## Лист1
|  |  | #REF! | 16394 |  | 32788
Серийный номер | Дата последней поверки | Дата следующей поверки | Модель | Тип | Единицы измерения | Примечание | Предел погрешности | Количество | Юр лицо вн наименование | Наименование | Адрес | Город | Район | Группа площадки | Тип СИ
18955 | 12.09.2023 | 11.09.2027 | ТПТ-19-1 | преобразователи температуры | о С |  | 0 | 1 | МУП "ТЕПЛОСНАБЖЕНИЕ" БГО | Котельная, с.Большебрусянское | ул.Школьная,1 | Большебрусянское | Белоярский | Предприятия ЖКХ | ТПТ
18957 | 24.07.2026 | 23.07.2029 | ТПТ-4-2 | преобразователи температуры | о С |  | 0 | 1 | МУП "ТЕПЛОСНАБЖЕНИЕ" БГО | Котельная, с.Большебрусянское | ул.Школьная,1 | Большебрусянское | Белоярский | Предприятия ЖКХ | ТПТ
0002/0966 | 14.11.2024 | 13.11.2028 | ТЭКОН 19-05 | корректор | м3/ч | 0002/0966 был сдан в ремонт 31.10.2024 | 0.06 | 1 | МУП "ТЕПЛОСНАБЖЕНИЕ" БГО | Котельная, с.Большебрусянское | ул.Школьная,1 | Большебрусянское | Белоярский | Предприятия ЖКХ | ТЭКОН
1219420006 | 11.09.2024 | 11.09.2029 | RVG G16 (Ду 40, 50) | преобразователи объемного и массового расхода | м3/ч |  | 0.1 | 1 | МУП "ТЕПЛОСНАБЖЕНИЕ" БГО | Котельная, с.Большебрусянское | ул.Школьная,1 | Большебрусянское | Белоярский | Предприятия ЖКХ | RVG
6134082 | 21.08.2024 | 20.08.2029 | Метран-150 TAR 2 | преобразователи давления (абс) | МПа |  | 0 | 1 | МУП "ТЕПЛОСНАБЖЕНИЕ" БГО | Котельная, с.Большебрусянское | ул.Школьная,1 | Большебрусянское | Белоярский | Предприятия ЖКХ | метран
6255936 | 13.09.2024 | 12.09.2029 | Метран-150 CD1 | преобразователи перепада давления | кПа | Был №6134083 CD0. Это он до 07.11.2024 | 0 | 1 | МУП "ТЕПЛОСНАБЖЕНИЕ" БГО | Котельная, с.Большебрусянское | ул.Школьная,1 | Большебрусянское | Белоярский | Предприятия ЖКХ | метран
Уралтест | 28.05.2020 |  | Акт соответствия МВИ | Регистратор |  | Соответствует. | 0 | 1 | МУП "ТЕПЛОСНАБЖЕНИЕ" БГО | Котельная, с.Большебрусянское | ул.Школьная,1 | Большебрусянское | Белоярский | Предприятия ЖКХ | не СИ
6296 | 03.07.2025 | 02.07.2029 | ТПТ-1-3 | преобразователи температуры | о С | аршин | 0 | 1 | МУП "ТЕПЛОСНАБЖЕНИЕ" БГО | Школа-интернат | ул.Светлая,1 | Черноусово | Белоярский | Предприятия ЖКХ | ТПТ
7226 | 02.07.2025 | 01.07.2028 | ТЭКОН 17 | корректор | м3/ч |  | 0 | 1 | МУП "ТЕПЛОСНАБЖЕНИЕ" БГО | Школа-интернат | ул.Светлая,1 | Черноусово | Белоярский | Предприятия ЖКХ | ТЭКОН
2083637 | 30.06.2025 | 29.06.2030 | СГ 16МТ-200-40(30) (Ду 80) | преобразователи объемного и массового расхода | м3/ч | Ду 80 | 0 | 1 | МУП "ТЕПЛОСНАБЖЕНИЕ" БГО | Школа-интернат | ул.Светлая,1 | Черноусово | Белоярский | Предприятия ЖКХ | СГ 16
52198 | 05.08.2022 | 04.08.2027 | АИР 10Н-ДД 1417 | преобразователи перепада давления | кПа | аршин | 0 | 1 | МУП "ТЕПЛОСНАБЖЕНИЕ" БГО | Школа-интернат | ул.Светлая,1 | Черноусово | Белоярский | Предприятия ЖКХ | АИР
18427294 | 05.08.2022 | 04.08.2027 | МИДА-ДА-13П | преобразователи давления (абс) | МПа |  | 0 | 1 | МУП "ТЕПЛОСНАБЖЕНИЕ" БГО | Школа-интернат | ул.Светлая,1 | Черноусово | Белоярский | Предприятия ЖКХ | МИДА
45546 | 01.01.2013 | 01.01.2023 | APATOR METRIX G10T | преобразователи объемного и массового расхода | м3/ч |  | 0 | 1 | ИП Спиваков В. А. | Котельная | ул.К.Маркса,27в | Прохладный | Белоярский | Прочие предприятия | apartor
1116814 | 13.11.2024 | 12.11.2028 | Метран-150 TAR 2 | преобразователи давления (абс) | МПа |  | 0 | 1 | МУП "ГКС" МО Нижняя Салда | Котельная цеха № 29 | ул. Строителей, 70 | Нижняя Салда |  | Предприятия ЖКХ | метран
4138 | 07.08.2023 | 06.08.2027 | ТПТ-1-3 | преобразователи температуры | о С | газ | 0 | 1 | МУП "ГКС" МО Нижняя Салда | Котельная цеха № 29 | ул. Строителей, 70 | Нижняя Салда |  | Предприятия ЖКХ | ТПТ
4136 | 07.08.2023 | 06.08.2027 | ТПТ-1-3 | преобразователи температуры | о С | окр среда | 0 | 1 | МУП "ГКС" МО Нижняя Салда | Котельная цеха № 29 | ул. Строителей, 70 | Нижняя Салда |  | Предприятия ЖКХ | ТПТ
1173312 | 18.06.2025 | 17.06.2029 | Метран-150 CDR 1 | преобразователи перепада давления | кПа | CD1 | 0 | 1 | АО "РЕГИОНГАЗ-ИНВЕСТ" | ДОК "Звездный" | район Леневского водохранилища | Леневка | Пригородный | Предприятия ЖКХ | метран
1249548 | 15.05.2024 | 14.05.2027 | Метран-55-ДА 505 | преобразователи давления (абс) | МПа | по базе РГИ так же на 23.12.2024 | 0 | 1 | АО "РЕГИОНГАЗ-ИНВЕСТ" | ДОК "Звездный" | район Леневского водохранилища | Леневка | Пригородный | Предприятия ЖКХ | метран
02040 | 19.06.2025 | 18.06.2029 | СПГ-742 | корректор | МПа | СПГ-742 | 0.1 | 1 | АО "РЕГИОНГАЗ-ИНВЕСТ" | ДОК "Звездный" | район Леневского водохранилища | Леневка | Пригородный | Предприятия ЖКХ | СПГ
10538 | 17.06.2025 | 16.06.2028 | ТПТ-6-1 | преобразователи температуры | о С | газ | 0 | 1 | АО "РЕГИОНГАЗ-ИНВЕСТ" | ДОК "Звездный" | район Леневского водохранилища | Леневка | Пригородный | Предприятия ЖКХ | ТПТ
10539 | 17.06.2025 | 16.06.2028 | ТПТ-4-2 | преобразователи температуры | о С | окр. среда | 0 | 1 | АО "РЕГИОНГАЗ-ИНВЕСТ" | ДОК "Звездный" | район Леневского водохранилища | Леневка | Пригородный | Предприятия ЖКХ | ТПТ
Нижнетагильский ЦСМ | 10.07.2014 |  | Акт соответствия МВИ | Регистратор |  | Соответствует. | 0 | 1 | АО "РЕГИОНГАЗ-ИНВЕСТ" | ДОК "Звездный" | район Леневского водохранилища | Леневка | Пригородный | Предприятия ЖКХ | не СИ
ГАЗЭКС | 19.05.2017 |  | Акт проверки ГРО | Регистратор |  | Соответствует. | 0 | 1 | АО "РЕГИОНГАЗ-ИНВЕСТ" | ДОК "Звездный" | район Леневского водохранилища | Леневка | Пригородный | Предприятия ЖКХ | не СИ
07315553 | 31.05.2023 | 30.05.2028 | МИДА-ДА-13ПК | преобразователи давления (абс) | МПа |  | 0 | 1 | АО "РЕГИОНГАЗ-ИНВЕСТ" | Котельная № 4, п. Пышма | ул.Сергея Лазо | Пышма |  | Предприятия ЖКХ | МИДА
5239 | 15.06.2023 | 01.06.2027 | ТСП-Н | преобразователи температуры | о С |  | 0 | 1 | АО "РЕГИОНГАЗ-ИНВЕСТ" | Котельная № 4, п. Пышма | ул.Сергея Лазо | Пышма |  | Предприятия ЖКХ | ТСП
1221 | 04.06.2024 | 03.06.2027 | ТПТ-4-2 | преобразователи температуры | о С |  | 0 | 1 | АО "РЕГИОНГАЗ-ИНВЕСТ" | Котельная № 4, п. Пышма | ул.Сергея Лазо | Пышма |  | Предприятия ЖКХ | ТПТ
294665 | 30.05.2023 | 29.05.2028 | Метран-100-ДД 1420 | преобразователи перепада давления | кПа | кПа | 0 | 1 | АО "РЕГИОНГАЗ-ИНВЕСТ" | Котельная № 4, п. Пышма | ул.Сергея Лазо | Пышма |  | Предприятия ЖКХ | метран
0/5567 | 02.06.2025 | 01.06.2029 | ТЭКОН 19-05 | корректор | м3/ч |  | 0.06 | 1 | АО "РЕГИОНГАЗ-ИНВЕСТ" | Котельная № 4, п. Пышма | ул.Сергея Лазо | Пышма |  | Предприятия ЖКХ | ТЭКОН
27071647 | 28.12.2022 | 27.12.2027 | RVG G25 (Ду 40, 50) | преобразователи объемного и массового расхода | м3/ч | аршин | 0.1 | 1 | АО "РЕГИОНГАЗ-ИНВЕСТ" | Котельная № 4, п. Пышма | ул.Сергея Лазо | Пышма |  | Предприятия ЖКХ | RVG
005509 | 17.04.2012 | 17.04.2020 | СГМН-1М1-G6 | преобразователи объемного и массового расхода | м3/ч | просрочен. планируется закупка | 0 | 1 | АО "РЕГИОНГАЗ-ИНВЕСТ" | Административное здание | ул.Советская,16 | Байкалово | Байкаловский | Предприятия ЖКХ | сгмн
4884 | 11.06.2024 | 10.06.2028 | ТСП-Н | преобразователи температуры | о С |  | 0 | 1 | АО "РЕГИОНГАЗ-ИНВЕСТ" | Котельная № 4 | ул.Нагорная,17 | Байкалово | Байкаловский | Предприятия ЖКХ | ТСП
195884 | 02.07.2025 | 01.07.2027 | Метран-55-ДИ | преобразователи давления (изб) |  |  | 0 | 1 | АО "РЕГИОНГАЗ-ИНВЕСТ" | Котельная № 4 | ул.Нагорная,17 | Байкалово | Байкаловский | Предприятия ЖКХ | метран
0/0149 | 02.07.2025 | 01.07.2027 | ТЭКОН 19-05 | корректор | м3/ч |  | 0.06 | 1 | АО "РЕГИОНГАЗ-ИНВЕСТ" | Котельная № 4 | ул.Нагорная,17 | Байкалово | Байкаловский | Предприятия ЖКХ | ТЭКОН
2873308 | 30.10.2010 | 15.05.2026 | ВК G10T | преобразователи объемного и массового расхода | м3/ч | договорились до 31.05.2026. Месяц на проект. 1.5 месяца на закуп и монтаж | 0 | 1 | ГУФССП России по Свердловской области | Котельная | ул.Центральная,33 | Белоярский |  | Предприятия финансируемые из федерального бюджета | ВК
Уралтест | 14.08.2024 |  | Акт соответствия МВИ | Регистратор |  | Соответствует. | 0 | 1 | ООО "ЮНИГРУПП УПАКОВКА" | Котельная | пер.Базовый,21 | Екатеринбург |  | Прочие предприятия | не СИ
3124050264 | 03.07.2024 | 02.07.2029 | ЭК-270 | корректор |  |  | 0 | 1 | ООО "ЮНИГРУПП УПАКОВКА" | Котельная | пер.Базовый,21 | Екатеринбург |  | Прочие предприятия | ЭК-2
3324050250 | 03.07.2024 | 02.07.2029 | СГ-ЭКР-Р-0,75-65/1,6 | Измерительный комплекс |  |  | 0 | 1 | ООО "ЮНИГРУПП УПАКОВКА" | Котельная | пер.Базовый,21 | Екатеринбург |  | Прочие предприятия | СГ-ЭК
3224050403 | 03.07.2024 | 02.07.2029 | РВГ G40 | преобразователи объемного и массового расхода | м3/ч |  | 0 | 1 | ООО "ЮНИГРУПП УПАКОВКА" | Котельная | пер.Базовый,21 | Екатеринбург |  | Прочие предприятия | рвг
Уралтест | 13.05.2020 |  | Акт соответствия МВИ | Регистратор |  | Соответствует. | 0 | 1 | АО "Уралгидромедь" | Промплошадка | Западный промышленный район 2/2 | Полевской |  | Прочие предприятия | не СИ
15655 | 06.09.2023 | 05.09.2027 | ТПТ-17-1 | преобразователи температуры | о С |  | 0 | 1 | АО "Уралгидромедь" | Промплошадка | Западный промышленный район 2/2 | Полевской |  | Прочие предприятия | ТПТ
15656 | 06.09.2023 | 05.09.2027 | ТПТ-17-1 | преобразователи температуры | о С |  | 0 | 1 | АО "Уралгидромедь" | Промплошадка | Западный промышленный район 2/2 | Полевской |  | Прочие предприятия | ТПТ
0002/1220 | 18.09.2023 | 17.09.2027 | ТЭКОН 19-05М | корректор | м3/ч |  | 0.06 | 1 | АО "Уралгидромедь" | Промплошадка | Западный промышленный район 2/2 | Полевской |  | Прочие предприятия | ТЭКОН
1419470089 | 21.11.2024 | 20.11.2029 | RABO G250 (Ду 80, 100) | преобразователи объемного и массового расхода | м3/ч |  | 0 | 1 | АО "Уралгидромедь" | Промплошадка | Западный промышленный район 2/2 | Полевской |  | Прочие предприятия | rabo
6123218 | 28.01.2025 | 27.01.2030 | Метран-150 CDR 1 | преобразователи перепада давления | кПа |  | 0 | 1 | АО "Уралгидромедь" | Промплошадка | Западный промышленный район 2/2 | Полевской |  | Прочие предприятия | метран
1629104 | 30.06.2022 | 29.06.2027 | Метран-75А 2 | преобразователи давления (абс) | МПа |  | 0.5 | 1 | АО "Уралгидромедь" | Промплошадка | Западный промышленный район 2/2 | Полевской |  | Прочие предприятия | метран
Уралтест | 07.12.2018 |  | Акт соответствия МВИ | Регистратор |  | Соответствует. | 0 | 1 | МУП "Управление коммунальным комплексом" | Блочно-модульная котельная 4 МВт | п.Рудничный, ул.Соломенникова, 1/1 | Краснотурьинск |  | Предприятия ЖКХ | не СИ
0001/7328 | 16.09.2025 | 15.09.2029 | ТЭКОН 19-05М | корректор | м3/ч |  | 0.06 | 1 | МУП "Управление коммунальным комплексом" | Блочно-модульная котельная 4 МВт | п.Рудничный, ул.Соломенникова, 1/1 | Краснотурьинск |  | Предприятия ЖКХ | ТЭКОН
1217076607 | 12.08.2022 | 11.08.2027 | RVG G100 (Ду 50, 80) | преобразователи объемного и массового расхода | м3/ч |  | 0.2 | 1 | МУП "Управление коммунальным комплексом" | Блочно-модульная котельная 4 МВт | п.Рудничный, ул.Соломенникова, 1/1 | Краснотурьинск |  | Предприятия ЖКХ | RVG
6037458 | 20.07.2022 | 19.07.2027 | Метран-150 CD1 | преобразователи перепада давления | кПа |  | 0 | 1 | МУП "Управление коммунальным комплексом" | Блочно-модульная котельная 4 МВт | п.Рудничный, ул.Соломенникова, 1/1 | Краснотурьинск |  | Предприятия ЖКХ | метран
12040 | 31.10.2024 | 30.10.2027 | ТПТ-6-1 | преобразователи температуры | о С | воздух | 0 | 1 | МУП "Управление коммунальным комплексом" | Блочно-модульная котельная 4 МВт | п.Рудничный, ул.Соломенникова, 1/1 | Краснотурьинск |  | Предприятия ЖКХ | ТПТ
Уралтест | 19.11.2014 |  | Акт соответствия МВИ | Регистратор |  | Соответствует. | 0 | 1 | МУП "Энергосервис" МО Красноуфимский район | Котельная пос.Натальинск | ул.Советская,2а | Натальинск | Красноуфимский | Предприятия ЖКХ | не СИ
14065799 | 17.09.2024 | 16.09.2029 | RVG G65 (Ду 40, 50) | преобразователи объемного и массового расхода | м3/ч |  | 0.1 | 1 | МУП "Энергосервис" МО Красноуфимский район | Котельная пос.Натальинск | ул.Советская,2а | Натальинск | Красноуфимский | Предприятия ЖКХ | RVG
0001/1928 | 28.06.2023 | 27.06.2027 | ТЭКОН 19-05М | корректор | м3/ч |  | 0.06 | 1 | МУП "Энергосервис" МО Красноуфимский район | Котельная пос.Натальинск | ул.Советская,2а | Натальинск | Красноуфимский | Предприятия ЖКХ | ТЭКОН
2228407 | 26.06.2023 | 25.06.2027 | ТСП Метран-256t | преобразователи температуры | о С |  | 0 | 1 | МУП "Энергосервис" МО Красноуфимский район | Котельная пос.Натальинск | ул.Советская,2а | Натальинск | Красноуфимский | Предприятия ЖКХ | метран
2228408 | 26.06.2023 | 25.06.2027 | ТСП Метран-256t | преобразователи температуры | о С |  | 0 | 1 | МУП "Энергосервис" МО Красноуфимский район | Котельная пос.Натальинск | ул.Советская,2а | Натальинск | Красноуфимский | Предприятия ЖКХ | метран
1328831 | 17.09.2024 | 16.09.2029 | Метран-150 CDR 1 | преобразователи перепада давления | кПа | Па | 0 | 1 | МУП "Энергосервис" МО Красноуфимский район | Котельная пос.Натальинск | ул.Советская,2а | Натальинск | Красноуфимский | Предприятия ЖКХ | метран
1282836 | 09.06.2025 | 08.06.2029 | Метран-150 TAR 2 | преобразователи давления (абс) | МПа |  | 0 | 1 | МУП "Энергосервис" МО Красноуфимский район | Котельная пос.Натальинск | ул.Советская,2а | Натальинск | Красноуфимский | Предприятия ЖКХ | метран
41352316 | 08.11.2021 | 01.11.2031 | ВК G16 | преобразователи объемного и массового расхода | м3/ч |  | 0 | 1 | ИП Капера Денис Александрович | Котельная | ул.8-е Марта,5Б | Бисерть | Нижнесергинский | Прочие предприятия | ВК
Уралтест | 12.08.2024 |  | Акт соответствия МВИ | Регистратор |  |  | 0 | 1 | ИП Капера Денис Александрович | Котельная | ул.8-е Марта,5Б | Бисерть | Нижнесергинский | Прочие предприятия | не СИ
2521450034 | 10.11.2021 | 09.11.2026 | СГ-ТК-Д-25 | Измерительный комплекс |  |  | 0 | 1 | ИП Капера Денис Александрович | Котельная | ул.8-е Марта,5Б | Бисерть | Нижнесергинский | Прочие предприятия | сг-тк
1021450019 | 10.11.2021 | 09.11.2026 | ТС220 | корректор |  |  | 0 | 1 | ИП Капера Денис Александрович | Котельная | ул.8-е Марта,5Б | Бисерть | Нижнесергинский | Прочие предприятия | ТС-2
1418240005 | 28.06.2023 | 27.06.2028 | RABO G16 (Ду 40, 50) | преобразователи объемного и массового расхода | м3/ч |  | 0 | 1 | МУП "Энергосервис" МО Красноуфимский район | Котельная №3 "Центральная" | ул.Загородная,12а | Березовая Роща | Красноуфимский | Предприятия ЖКХ | rabo
0001/8947 | 29.06.2023 | 28.06.2027 | ТЭКОН 19-05М | корректор | м3/ч |  | 0.06 | 1 | МУП "Энергосервис" МО Красноуфимский район | Котельная №3 "Центральная" | ул.Загородная,12а | Березовая Роща | Красноуфимский | Предприятия ЖКХ | ТЭКОН
2437981 | 26.05.2023 | 25.05.2028 | Метран-2000 | преобразователи температуры | о С | аршин | 0 | 1 | МУП "Энергосервис" МО Красноуфимский район | Котельная №3 "Центральная" | ул.Загородная,12а | Березовая Роща | Красноуфимский | Предприятия ЖКХ | метран
2438349 | 26.05.2023 | 25.05.2028 | Метран-2000 | преобразователи температуры | о С | аршин | 0 | 1 | МУП "Энергосервис" МО Красноуфимский район | Котельная №3 "Центральная" | ул.Загородная,12а | Березовая Роща | Красноуфимский | Предприятия ЖКХ | метран
6078626 | 29.05.2023 | 28.05.2028 | Метран-150 ТА | преобразователи давления (абс) | МПа | аршин | 0 | 1 | МУП "Энергосервис" МО Красноуфимский район | Котельная №3 "Центральная" | ул.Загородная,12а | Березовая Роща | Красноуфимский | Предприятия ЖКХ | метран
675 | 08.10.2014 | 08.10.2018 | ТПТ-1-3 | преобразователи температуры | о С |  | 0 | 1 | АО "РЕГИОНГАЗ-ИНВЕСТ" | Котельная № 7 | ул. Льва Толстого, 73 | Талица |  | Предприятия ЖКХ | ТПТ
19116 | 19.08.2016 | 18.08.2019 | ТПТ-4-2 | преобразователи температуры | о С |  | 0 | 1 | АО "РЕГИОНГАЗ-ИНВЕСТ" | Котельная № 7 | ул. Льва Толстого, 73 | Талица |  | Предприятия ЖКХ | ТПТ
1390875 | 10.04.2015 | 10.04.2020 | Метран-75А 2 | преобразователи давления (абс) | МПа |  | 0.5 | 1 | АО "РЕГИОНГАЗ-ИНВЕСТ" | Котельная № 7 | ул. Льва Толстого, 73 | Талица |  | Предприятия ЖКХ | метран
1052955 | 13.02.2015 | 13.02.2020 | АИР 10Н-ДД 1417 | преобразователи перепада давления | кПа |  | 0 | 1 | АО "РЕГИОНГАЗ-ИНВЕСТ" | Котельная № 7 | ул. Льва Толстого, 73 | Талица |  | Предприятия ЖКХ | АИР
?/2401 | 25.01.2015 | 25.01.2019 | ТЭКОН 19-05М | корректор | м3/ч |  | 0.06 | 1 | АО "РЕГИОНГАЗ-ИНВЕСТ" | Котельная № 7 | ул. Льва Толстого, 73 | Талица |  | Предприятия ЖКХ | ТЭКОН
06394 | 01.06.2017 | 31.05.2023 | РСГ Сигнал G160 | преобразователи объемного и массового расхода | м3/ч |  | 0 | 1 | АО "РЕГИОНГАЗ-ИНВЕСТ" | Котельная № 7 | ул. Льва Толстого, 73 | Талица |  | Предприятия ЖКХ | РСГ
4881 | 11.06.2024 | 10.06.2028 | ТСП-Н | преобразователи температуры | о С |  | 0 | 1 | АО "РЕГИОНГАЗ-ИНВЕСТ" | Котельная № 5 | ул.Кузнецова,26а | Байкалово | Байкаловский | Предприятия ЖКХ | ТСП
375031 | 02.07.2025 | 01.07.2027 | Метран-55-ДИ | преобразователи давления (изб) |  |  | 0 | 1 | АО "РЕГИОНГАЗ-ИНВЕСТ" | Котельная № 5 | ул.Кузнецова,26а | Байкалово | Байкаловский | Предприятия ЖКХ | метран
0/3185 | 20.06.2024 | 19.06.2028 | ТЭКОН 19-05 | корректор | м3/ч |  | 0.06 | 1 | АО "РЕГИОНГАЗ-ИНВЕСТ" | Котельная № 5 | ул.Кузнецова,26а | Байкалово | Байкаловский | Предприятия ЖКХ | ТЭКОН
196 | 07.07.2025 | 06.07.2028 | ДРГ.М-160 (Ду 50 мм) | преобразователи объемного и массового расхода | м3/ч |  | 0 | 1 | АО "РЕГИОНГАЗ-ИНВЕСТ" | Котельная № 5 | ул.Кузнецова,26а | Байкалово | Байкаловский | Предприятия ЖКХ | ДРГ.М
1519080701 |  | 05.08.2024 | СГ-ЭК-Вз-Р-0,75-400/1,6 | Измерительный комплекс |  |  | 0 | 1 | Колхоз "Урал" | Малаховский зерносушильный комплекс |  | Малахова | Ирбитский | Сельхозпредприятия | СГ-ЭК
1119312061 |  | 31.07.2024 | ЕК-270 | корректор |  |  | 0 | 1 | Колхоз "Урал" | Малаховский зерносушильный комплекс |  | Малахова | Ирбитский | Сельхозпредприятия | ЕК-
10081462 |  | 29.07.2024 | RVG G40 (Ду 40, 50) | преобразователи объемного и массового расхода | м3/ч |  | 0.1 | 1 | Колхоз "Урал" | Малаховский зерносушильный комплекс |  | Малахова | Ирбитский | Сельхозпредприятия | RVG
7203 | 30.06.2025 | 29.06.2027 | ТПТ-1-3 | преобразователи температуры | о С |  | 0 | 1 | АО "РЕГИОНГАЗ-ИНВЕСТ" | Котельная № 12 | ул.Мира,14а | Пионерский | Ирбитский | Предприятия ЖКХ | ТПТ
15411805 | 12.07.2024 | 11.07.2027 | МИДА-ДА-13ПК | преобразователи давления (абс) | МПа |  | 0 | 1 | АО "РЕГИОНГАЗ-ИНВЕСТ" | Котельная № 12 | ул.Мира,14а | Пионерский | Ирбитский | Предприятия ЖКХ | МИДА
0/0731 | 14.01.2025 | 13.01.2029 | ТЭКОН 19-05 | корректор | м3/ч |  | 0.06 | 1 | АО "РЕГИОНГАЗ-ИНВЕСТ" | Котельная № 12 | ул.Мира,14а | Пионерский | Ирбитский | Предприятия ЖКХ | ТЭКОН
141 | 30.06.2023 | 29.06.2026 | ДРГ.М-160 (Ду 50 мм) | преобразователи объемного и массового расхода | м3/ч |  | 0 | 1 | АО "РЕГИОНГАЗ-ИНВЕСТ" | Котельная № 12 | ул.Мира,14а | Пионерский | Ирбитский | Предприятия ЖКХ | ДРГ.М
1517075366 | 28.02.2024 | 27.02.2029 | СГ-ЭКВз-Р-160/1,6 (Ду 80) | преобразователи объемного и массового расхода | м3/ч |  | 0 | 1 | ООО "Аренда-Сити" | Котельная АБК | ул.Магистральная,3а | Балтым |  | Прочие предприятия | СГ-ЭК
51504181752 | 15.06.2026 | 14.06.2030 | ТС 1187 | преобразователи температуры | о С |  | 0 | 1 | АО "РЕГИОНГАЗ-ИНВЕСТ" | Котельная № 8 | ул.Кирова,22а | Михайловск | Нижнесергинский | Предприятия ЖКХ | ТС 1
42 | 15.02.2026 | 14.06.2030 | ТПТ-1-3 | преобразователи температуры | о С |  | 0 | 1 | АО "РЕГИОНГАЗ-ИНВЕСТ" | Котельная № 8 | ул.Кирова,22а | Михайловск | Нижнесергинский | Предприятия ЖКХ | ТПТ
Уралтест | 11.12.2018 |  | Акт соответствия МВИ | Регистратор |  | Соответствует. | 0 | 1 | АО "РЕГИОНГАЗ-ИНВЕСТ" | Котельная № 8 | ул.Кирова,22а | Михайловск | Нижнесергинский | Предприятия ЖКХ | не СИ
18104057 | 03.06.2022 | 02.06.2027 | МИДА-ДА-13П | преобразователи давления (абс) | МПа |  | 0 | 1 | АО "РЕГИОНГАЗ-ИНВЕСТ" | Котельная № 8 | ул.Кирова,22а | Михайловск | Нижнесергинский | Предприятия ЖКХ | МИДА
2510008 | 14.10.2025 | 13.10.2027 | ДДМ-03-2,5ДД | преобразователи перепада давления | кПа |  | 0 | 1 | АО "РЕГИОНГАЗ-ИНВЕСТ" | Котельная № 8 | ул.Кирова,22а | Михайловск | Нижнесергинский | Предприятия ЖКХ | ддм-
0001/8430 | 16.06.2025 | 15.06.2029 | ТЭКОН 19-05М | корректор | м3/ч |  | 0.06 | 1 | АО "РЕГИОНГАЗ-ИНВЕСТ" | Котельная № 8 | ул.Кирова,22а | Михайловск | Нижнесергинский | Предприятия ЖКХ | ТЭКОН
817777 | 10.06.2024 | 09.06.2027 | Метран-100-ДИ 1153 | преобразователи давления (изб) | МПа |  | 0 | 1 | АО "РЕГИОНГАЗ-ИНВЕСТ" | Котельная №17 | Рудник 3-го Интернационала, ул. Волгодонская,83 | Нижний Тагил |  | Предприятия ЖКХ | метран
393 | 10.06.2024 | 09.06.2028 | ТПТ-15-2 | преобразователи температуры | о С |  | 0 | 1 | АО "РЕГИОНГАЗ-ИНВЕСТ" | Котельная №17 | Рудник 3-го Интернационала, ул. Волгодонская,83 | Нижний Тагил |  | Предприятия ЖКХ | ТПТ
1418070022 | 29.06.2022 | 28.06.2027 | RABO G160 (Ду 80, 100) | преобразователи объемного и массового расхода | м3/ч |  | 0 | 1 | АО "РЕГИОНГАЗ-ИНВЕСТ" | Котельная № 8 | ул.Кирова,22а | Михайловск | Нижнесергинский | Предприятия ЖКХ | rabo
865828 | 16.07.2026 | 15.07.2030 | Метран-150 TAR 2 | преобразователи давления (абс) | МПа |  | 0 | 1 | АО "РЕГИОНГАЗ-ИНВЕСТ" | Котельная № 4,пос.Пионерский | ул.Школьная,9 | Пионерский | Талицкий | Предприятия ЖКХ | метран
6263 | 25.06.2025 | 24.06.2027 | ТС 1187 | преобразователи температуры | о С |  | 0 | 1 | АО "РЕГИОНГАЗ-ИНВЕСТ" | Котельная № 4,пос.Пионерский | ул.Школьная,9 | Пионерский | Талицкий | Предприятия ЖКХ | ТС 1
1326 | 01.07.2026 | 30.06.2030 | ТПТ-1-3 | преобразователи температуры | о С |  | 0 | 1 | АО "РЕГИОНГАЗ-ИНВЕСТ" | Котельная № 4,пос.Пионерский | ул.Школьная,9 | Пионерский | Талицкий | Предприятия ЖКХ | ТПТ
867062 | 16.07.2026 | 15.07.2030 | Метран-150 CDR 1 | преобразователи перепада давления | кПа |  | 0 | 1 | АО "РЕГИОНГАЗ-ИНВЕСТ" | Котельная № 4,пос.Пионерский | ул.Школьная,9 | Пионерский | Талицкий | Предприятия ЖКХ | метран
10124 | 28.07.2023 | 27.07.2027 | ТСП-Н | преобразователи температуры | о С |  | 0 | 1 | АО "РЕГИОНГАЗ-ИНВЕСТ" | Котельная № 6 | ул.Спорта,10а | Туринск |  | Предприятия ЖКХ | ТСП
07312275 | 05.07.2024 | 04.07.2027 | МИДА-ДА-13ПК | преобразователи давления (абс) | МПа |  | 0 | 1 | АО "РЕГИОНГАЗ-ИНВЕСТ" | Котельная № 6 | ул.Спорта,10а | Туринск |  | Предприятия ЖКХ | МИДА
27071274 | 12.04.2024 | 12.04.2024 | RVG G160 (Ду 80, 100) | преобразователи объемного и массового расхода | м3/ч | Не пригоден 2025 | 0.2 | 1 | АО "РЕГИОНГАЗ-ИНВЕСТ" | Котельная № 6 | ул.Спорта,10а | Туринск |  | Предприятия ЖКХ | RVG
0/2600 | 24.07.2023 | 23.07.2027 | ТЭКОН 19 | корректор | м3/ч |  | 0.06 | 1 | АО "РЕГИОНГАЗ-ИНВЕСТ" | Котельная № 6 | ул.Спорта,10а | Туринск |  | Предприятия ЖКХ | ТЭКОН
866350 | 16.07.2024 | 15.07.2027 | Метран-100-ДД | преобразователи перепада давления |  |  | 0 | 1 | АО "РЕГИОНГАЗ-ИНВЕСТ" | Котельная микрорайона "Больничный городок" | Больничный городок,ул.Революции | Бисерть | Нижнесергинский | Предприятия ЖКХ | метран
|  | 17.08.2017 | РГ-600 | преобразователи объемного и массового расхода | м3/ч | РГ-600 | 0 | 1 | МУП "Горноуральская теплоснабжающая компания" | Котельная № 3,с.Краснополье | ул.Мира,1В | Краснополье | Пригородный | Предприятия ЖКХ | РГ
47404 |  |  | ТТЖ-М | преобразователи температуры | о С |  | 0 | 1 | МУП "Горноуральская теплоснабжающая компания" | Котельная № 3,с.Краснополье | ул.Мира,1В | Краснополье | Пригородный | Предприятия ЖКХ | ттж
ГАЗЭКС | 26.12.2017 |  | Акт проверки ГРО | Регистратор |  | Не соответствует. | 0 | 1 | МУП "Горноуральская теплоснабжающая компания" | Котельная № 3,с.Краснополье | ул.Мира,1В | Краснополье | Пригородный | Предприятия ЖКХ | не СИ
|  |  | нет корректора | корректор |  |  | 0 | 1 | МУП "Горноуральская теплоснабжающая компания" | Котельная № 3,с.Краснополье | ул.Мира,1В | Краснополье | Пригородный | Предприятия ЖКХ | не СИ
|  | 01.08.2016 | МПЗ-У | преобразователи давления (абс) | кгс/см2 |  | 0 | 1 | МУП "Горноуральская теплоснабжающая компания" | Котельная № 3,с.Краснополье | ул.Мира,1В | Краснополье | Пригородный | Предприятия ЖКХ | не СИ
469 |  |  | БАММ-1 | преобразователи давления (абс) | кПа |  | 0.12 | 1 | МУП "Горноуральская теплоснабжающая компания" | Котельная № 3,с.Краснополье | ул.Мира,1В | Краснополье | Пригородный | Предприятия ЖКХ | бамм
4445 | 26.08.2020 | 01.01.2040 | ЭМИС-БАР 143 | преобразователи перепада давления | кПа | демонтировано и установлено в Камышлов | 0.04 | 1 | МУП "Горноуральская теплоснабжающая компания" | Котельная № 1,пгт.Новоасбест | ул.Анатольская,37/1 | Новоасбест | Пригородный | Предприятия ЖКХ | эмис
12528 | 26.08.2020 | 01.01.2040 | ТПТ-6-1 | преобразователи температуры | о С | демонтировано и установлено в Камышлов | 0 | 1 | МУП "Горноуральская теплоснабжающая компания" | Котельная № 1,пгт.Новоасбест | ул.Анатольская,37/1 | Новоасбест | Пригородный | Предприятия ЖКХ | ТПТ
12529 | 26.08.2020 | 01.01.2040 | ТПТ-17-1 | преобразователи температуры | о С | демонтировано и установлено в Камышлов | 0 | 1 | МУП "Горноуральская теплоснабжающая компания" | Котельная № 1,пгт.Новоасбест | ул.Анатольская,37/1 | Новоасбест | Пригородный | Предприятия ЖКХ | ТПТ
СТП Экспертиза | 09.12.2020 | 01.01.2040 | Акт соответствия МВИ | Регистратор |  | демонтировано и установлено в Камышлов | 0 | 1 | МУП "Горноуральская теплоснабжающая компания" | Котельная № 1,пгт.Новоасбест | ул.Анатольская,37/1 | Новоасбест | Пригородный | Предприятия ЖКХ | не СИ
20316611 | 27.08.2020 | 01.01.2040 | МИДА-ДА-13ПК | преобразователи давления (абс) | МПа | демонтировано и установлено в Камышлов | 0 | 1 | МУП "Горноуральская теплоснабжающая компания" | Котельная № 1,пгт.Новоасбест | ул.Анатольская,37/1 | Новоасбест | Пригородный | Предприятия ЖКХ | МИДА
0002/2187 | 01.09.2020 | 01.01.2040 | ТЭКОН 19-05М | корректор | м3/ч | демонтировано и установлено в Камышлов | 0.06 | 1 | МУП "Горноуральская теплоснабжающая компания" | Котельная № 1,пгт.Новоасбест | ул.Анатольская,37/1 | Новоасбест | Пригородный | Предприятия ЖКХ | ТЭКОН
1420340030 | 20.08.2020 | 01.01.2040 | RABO G250 (Ду 80, 100) | преобразователи объемного и массового расхода | м3/ч | демонтировано и установлено в Камышлов | 0 | 1 | МУП "Горноуральская теплоснабжающая компания" | Котельная № 1,пгт.Новоасбест | ул.Анатольская,37/1 | Новоасбест | Пригородный | Предприятия ЖКХ | rabo
0001/5030 | 04.08.2021 | 04.08.2025 | ТЭКОН 19-05М | корректор | м3/ч |  | 0.06 | 1 | МУП "Горноуральская теплоснабжающая компания" | Котельная блочная, пгт.Горноуральский |  | Горноуральский | Пригородный | Предприятия ЖКХ | ТЭКОН
1216010276 | 27.07.2023 | 26.07.2028 | RVG G160 (Ду 80, 100) | преобразователи объемного и массового расхода | м3/ч |  | 0.2 | 1 | МУП "Горноуральская теплоснабжающая компания" | Котельная блочная, пгт.Горноуральский |  | Горноуральский | Пригородный | Предприятия ЖКХ | RVG
4548 |  | 09.12.2024 | ТПТ-19-1 | преобразователи температуры | о С | Газ | 0 | 1 | МУП "Горноуральская теплоснабжающая компания" | Котельная блочная, пгт.Горноуральский |  | Горноуральский | Пригородный | Предприятия ЖКХ | ТПТ
1168576 | 27.07.2020 | 26.07.2024 | Метран-150 CDR 1 | преобразователи перепада давления | кПа | просрочен 2025 | 0 | 1 | АО "РЕГИОНГАЗ-ИНВЕСТ" | Котельная № 8 | ул.Лесная,1а | Спутник | Ирбитский | Предприятия ЖКХ | метран
4825 | 28.06.2024 | 27.06.2028 | ТПТ 15-2 | преобразователи температуры | о С | воздух | 0 | 1 | АО "РЕГИОНГАЗ-ИНВЕСТ" | Котельная № 8 | ул.Лесная,1а | Спутник | Ирбитский | Предприятия ЖКХ | ТПТ
1960 | 30.07.2024 | 29.07.2028 | ТПТ-1 | преобразователи температуры | о С |  | 0 | 1 | АО "РЕГИОНГАЗ-ИНВЕСТ" | Котельная № 8 | ул.Лесная,1а | Спутник | Ирбитский | Предприятия ЖКХ | ТПТ
226908 | 09.07.2025 | 08.07.2027 | Метран-55-ДА 505-506 | преобразователи давления (абс) | МПа |  | 0 | 1 | АО "РЕГИОНГАЗ-ИНВЕСТ" | Котельная № 8 | ул.Лесная,1а | Спутник | Ирбитский | Предприятия ЖКХ | метран
12094452 | 18.07.2022 | 17.07.2027 | RVG G25 (Ду 40, 50) | преобразователи объемного и массового расхода | м3/ч |  | 0.1 | 1 | АО "РЕГИОНГАЗ-ИНВЕСТ" | Котельная № 8 | ул.Лесная,1а | Спутник | Ирбитский | Предприятия ЖКХ | RVG
0/0386 | 08.07.2025 | 07.07.2027 | ТЭКОН 19 | корректор | м3/ч |  | 0.06 | 1 | АО "РЕГИОНГАЗ-ИНВЕСТ" | Котельная № 8 | ул.Лесная,1а | Спутник | Ирбитский | Предприятия ЖКХ | ТЭКОН
22238 | 29.08.2025 | 28.08.2028 | ТПТ-6-1 | преобразователи температуры | о С |  | 0 | 1 | ПАО "Ростелеком" (филиал) | Котельная | ул.Полевая,2 | Верхнее Дуброво | Белоярский | Прочие предприятия | ТПТ
22237 | 29.08.2025 | 28.08.2028 | ТПТ-6-1 | преобразователи температуры | о С |  | 0 | 1 | ПАО "Ростелеком" (филиал) | Котельная | ул.Полевая,2 | Верхнее Дуброво | Белоярский | Прочие предприятия | ТПТ
14129939 | 01.07.2024 | 30.06.2029 | RVG G25 (Ду 40, 50) | преобразователи объемного и массового расхода | м3/ч |  | 0.1 | 1 | ПАО "Ростелеком" (филиал) | Котельная | ул.Полевая,2 | Верхнее Дуброво | Белоярский | Прочие предприятия | RVG
0002/0254 | 12.08.2025 | 11.08.2029 | ТЭКОН 19-05М | корректор | м3/ч |  | 0.06 | 1 | ПАО "Ростелеком" (филиал) | Котельная | ул.Полевая,2 | Верхнее Дуброво | Белоярский | Прочие предприятия | ТЭКОН
1373402 | 28.08.2025 | 27.08.2030 | Метран-150 CDR 0 | преобразователи перепада давления | кПа |  | 0 | 1 | ПАО "Ростелеком" (филиал) | Котельная | ул.Полевая,2 | Верхнее Дуброво | Белоярский | Прочие предприятия | метран
14424832 | 27.08.2025 | 26.08.2028 | МИДА-ДА-13П | преобразователи давления (абс) | МПа |  | 0 | 1 | ПАО "Ростелеком" (филиал) | Котельная | ул.Полевая,2 | Верхнее Дуброво | Белоярский | Прочие предприятия | МИДА
|  |  | ЕК-260 | корректор |  |  | 0 | 1 | АО "РЕГИОНГАЗ-ИНВЕСТ" | Котельная мкр.Заводской |  | Бисерть | Нижнесергинский |  | ЕК-
|  |  | СГ 16М-1600-40(30) (Ду 200) | преобразователи объемного и массового расхода | м3/ч | ДУ 200 | 0 | 1 | АО "РЕГИОНГАЗ-ИНВЕСТ" | Котельная мкр.Заводской |  | Бисерть | Нижнесергинский |  | СГ 16
11200 | 17.06.2025 | 16.06.2029 | ТПТ-17-1 | преобразователи температуры | о С |  | 0 | 1 | АО "РЕГИОНГАЗ-ИНВЕСТ" | Котельная психиатрической больницы | ул.Больничная,1-а | Черноисточинск | Пригородный | Предприятия ЖКХ | ТПТ
КОНВЕРТОР НЕ ПРЕДОСТАВИЛ | 31.12.2021 |  | Акт соответствия МВИ | Регистратор |  | Соответствует. | 0 | 1 | АО "РЕГИОНГАЗ-ИНВЕСТ" | Котельная психиатрической больницы | ул.Больничная,1-а | Черноисточинск | Пригородный | Предприятия ЖКХ | не СИ
11199 | 17.06.2025 | 16.06.2029 | ТПТ-17-1 | преобразователи температуры | о С |  | 0 | 1 | АО "РЕГИОНГАЗ-ИНВЕСТ" | Котельная психиатрической больницы | ул.Больничная,1-а | Черноисточинск | Пригородный | Предприятия ЖКХ | ТПТ
21316032 | 04.08.2026 | 03.08.2031 | МИДА-ДА-13ПК | преобразователи давления (абс) | МПа |  | 0 | 1 | АО "РЕГИОНГАЗ-ИНВЕСТ" | Котельная психиатрической больницы | ул.Больничная,1-а | Черноисточинск | Пригородный | Предприятия ЖКХ | МИДА
1405170 | 10.09.2018 | 10.09.2023 | СГ-ЭК-Вз-Р-0,75-40/1,6 | Измерительный комплекс |  |  | 0 | 1 | МПРО Приход в.и.Всемилостивого Спаса г. Туринск | Котельная храма | ул.Декабристов,15 | Туринск |  | Культовые учреждения | СГ-ЭК
14115544 | 10.09.2018 | 10.09.2023 | ЕК-270 | корректор |  |  | 0 | 1 | МПРО Приход в.и.Всемилостивого Спаса г. Туринск | Котельная храма | ул.Декабристов,15 | Туринск |  | Культовые учреждения | ЕК-
14055327 | 10.09.2018 | 10.09.2023 | RVG G25 (Ду 40, 50) | преобразователи объемного и массового расхода | м3/ч |  | 0.1 | 1 | МПРО Приход в.и.Всемилостивого Спаса г. Туринск | Котельная храма | ул.Декабристов,15 | Туринск |  | Культовые учреждения | RVG
1517034141 | 17.03.2022 | 16.03.2027 | СГ-ЭК-Вз-Т-0,75-1600/1,6 | Измерительный комплекс |  |  | 0 | 1 | АО "Жировой комбинат" | Площадка | ул.Титова,27 | Екатеринбург |  | Предприятия легкой, пищевой промышленности | СГ-ЭК
1117034511 | 17.03.2022 | 16.03.2027 | ЕК-270 | корректор |  |  | 0 | 1 | АО "Жировой комбинат" | Площадка | ул.Титова,27 | Екатеринбург |  | Предприятия легкой, пищевой промышленности | ЕК-
1317031292 | 23.03.2017 | 23.03.2027 | TRZ G1000 (Ду 150) | преобразователи объемного и массового расхода | м3/ч |  | 1 | 1 | АО "Жировой комбинат" | Площадка | ул.Титова,27 | Екатеринбург |  | Предприятия легкой, пищевой промышленности | TRZ
7010 | 27.08.2024 | 26.08.2027 | ТЭКОН 17 | корректор | м3/ч |  | 0 | 1 | ГАУ СО "ГК "Гора Белая" | Котельная Физкультурно-оздоровительного комплекса ГК "Гора Белая" | территория ГК "Гора Белая" | Уралец | Пригородный | Предприятия финансируемые из областного бюджета | ТЭКОН
29085931 | 08.04.2024 | 07.04.2029 | RVG G250 (Ду 80, 100) | преобразователи объемного и массового расхода | м3/ч |  | 0.1 | 1 | ГАУ СО "ГК "Гора Белая" | Котельная Физкультурно-оздоровительного комплекса ГК "Гора Белая" | территория ГК "Гора Белая" | Уралец | Пригородный | Предприятия финансируемые из областного бюджета | RVG
15167 | 28.08.2026 | 27.08.2027 | ТСП Метран-256t | преобразователи температуры | о С |  | 0 | 1 | ГАУ СО "ГК "Гора Белая" | Котельная Физкультурно-оздоровительного комплекса ГК "Гора Белая" | территория ГК "Гора Белая" | Уралец | Пригородный | Предприятия финансируемые из областного бюджета | метран
516730 | 28.08.2026 | 27.08.2027 | ТСП Метран-256t | преобразователи температуры | о С |  | 0 | 1 | ГАУ СО "ГК "Гора Белая" | Котельная Физкультурно-оздоровительного комплекса ГК "Гора Белая" | территория ГК "Гора Белая" | Уралец | Пригородный | Предприятия финансируемые из областного бюджета | метран
242732 | 27.08.2025 | 26.08.2028 | Метран-100-ДИ 1153 | преобразователи давления (изб) | МПа |  | 0 | 1 | ГАУ СО "ГК "Гора Белая" | Котельная Физкультурно-оздоровительного комплекса ГК "Гора Белая" | территория ГК "Гора Белая" | Уралец | Пригородный | Предприятия финансируемые из областного бюджета | метран
243618 | 27.08.2025 | 26.08.2028 | Метран-100-ДД 1412 | преобразователи перепада давления | кПа |  | 0 | 1 | ГАУ СО "ГК "Гора Белая" | Котельная Физкультурно-оздоровительного комплекса ГК "Гора Белая" | территория ГК "Гора Белая" | Уралец | Пригородный | Предприятия финансируемые из областного бюджета | метран
09378 | 05.04.2021 | 04.04.2027 | РСГ Сигнал G25 | преобразователи объемного и массового расхода | м3/ч |  | 0 | 1 | ИП Колоколова М.Т. | Котельная | ул.Новая,12а | Шиловка |  | Прочие предприятия | РСГ
0003/0078 | 29.04.2025 | 08.04.2029 | ТЭКОН 19 | корректор | м3/ч |  | 0.06 | 1 | ИП Колоколова М.Т. | Котельная | ул.Новая,12а | Шиловка |  | Прочие предприятия | ТЭКОН
2579468 | 21.05.2021 | 24.05.2026 | Метран-2000 | преобразователи температуры | о С | газ | 0 | 1 | ИП Колоколова М.Т. | Котельная | ул.Новая,12а | Шиловка |  | Прочие предприятия | метран
2579469 | 21.05.2021 | 24.05.2026 | Метран-2000 | преобразователи температуры | о С | воздух | 0 | 1 | ИП Колоколова М.Т. | Котельная | ул.Новая,12а | Шиловка |  | Прочие предприятия | метран
956777 | 09.07.2023 | 09.07.2027 | Метран-150 CDR 1 | преобразователи перепада давления | кПа |  | 0 | 1 | АО "РЕГИОНГАЗ-ИНВЕСТ" | Котельная № 10 | ул. Заводская, 13 | Талица |  | Предприятия ЖКХ | метран
0001/5731 | 17.07.2024 | 16.07.2028 | ТЭКОН 19-05М | корректор | м3/ч |  | 0.06 | 1 | АО "РЕГИОНГАЗ-ИНВЕСТ" | Котельная № 10 | ул. Заводская, 13 | Талица |  | Предприятия ЖКХ | ТЭКОН
7279 | 13.07.2023 | 12.07.2027 | ТПТ-17-1 | преобразователи температуры | о С |  | 0 | 1 | АО "РЕГИОНГАЗ-ИНВЕСТ" | Котельная № 10 | ул. Заводская, 13 | Талица |  | Предприятия ЖКХ | ТПТ
7278 | 13.07.2023 | 12.07.2027 | ТПТ-17-1 | преобразователи температуры | о С |  | 0 | 1 | АО "РЕГИОНГАЗ-ИНВЕСТ" | Котельная № 10 | ул. Заводская, 13 | Талица |  | Предприятия ЖКХ | ТПТ
10070672 | 16.07.2025 | 15.07.2030 | RVG G250 (Ду 80, 100) | преобразователи объемного и массового расхода | м3/ч |  | 0.1 | 1 | АО "РЕГИОНГАЗ-ИНВЕСТ" | Котельная № 10 | ул. Заводская, 13 | Талица |  | Предприятия ЖКХ | RVG
09413244 | 17.07.2024 | 16.07.2027 | МИДА-ДА-13ПК | преобразователи давления (абс) | МПа |  | 0 | 1 | АО "РЕГИОНГАЗ-ИНВЕСТ" | Котельная № 10 | ул. Заводская, 13 | Талица |  | Предприятия ЖКХ | МИДА
1519360019 | 21.08.2024 | 20.08.2029 | СГ-ЭК-Вз-Р-0,75-40/1,6 | Измерительный комплекс |  |  | 0 | 1 | ООО "Сибирский гранитный карьер" | Площадка | Сибирский тракт,7 км | Екатеринбург |  | Предприятия строительного комплекса | СГ-ЭК
12315531 | 06.07.2021 | 05.07.2024 | МИДА-ДА-13ПК | преобразователи давления (абс) | МПа | не поверен (2026) | 0 | 1 | АО "РЕГИОНГАЗ-ИНВЕСТ" | Котельная №1 | ул. Свердлова, 26 | Талица |  | Предприятия ЖКХ | МИДА
10276 | 07.07.2026 | 06.07.2028 | ТП-1187 | преобразователи температуры | о С |  | 0 | 1 | АО "РЕГИОНГАЗ-ИНВЕСТ" | Котельная №1 | ул. Свердлова, 26 | Талица |  | Предприятия ЖКХ | тп-
3789 | 11.07.2024 | 10.07.2028 | ТПТ-1-3 | преобразователи температуры | о С |  | 0 | 1 | АО "РЕГИОНГАЗ-ИНВЕСТ" | Котельная №1 | ул. Свердлова, 26 | Талица |  | Предприятия ЖКХ | ТПТ
11098030 | 27.07.2022 | 26.07.2027 | RVG G160 (Ду 80, 100) | преобразователи объемного и массового расхода | м3/ч |  | 0.2 | 1 | АО "РЕГИОНГАЗ-ИНВЕСТ" | Котельная №1 | ул. Свердлова, 26 | Талица |  | Предприятия ЖКХ | RVG
41257 | 08.07.2026 | 07.07.2028 | Зонд-10 ДД | преобразователи перепада давления |  |  | 0 | 1 | АО "РЕГИОНГАЗ-ИНВЕСТ" | Котельная №1 | ул. Свердлова, 26 | Талица |  | Предприятия ЖКХ | зонд
0/3191 | 17.07.2024 | 16.07.2028 | ТЭКОН 19 | корректор | м3/ч |  | 0.06 | 1 | АО "РЕГИОНГАЗ-ИНВЕСТ" | Котельная №1 | ул. Свердлова, 26 | Талица |  | Предприятия ЖКХ | ТЭКОН
Цифровая метрология | 16.11.2022 |  | Акт соответствия МВИ | Регистратор |  | Соответствует. | 0 | 1 | АО "РЕГИОНГАЗ-ИНВЕСТ" | Котельная "Сокол" |  | Покровское | Пригородный | Предприятия ЖКХ | не СИ
15634 | 12.10.2023 | 11.10.2028 | СПГ-742 | корректор | МПа | чистый воздух | 0.1 | 1 | АО "РЕГИОНГАЗ-ИНВЕСТ" | Котельная "Сокол" |  | Покровское | Пригородный | Предприятия ЖКХ | СПГ
23427651 | 12.10.2023 | 11.10.2028 | МИДА-ДА-13П | преобразователи давления (абс) | МПа | чистый воздух | 0 | 1 | АО "РЕГИОНГАЗ-ИНВЕСТ" | Котельная "Сокол" |  | Покровское | Пригородный | Предприятия ЖКХ | МИДА
4517 | 22.09.2023 | 21.09.2027 | ТПТ-19-2 | преобразователи температуры | о С | чистый воздух | 0 | 1 | АО "РЕГИОНГАЗ-ИНВЕСТ" | Котельная "Сокол" |  | Покровское | Пригородный | Предприятия ЖКХ | ТПТ
10956 | 18.09.2023 | 17.09.2026 | ТПТ-4-2 | преобразователи температуры | о С | чистый воздух | 0 | 1 | АО "РЕГИОНГАЗ-ИНВЕСТ" | Котельная "Сокол" |  | Покровское | Пригородный | Предприятия ЖКХ | ТПТ
09936 | 25.10.2021 | 24.10.2027 | РСГ Сигнал G65 | преобразователи объемного и массового расхода | м3/ч |  | 0 | 1 | Свердловская дирекция по эксплуатации зданий и сооружений-СП СЖД-филиала ОАО "РЖД" | Котельная ПМС-171 | ул.Линейная,17 | Верхнее Дуброво | Белоярский | Транспортные предприятия | РСГ
1725716 | 09.09.2021 | 08.09.2026 | Метран-75А 2 | преобразователи давления (абс) | МПа |  | 0.5 | 1 | Свердловская дирекция по эксплуатации зданий и сооружений-СП СЖД-филиала ОАО "РЖД" | Котельная ПМС-171 | ул.Линейная,17 | Верхнее Дуброво | Белоярский | Транспортные предприятия | метран
02116717 | 02.09.2021 | 01.09.2026 | АИР 20/М1 (М2)-ДД | преобразователи перепада давления | кПа |  | 0.3 | 1 | Свердловская дирекция по эксплуатации зданий и сооружений-СП СЖД-филиала ОАО "РЖД" | Котельная ПМС-171 | ул.Линейная,17 | Верхнее Дуброво | Белоярский | Транспортные предприятия | АИР
15699 | 16.07.2024 | 15.07.2027 | ТПТ-6-3 | преобразователи температуры | о С |  | 0 | 1 | Свердловская дирекция по эксплуатации зданий и сооружений-СП СЖД-филиала ОАО "РЖД" | Котельная ПМС-171 | ул.Линейная,17 | Верхнее Дуброво | Белоярский | Транспортные предприятия | ТПТ
15700 | 16.07.2024 | 15.07.2027 | ТПТ-6-3 | преобразователи температуры | о С |  | 0 | 1 | Свердловская дирекция по эксплуатации зданий и сооружений-СП СЖД-филиала ОАО "РЖД" | Котельная ПМС-171 | ул.Линейная,17 | Верхнее Дуброво | Белоярский | Транспортные предприятия | ТПТ
0002/3069 | 03.09.2025 | 02.09.2029 | ТЭКОН 19-05М | корректор | м3/ч |  | 0.06 | 1 | Свердловская дирекция по эксплуатации зданий и сооружений-СП СЖД-филиала ОАО "РЖД" | Котельная ПМС-171 | ул.Линейная,17 | Верхнее Дуброво | Белоярский | Транспортные предприятия | ТЭКОН
0001/9285 | 02.10.2023 | 01.10.2027 | ТЭКОН 19-05М | корректор | м3/ч |  | 0.06 | 1 | ООО "Энергогаз-Инвест" | Котельная, ул. Малогородская,30б | ул.Малогородская,30б | Екатеринбург |  | Предприятия ЖКХ | ТЭКОН
28122700 | 20.09.2023 | 19.09.2028 | RVG G160 (Ду 80, 100) | преобразователи объемного и массового расхода | м3/ч |  | 0.2 | 1 | ООО "Энергогаз-Инвест" | Котельная, ул. Малогородская,30б | ул.Малогородская,30б | Екатеринбург |  | Предприятия ЖКХ | RVG
08426184 | 19.09.2023 | 18.09.2026 | МИДА-ДА-13П | преобразователи давления (абс) | МПа |  | 0 | 1 | ООО "Энергогаз-Инвест" | Котельная, ул. Малогородская,30б | ул.Малогородская,30б | Екатеринбург |  | Предприятия ЖКХ | МИДА
17470 | 19.09.2023 | 18.09.2026 | ТПТ-6-3 | преобразователи температуры | о С | заменили | 0 | 1 | ООО "Энергогаз-Инвест" | Котельная, ул. Малогородская,30б | ул.Малогородская,30б | Екатеринбург |  | Предприятия ЖКХ | ТПТ
18365 | 19.09.2023 | 18.09.2026 | ТПТ-6-3 | преобразователи температуры | о С |  | 0 | 1 | ООО "Энергогаз-Инвест" | Котельная, ул. Малогородская,30б | ул.Малогородская,30б | Екатеринбург |  | Предприятия ЖКХ | ТПТ
Уралтест | 18.03.2019 |  | Акт соответствия МВИ | Регистратор |  | Соответствует. | 0 | 1 | ООО "Энергогаз-Инвест" | Котельная, ул. Малогородская,30б | ул.Малогородская,30б | Екатеринбург |  | Предприятия ЖКХ | не СИ
1111772 | 19.09.2023 | 18.09.2028 | АИР 20/М1 (М2)-ДД | преобразователи перепада давления | кПа |  | 0.2 | 1 | ООО "Энергогаз-Инвест" | Котельная, ул. Малогородская,30б | ул.Малогородская,30б | Екатеринбург |  | Предприятия ЖКХ | АИР
|  |  | нет корректора | корректор |  |  | 0 | 1 | Башуров Михаил Александрович | Нежилое помещение | ул.Советская,139 | Артемовский |  | Прочие предприятия | не СИ
06432568 | 25.04.2019 | 24.04.2029 | ВК G4 | преобразователи объемного и массового расхода | м3/ч |  | 0 | 1 | Башуров Михаил Александрович | Нежилое помещение | ул.Советская,139 | Артемовский |  | Прочие предприятия | ВК
124074153 | 11.11.2024 | 10.11.2034 | СГВ-МТ-G25 | преобразователи объемного и массового расхода |  |  | 0 | 1 | ИП Федорова Ирина Александровна | Производственная база | ул.Лермонтова,96а | Каменск-Уральский |  | Прочие предприятия | СГВ-
6043824 | 21.07.2022 | 20.07.2027 | Метран-150 CDR 1 | преобразователи перепада давления | кПа |  | 0 | 1 | АО "РЕГИОНГАЗ-ИНВЕСТ" | Котельная № 7 (9 МВт) | ул.Кузнецова,73/1 (стр.адрес) | Талица |  | Предприятия ЖКХ | метран
2308 | 08.07.2025 | 07.07.2029 | ТПТ-19-1 | преобразователи температуры | о С |  | 0 | 1 | АО "РЕГИОНГАЗ-ИНВЕСТ" | Котельная № 7 (9 МВт) | ул.Кузнецова,73/1 (стр.адрес) | Талица |  | Предприятия ЖКХ | ТПТ
2319 | 08.07.2025 | 07.07.2029 | ТПТ-19-1 | преобразователи температуры | о С |  | 0 | 1 | АО "РЕГИОНГАЗ-ИНВЕСТ" | Котельная № 7 (9 МВт) | ул.Кузнецова,73/1 (стр.адрес) | Талица |  | Предприятия ЖКХ | ТПТ
1542256 | 08.07.2026 | 07.07.2031 | Метран-75А 2 | преобразователи давления (абс) | МПа |  | 0.5 | 1 | АО "РЕГИОНГАЗ-ИНВЕСТ" | Котельная № 7 (9 МВт) | ул.Кузнецова,73/1 (стр.адрес) | Талица |  | Предприятия ЖКХ | метран
0001/7329 | 17.06.2021 | 16.06.2025 | ТЭКОН 19-05М | корректор | м3/ч |  | 0.06 | 1 | АО "РЕГИОНГАЗ-ИНВЕСТ" | Котельная № 7 (9 МВт) | ул.Кузнецова,73/1 (стр.адрес) | Талица |  | Предприятия ЖКХ | ТЭКОН
06394 | 12.07.2023 | 11.07.2029 | РСГ Сигнал | преобразователи объемного и массового расхода | м3/ч |  | 0 | 1 | АО "РЕГИОНГАЗ-ИНВЕСТ" | Котельная № 7 (9 МВт) | ул.Кузнецова,73/1 (стр.адрес) | Талица |  | Предприятия ЖКХ | РСГ
2040831 | 14.07.2026 | 13.07.2031 | СГ 16МТ-250-40(30) (Ду 80) | преобразователи объемного и массового расхода | м3/ч |  | 0 | 1 | АО "РЕГИОНГАЗ-ИНВЕСТ" | Котельная № 1 | ул.Юбилейная,11а | Николо-Павловское | Пригородный | Предприятия ЖКХ | СГ 16
41261 | 31.07.2026 | 30.07.2028 | Зонд-10 ДД | преобразователи перепада давления |  |  | 0 | 1 | АО "РЕГИОНГАЗ-ИНВЕСТ" | Котельная № 1 | ул.Юбилейная,11а | Николо-Павловское | Пригородный | Предприятия ЖКХ | зонд
4222 | 13.07.2026 | 12.07.2028 | ТС 1187 | преобразователи температуры | о С |  | 0 | 1 | АО "РЕГИОНГАЗ-ИНВЕСТ" | Котельная № 1 | ул.Юбилейная,11а | Николо-Павловское | Пригородный | Предприятия ЖКХ | ТС 1
10847 | 09.07.2024 | 08.07.2028 | ТСП-Н | преобразователи температуры | о С |  | 0 | 1 | АО "РЕГИОНГАЗ-ИНВЕСТ" | Котельная № 1 | ул.Юбилейная,11а | Николо-Павловское | Пригородный | Предприятия ЖКХ | ТСП
22311660 | 04.08.2022 | 03.08.2027 | МИДА-ДА-13ПК | преобразователи давления (абс) | МПа | новый | 0 | 1 | АО "РЕГИОНГАЗ-ИНВЕСТ" | Котельная № 1 | ул.Юбилейная,11а | Николо-Павловское | Пригородный | Предприятия ЖКХ | МИДА
0/5327 | 10.06.2025 | 09.06.2029 | ТЭКОН 19 | корректор | м3/ч |  | 0.06 | 1 | АО "РЕГИОНГАЗ-ИНВЕСТ" | Котельная № 1 | ул.Юбилейная,11а | Николо-Павловское | Пригородный | Предприятия ЖКХ | ТЭКОН
2382412 | 02.06.2025 | 01.06.2029 | ТСП Метран-256t | преобразователи температуры | о С |  | 0 | 1 | АО "РЕГИОНГАЗ-ИНВЕСТ" | Котельная № 6, п.Пышма | ул.Комсомольская, в 37 м на северо-восток от д.№19 | Пышма |  | Предприятия ЖКХ | метран
8460 | 04.06.2024 | 03.06.2027 | ТПТ-4-2 | преобразователи температуры | о С |  | 0 | 1 | АО "РЕГИОНГАЗ-ИНВЕСТ" | Котельная № 6, п.Пышма | ул.Комсомольская, в 37 м на северо-восток от д.№19 | Пышма |  | Предприятия ЖКХ | ТПТ
Уралтест | 14.05.2018 |  | Акт соответствия МВИ | Регистратор |  | Соответствует. | 0 | 1 | АО "РЕГИОНГАЗ-ИНВЕСТ" | Котельная № 6, п.Пышма | ул.Комсомольская, в 37 м на северо-восток от д.№19 | Пышма |  | Предприятия ЖКХ | не СИ
6034286 | 26.05.2022 | 25.05.2027 | Метран-150 TAR 2 | преобразователи давления (абс) | МПа |  | 0 | 1 | АО "РЕГИОНГАЗ-ИНВЕСТ" | Котельная № 6, п.Пышма | ул.Комсомольская, в 37 м на северо-восток от д.№19 | Пышма |  | Предприятия ЖКХ | метран
2510013 | 14.10.2025 | 13.10.2027 | ДДМ-03-10 ДД | преобразователи перепада давления | кПа | непригодно\ | 0 | 1 | АО "РЕГИОНГАЗ-ИНВЕСТ" | Котельная № 6, п.Пышма | ул.Комсомольская, в 37 м на северо-восток от д.№19 | Пышма |  | Предприятия ЖКХ | ддм-
31496884 | 01.01.2014 | 01.01.2024 | ВК G25T | преобразователи объемного и массового расхода | м3/ч |  | 0 | 1 | Бельченко Олег Петрович | Гараж | ул.Свердлова,21в/3 | Прохладный | Белоярский | Прочие предприятия | ВК
|  |  | МИДА-ДА-13П | преобразователи давления (абс) | кПа |  | 0 | 1 | АО "Управление тепловыми сетями" | Котельная п.Красный | ул.Проспектная | Красный |  | Предприятия ЖКХ | МИДА
|  |  | ТЭКОН 17 | корректор | м3/ч | RS 232 | 0 | 1 | АО "Управление тепловыми сетями" | Котельная п.Красный | ул.Проспектная | Красный |  | Предприятия ЖКХ | ТЭКОН
|  |  | ДРГ.М-160 (Ду 50 мм) | преобразователи объемного и массового расхода | м3/ч |  | 0 | 1 | АО "Управление тепловыми сетями" | Котельная п.Красный | ул.Проспектная | Красный |  | Предприятия ЖКХ | ДРГ.М
|  |  | ТПТ-17-2 | преобразователи температуры | о С |  | 0 | 1 | АО "Управление тепловыми сетями" | Котельная п.Красный | ул.Проспектная | Красный |  | Предприятия ЖКХ | ТПТ
1017101402 | 11.07.2024 | 10.07.2029 | ТС220 | корректор |  |  | 0 | 1 | ИП Зурнаджян Степан Владимирович | Магазин | ул.Коммунистическая,178а | Зайково | Ирбитский | Прочие предприятия | ТС-2
1617109568 | 11.07.2024 | 10.07.2029 | СГ-ТК-Д-10 | Измерительный комплекс |  |  | 0 | 1 | ИП Зурнаджян Степан Владимирович | Магазин | ул.Коммунистическая,178а | Зайково | Ирбитский | Прочие предприятия | сг-тк
05418444 | 11.07.2024 | 10.07.2034 | ВК G6 | преобразователи объемного и массового расхода | м3/ч |  | 0 | 1 | ИП Зурнаджян Степан Владимирович | Магазин | ул.Коммунистическая,178а | Зайково | Ирбитский | Прочие предприятия | ВК
6056279 | 11.08.2022 | 10.08.2027 | Метран-150 TAR 2 | преобразователи давления (абс) | МПа |  | 0 | 1 | ООО ССК "УРАЛЬСКИЙ КАРТОФЕЛЬ" | Производственно-бытовые здания |  | Кочневское | Белоярский | Сельхозпредприятия | метран
6056280 | 28.07.2022 | 27.07.2027 | Метран-150 CD1 | преобразователи перепада давления | кПа |  | 0 | 1 | ООО ССК "УРАЛЬСКИЙ КАРТОФЕЛЬ" | Производственно-бытовые здания |  | Кочневское | Белоярский | Сельхозпредприятия | метран
24111996 | 22.07.2022 | 21.07.2027 | Метран-2000 | преобразователи температуры | о С | газ | 0 | 1 | ООО ССК "УРАЛЬСКИЙ КАРТОФЕЛЬ" | Производственно-бытовые здания |  | Кочневское | Белоярский | Сельхозпредприятия | метран
24111995 | 22.07.2022 | 21.07.2027 | Метран-2000 | преобразователи температуры | о С | окр среда | 0 | 1 | ООО ССК "УРАЛЬСКИЙ КАРТОФЕЛЬ" | Производственно-бытовые здания |  | Кочневское | Белоярский | Сельхозпредприятия | метран
0001/7931 | 18.12.2024 | 17.12.2028 | ТЭКОН 19-05М | корректор | м3/ч |  | 0.06 | 1 | ООО ССК "УРАЛЬСКИЙ КАРТОФЕЛЬ" | Производственно-бытовые здания |  | Кочневское | Белоярский | Сельхозпредприятия | ТЭКОН
04749 | 29.07.2022 | 28.07.2028 | РСГ Сигнал G40 | преобразователи объемного и массового расхода | м3/ч |  | 0 | 1 | ООО ССК "УРАЛЬСКИЙ КАРТОФЕЛЬ" | Производственно-бытовые здания |  | Кочневское | Белоярский | Сельхозпредприятия | РСГ
Уралтест | 16.04.2015 |  | Акт соответствия МВИ | Регистратор |  | Соответствует. | 0 | 1 | ИП Уткин М.А. | Промплощадка | ул.Юности,12а | Нижний Тагил |  | Прочие предприятия | не СИ
14055323 | 24.06.2024 | 23.06.2029 | RVG G40 (Ду 40, 50) | преобразователи объемного и массового расхода | м3/ч |  | 0.1 | 1 | ИП Уткин М.А. | Промплощадка | ул.Юности,12а | Нижний Тагил |  | Прочие предприятия | RVG
1330229 | 31.05.2023 | 30.05.2028 | Метран-150 CDR 1 | преобразователи перепада давления | кПа |  | 0 | 1 | ИП Уткин М.А. | Промплощадка | ул.Юности,12а | Нижний Тагил |  | Прочие предприятия | метран
1351276 | 31.05.2023 | 30.05.2028 | Метран-150 TAR 2 | преобразователи давления (абс) | МПа |  | 0 | 1 | ИП Уткин М.А. | Промплощадка | ул.Юности,12а | Нижний Тагил |  | Прочие предприятия | метран
2046310 | 07.07.2026 | 06.07.2028 | ТСП Метран-206 | преобразователи температуры | о С |  | 0 | 1 | АО "РЕГИОНГАЗ-ИНВЕСТ" | Котельная № 6 | ул.Ленина | Троицкий | Талицкий | Предприятия ЖКХ | метран
2045384 | 11.07.2024 | 06.07.2027 | ТСП Метран-256t | преобразователи температуры | о С |  | 0 | 1 | АО "РЕГИОНГАЗ-ИНВЕСТ" | Котельная № 6 | ул.Ленина | Троицкий | Талицкий | Предприятия ЖКХ | метран
5105 | 02.06.2025 | 01.06.2030 | ЭМИС-БАР 143 | преобразователи перепада давления | кПа |  | 0.15 | 1 | МУП "ТЕПЛОСНАБЖАЮЩАЯ ОРГАНИЗАЦИЯ МО БОГДАНОВИЧ" | Котельная № 7 | ул.Свердлова,7а | Полдневой | Богдановичский | Предприятия ЖКХ | эмис
СТП Экспертиза | 28.12.2020 |  | Акт соответствия МВИ | Регистратор |  | Соответствует. | 0 | 1 | МУП "ТЕПЛОСНАБЖАЮЩАЯ ОРГАНИЗАЦИЯ МО БОГДАНОВИЧ" | Котельная № 7 | ул.Свердлова,7а | Полдневой | Богдановичский | Предприятия ЖКХ | не СИ
4620 | 10.06.2024 | 10.06.2028 | ТПТ-1-3 | преобразователи температуры | о С |  | 0 | 1 | МУП "ТЕПЛОСНАБЖАЮЩАЯ ОРГАНИЗАЦИЯ МО БОГДАНОВИЧ" | Котельная № 7 | ул.Свердлова,7а | Полдневой | Богдановичский | Предприятия ЖКХ | ТПТ
4283 | 10.06.2024 | 10.06.2028 | ТПТ-1-3 | преобразователи температуры | о С |  | 0 | 1 | МУП "ТЕПЛОСНАБЖАЮЩАЯ ОРГАНИЗАЦИЯ МО БОГДАНОВИЧ" | Котельная № 7 | ул.Свердлова,7а | Полдневой | Богдановичский | Предприятия ЖКХ | ТПТ
1687760 | 02.06.2025 | 01.06.2030 | Метран-75А 2 | преобразователи давления (абс) | МПа |  | 0.5 | 1 | МУП "ТЕПЛОСНАБЖАЮЩАЯ ОРГАНИЗАЦИЯ МО БОГДАНОВИЧ" | Котельная № 7 | ул.Свердлова,7а | Полдневой | Богдановичский | Предприятия ЖКХ | метран
0002/2493 | 10.06.2024 | 10.06.2028 | ТЭКОН 19-05М | корректор | м3/ч |  | 0.06 | 1 | МУП "ТЕПЛОСНАБЖАЮЩАЯ ОРГАНИЗАЦИЯ МО БОГДАНОВИЧ" | Котельная № 7 | ул.Свердлова,7а | Полдневой | Богдановичский | Предприятия ЖКХ | ТЭКОН
1420420033 | 05.06.2025 | 04.06.2030 | RABO G100 (Ду 50, 80) | преобразователи объемного и массового расхода | м3/ч |  | 0 | 1 | МУП "ТЕПЛОСНАБЖАЮЩАЯ ОРГАНИЗАЦИЯ МО БОГДАНОВИЧ" | Котельная № 7 | ул.Свердлова,7а | Полдневой | Богдановичский | Предприятия ЖКХ | rabo
1407054 |  |  | СГ-ЭК-Вз-Р-0,75-25/1,6 | Измерительный комплекс |  |  | 0 | 1 | МАДОУ детский сад № 8 | Котельная МАДОУ детский сад № 8 | ул.Лесная,11б | Балтым |  | Предприятия финансируемые из местного бюджета | СГ-ЭК
14116092 |  |  | ЕК-270 | корректор |  |  | 0 | 1 | МАДОУ детский сад № 8 | Котельная МАДОУ детский сад № 8 | ул.Лесная,11б | Балтым |  | Предприятия финансируемые из местного бюджета | ЕК-
14076199 |  |  | RVG G16 (Ду 40, 50) | преобразователи объемного и массового расхода | м3/ч |  | 0.1 | 1 | МАДОУ детский сад № 8 | Котельная МАДОУ детский сад № 8 | ул.Лесная,11б | Балтым |  | Предприятия финансируемые из местного бюджета | RVG
5496 |  |  | ТПТ-17-1 | преобразователи температуры | о С | газ | 0 | 1 | МАДОУ детский сад № 8 | Котельная МАДОУ детский сад № 8 | ул.Лесная,11б | Балтым |  | Предприятия финансируемые из местного бюджета | ТПТ
|  |  | нет корректора | корректор |  |  | 0 | 1 | МКУ МО ЗАРЕЧНЫЙ "АДМИНИСТРАТИВНОЕ УПРАВЛЕНИЕ" | Административное здание | ул.Трактовая,38 | Мезенское |  | Предприятия финансируемые из местного бюджета | не СИ
5401701 | 12.01.2015 | 11.01.2023 | СГД-3Т-2-1-G6 | преобразователи объемного и массового расхода | м3/ч | межповерочный интервал 8 лет | 0 | 1 | МКУ МО ЗАРЕЧНЫЙ "АДМИНИСТРАТИВНОЕ УПРАВЛЕНИЕ" | Административное здание | ул.Трактовая,38 | Мезенское |  | Предприятия финансируемые из местного бюджета | СГД-
|  |  | нет корректора | корректор |  |  | 0 | 1 | МУП "РЕСУРС" | Нежилое здание | ул.Луначарского,114 | Карпинск |  | Предприятия ЖКХ | не СИ
8431147 | 01.08.2023 | 30.07.2033 | СГД-G6 | преобразователи объемного и массового расхода | м3/ч |  | 0 | 1 | МУП "РЕСУРС" | Нежилое здание | ул.Луначарского,114 | Карпинск |  | Предприятия ЖКХ | СГД-
2451 | 17.06.2025 | 16.06.2029 | ТПТ-1-3 | преобразователи температуры | о С |  | 0 | 1 | МУП "Управление коммунальным комплексом" | Блочно-модульная котельная 4 МВт | п.Рудничный, ул.Соломенникова, 1/1 | Краснотурьинск |  | Предприятия ЖКХ | ТПТ
6037457 | 20.07.2022 | 19.07.2027 | Метран-150 ТА | преобразователи давления (абс) | МПа |  | 0 | 1 | МУП "Управление коммунальным комплексом" | Блочно-модульная котельная 4 МВт | п.Рудничный, ул.Соломенникова, 1/1 | Краснотурьинск |  | Предприятия ЖКХ | метран
Центр экспертиз | 03.10.2024 |  | Акт соответствия МВИ | Регистратор |  |  | 0 | 1 | ИП Новгородцев Сергей Вячеславович | Котельная | ул.Кирова,52А | Михайловск | Нижнесергинский | Прочие предприятия | не СИ
1022170092 | 29.04.2022 | 28.04.2027 | ТС220 | корректор |  |  | 0 | 1 | ИП Новгородцев Сергей Вячеславович | Котельная | ул.Кирова,52А | Михайловск | Нижнесергинский | Прочие предприятия | ТС-2
2522170033 | 29.04.2022 | 28.04.2027 | СГ-ТК-Д-16 | Измерительный комплекс |  |  | 0 | 1 | ИП Новгородцев Сергей Вячеславович | Котельная | ул.Кирова,52А | Михайловск | Нижнесергинский | Прочие предприятия | сг-тк
41384023 | 09.03.2022 | 08.03.2032 | ВК G10 | преобразователи объемного и массового расхода | м3/ч |  | 0 | 1 | ИП Новгородцев Сергей Вячеславович | Котельная | ул.Кирова,52А | Михайловск | Нижнесергинский | Прочие предприятия | ВК
1520320116 | 14.08.2020 | 14.08.2025 | СГ-ЭКвз-Р-0,2-65/1,6 | Измерительный комплекс |  |  | 0 | 1 | ПАО "Т Плюс" (филиал Свердловский) | Котельная Школьная,4 (п.Шувакиш) | ул.Школьная,4 | Шувакиш |  | Энергетики | СГ-ЭК
1120320120 | 13.08.2020 | 13.08.2025 | ЕК-270 | корректор |  |  | 0 | 1 | ПАО "Т Плюс" (филиал Свердловский) | Котельная Школьная,4 (п.Шувакиш) | ул.Школьная,4 | Шувакиш |  | Энергетики | ЕК-
Цифровая метрология | 26.08.2021 |  | Акт соответствия МВИ | Регистратор |  | Соответствует. | 0 | 1 | МУП "ЖКХ" Р.П.АТИГ | Котельная №1 , ул.Урицкого | ул.Урицкого,9/1 | Атиг | Нижнесергинский | Предприятия ЖКХ | не СИ
1420320133 | 13.08.2020 | 13.08.2025 | RVG G40 (Ду 40, 50) | преобразователи объемного и массового расхода | м3/ч |  | 0.1 | 1 | ПАО "Т Плюс" (филиал Свердловский) | Котельная Школьная,4 (п.Шувакиш) | ул.Школьная,4 | Шувакиш |  | Энергетики | RVG
1519120701 | 23.05.2024 | 22.05.2029 | СГ-ЭКвз-Т-0,75-1000/1,6 | Измерительный комплекс |  |  | 0 | 1 | ПАО "Т Плюс" (филиал Свердловский) | Котельная Жуковского,1 | ул.Жуковского,1 | Екатеринбург |  | Энергетики | СГ-ЭК
1119480043 | 23.05.2024 | 22.05.2029 | ЕК-270 | корректор |  |  | 0 | 1 | ПАО "Т Плюс" (филиал Свердловский) | Котельная Жуковского,1 | ул.Жуковского,1 | Екатеринбург |  | Энергетики | ЕК-
1319300040 | 23.05.2024 | 29.07.2034 | TRZ G650 (Ду 150) | преобразователи объемного и массового расхода | м3/ч |  | 1 | 1 | ПАО "Т Плюс" (филиал Свердловский) | Котельная Жуковского,1 | ул.Жуковского,1 | Екатеринбург |  | Энергетики | TRZ
ГУП СО | 11.01.2019 |  | Акт проверки ГРО | Регистратор |  | Не соответствует. | 0 | 1 | МУП "ЖКХ" Р.П.АТИГ | Котельная №1 , ул.Урицкого | ул.Урицкого,9/1 | Атиг | Нижнесергинский | Предприятия ЖКХ | не СИ
1521300043 | 06.05.2026 | 05.05.2031 | СГ-ЭКвз-Р-0,75-160/1,6 | Измерительный комплекс |  |  | 0 | 1 | МУП "ЖКХ" Р.П.АТИГ | Котельная №1 , ул.Урицкого | ул.Урицкого,9/1 | Атиг | Нижнесергинский | Предприятия ЖКХ | СГ-ЭК
1121300046 | 06.05.2026 | 05.05.2031 | ЕК-270 | корректор |  |  | 0 | 1 | МУП "ЖКХ" Р.П.АТИГ | Котельная №1 , ул.Урицкого | ул.Урицкого,9/1 | Атиг | Нижнесергинский | Предприятия ЖКХ | ЕК-
1421300041 | 06.05.2026 | 05.05.2031 | RABO G100 (Ду 50, 80) | преобразователи объемного и массового расхода | м3/ч |  | 0 | 1 | МУП "ЖКХ" Р.П.АТИГ | Котельная №1 , ул.Урицкого | ул.Урицкого,9/1 | Атиг | Нижнесергинский | Предприятия ЖКХ | rabo
1217076668 | 28.02.2024 | 27.02.2029 | RVG G100 (Ду 50, 80) | преобразователи объемного и массового расхода | м3/ч |  | 0.2 | 1 | ООО "Аренда-Сити" | Котельная АБК | ул.Магистральная,3а | Балтым |  | Прочие предприятия | RVG
1117075851 | 28.02.2024 | 27.02.2029 | ЕК-270 | корректор |  |  | 0 | 1 | ООО "Аренда-Сити" | Котельная АБК | ул.Магистральная,3а | Балтым |  | Прочие предприятия | ЕК-
А735706 | 11.04.2024 | 10.04.2029 | СДВ Ex-A-1,0 | преобразователи давления (абс) | МПа |  | 0.25 | 1 | ИП Обедин Евгений Владимирович | Производственное здание | ул. район Чкаловский,1а | Курганово |  | Прочие предприятия | СДВ
А736264 | 11.04.2024 | 10.04.2029 | СДВ-Д-1,6-М | преобразователи перепада давления | кПа |  | 0.19 | 1 | ИП Обедин Евгений Владимирович | Производственное здание | ул. район Чкаловский,1а | Курганово |  | Прочие предприятия | СДВ
5073 | 16.04.2024 | 15.04.2027 | ТПТ-6-3 | преобразователи температуры | о С | 20.04.2024 сказал, что в поверке | 0 | 1 | ИП Обедин Евгений Владимирович | Производственное здание | ул. район Чкаловский,1а | Курганово |  | Прочие предприятия | ТПТ
5072 | 16.04.2024 | 15.04.2027 | ТПТ-6-3 | преобразователи температуры | о С | 20.04.2024 сказал, что в поверке | 0 | 1 | ИП Обедин Евгений Владимирович | Производственное здание | ул. район Чкаловский,1а | Курганово |  | Прочие предприятия | ТПТ
0003/0213 | 16.04.2024 | 15.04.2028 | ТЭКОН 19-05М | корректор | м3/ч |  | 0.06 | 1 | ИП Обедин Евгений Владимирович | Производственное здание | ул. район Чкаловский,1а | Курганово |  | Прочие предприятия | ТЭКОН
09425 | 09.04.2021 | 08.04.2027 | РСГ Сигнал G16 | преобразователи объемного и массового расхода | м3/ч |  | 0 | 1 | ИП Обедин Евгений Владимирович | Производственное здание | ул. район Чкаловский,1а | Курганово |  | Прочие предприятия | РСГ
2282718 | 19.09.2023 | 18.09.2027 | ТСП Метран-256 | преобразователи температуры |  |  | 0 | 1 | МУП ЖКХ "Сысертское" | Котельная жилой застройки "Солнечный парк" | ул.Центральная,18а,строение 1 | Патруши | Сысертский | Предприятия ЖКХ | метран
2282717 | 19.09.2023 | 18.09.2027 | ТСП Метран-256 | преобразователи температуры |  |  | 0 | 1 | МУП ЖКХ "Сысертское" | Котельная жилой застройки "Солнечный парк" | ул.Центральная,18а,строение 1 | Патруши | Сысертский | Предприятия ЖКХ | метран
0001/4083 | 14.09.2023 | 13.09.2027 | ТЭКОН 19-05М | корректор | м3/ч |  | 0.06 | 1 | МУП ЖКХ "Сысертское" | Котельная жилой застройки "Солнечный парк" | ул.Центральная,18а,строение 1 | Патруши | Сысертский | Предприятия ЖКХ | ТЭКОН
15020614 | 13.02.2025 | 12.02.2030 | RVG G16 (Ду 40, 50) | преобразователи объемного и массового расхода | м3/ч |  | 0.1 | 1 | МУП ЖКХ "Сысертское" | Котельная жилой застройки "Солнечный парк" | ул.Центральная,18а,строение 1 | Патруши | Сысертский | Предприятия ЖКХ | RVG
1435042 | 21.08.2025 | 20.08.2030 | Метран-150 CDR 0 | преобразователи перепада давления | кПа |  | 0 | 1 | МУП ЖКХ "Сысертское" | Котельная жилой застройки "Солнечный парк" | ул.Центральная,18а,строение 1 | Патруши | Сысертский | Предприятия ЖКХ | метран
1434335 | 12.08.2025 | 11.08.2030 | Метран-150 TAR 2 | преобразователи давления (абс) | МПа |  | 0 | 1 | МУП ЖКХ "Сысертское" | Котельная жилой застройки "Солнечный парк" | ул.Центральная,18а,строение 1 | Патруши | Сысертский | Предприятия ЖКХ | метран
|  |  | нет корректора | корректор |  |  | 0 | 1 | Камаганцева Нина Васильевна | Котельная нежилых помещений | ул.Папанинцев,20 | Первоуральск |  | Прочие предприятия | не СИ
6015488 | 01.01.2026 | 01.01.2036 | СГМН-1-2-1-G6 | преобразователи объемного и массового расхода | м3/ч |  | 0 | 1 | Камаганцева Нина Васильевна | Котельная нежилых помещений | ул.Папанинцев,20 | Первоуральск |  | Прочие предприятия | сгмн
14730 | 01.07.2025 | 30.06.2029 | ТПТ-17-1 | преобразователи температуры | о С |  | 0 | 1 | МУП ЖКХ "Сысертское" | Котельная на промплощадке ЗАО "ЗЭТ" | ул.Металлистов,1 | Большой Исток | Сысертский | Предприятия ЖКХ | ТПТ
53826 | 02.06.2025 | 01.06.2027 | Метран-22-ДА 2050-2051 | преобразователи давления (абс) | МПа |  | 0 | 1 | МУП "ТЕПЛОСНАБЖАЮЩАЯ ОРГАНИЗАЦИЯ МО БОГДАНОВИЧ" | Котельная №1,ул.Первомайская,11 | ул.Первомайская,11 | Троицкое | Богдановичский | Предприятия ЖКХ | метран
4419 | 10.06.2024 | 10.06.2028 | ТПТ-1-3 | преобразователи температуры | о С | Не пригодно | 0 | 1 | МУП "ТЕПЛОСНАБЖАЮЩАЯ ОРГАНИЗАЦИЯ МО БОГДАНОВИЧ" | Котельная №1,ул.Первомайская,11 | ул.Первомайская,11 | Троицкое | Богдановичский | Предприятия ЖКХ | ТПТ
ГАЗЭКС | 16.09.2022 |  | Акт проверки ГРО | Регистратор |  | Не соответствует. | 0 | 1 | МУП "ТЕПЛОСНАБЖАЮЩАЯ ОРГАНИЗАЦИЯ МО БОГДАНОВИЧ" | Котельная №1,ул.Первомайская,11 | ул.Первомайская,11 | Троицкое | Богдановичский | Предприятия ЖКХ | не СИ
355 | 05.06.2025 | 04.06.2028 | ДРГ.М-160 (Ду 50 мм) | преобразователи объемного и массового расхода | м3/ч |  | 0 | 1 | МУП "ТЕПЛОСНАБЖАЮЩАЯ ОРГАНИЗАЦИЯ МО БОГДАНОВИЧ" | Котельная №1,ул.Первомайская,11 | ул.Первомайская,11 | Троицкое | Богдановичский | Предприятия ЖКХ | ДРГ.М
Е557 | 22.05.2026 | 21.05.2027 | ТЭКОН 10 | корректор | м3/ч |  | 0 | 1 | МУП "ТЕПЛОСНАБЖАЮЩАЯ ОРГАНИЗАЦИЯ МО БОГДАНОВИЧ" | Котельная №1,ул.Первомайская,11 | ул.Первомайская,11 | Троицкое | Богдановичский | Предприятия ЖКХ | ТЭКОН
ГАЗЭКС | 15.11.2022 |  | Акт проверки ГРО | Регистратор |  | Здание администрации | 0 | 1 | МУП "ТЕПЛОСНАБЖАЮЩАЯ ОРГАНИЗАЦИЯ МО БОГДАНОВИЧ" | Котельная,с.Каменноозерское,ул.Ленина,7 | ул.Ленина,7 | Каменноозерское | Богдановичский | Предприятия ЖКХ | не СИ
1022210289 | 22.12.2022 | 21.12.2027 | ТС220 | корректор |  | котельная | 0 | 1 | МУП "ТЕПЛОСНАБЖАЮЩАЯ ОРГАНИЗАЦИЯ МО БОГДАНОВИЧ" | Котельная,с.Каменноозерское,ул.Ленина,7 | ул.Ленина,7 | Каменноозерское | Богдановичский | Предприятия ЖКХ | ТС-2
|  |  | нет корректора | корректор |  |  | 0 | 1 | МУП "ТЕПЛОСНАБЖАЮЩАЯ ОРГАНИЗАЦИЯ МО БОГДАНОВИЧ" | Котельная,с.Каменноозерское,ул.Ленина,7 | ул.Ленина,7 | Каменноозерское | Богдановичский | Предприятия ЖКХ | не СИ
2522210289 | 22.12.2022 | 21.12.2027 | СГ-ТК-Д-65 | Измерительный комплекс |  | котельная | 0 | 1 | МУП "ТЕПЛОСНАБЖАЮЩАЯ ОРГАНИЗАЦИЯ МО БОГДАНОВИЧ" | Котельная,с.Каменноозерское,ул.Ленина,7 | ул.Ленина,7 | Каменноозерское | Богдановичский | Предприятия ЖКХ | сг-тк
17046261 | 04.10.2022 | 03.10.2032 | ВК G40 | преобразователи объемного и массового расхода | м3/ч | котельная | 0 | 1 | МУП "ТЕПЛОСНАБЖАЮЩАЯ ОРГАНИЗАЦИЯ МО БОГДАНОВИЧ" | Котельная,с.Каменноозерское,ул.Ленина,7 | ул.Ленина,7 | Каменноозерское | Богдановичский | Предприятия ЖКХ | ВК
257452 | 08.02.2024 | 07.02.2034 | СГК G4 СИГНАЛ | преобразователи объемного и массового расхода | м3/ч | Здание администрации | 0 | 1 | МУП "ТЕПЛОСНАБЖАЮЩАЯ ОРГАНИЗАЦИЯ МО БОГДАНОВИЧ" | Котельная,с.Каменноозерское,ул.Ленина,7 | ул.Ленина,7 | Каменноозерское | Богдановичский | Предприятия ЖКХ | СГК
1429279 | 01.08.2025 | 31.07.2030 | Метран-150 TAR 2 | преобразователи давления (абс) | МПа |  | 0 | 1 | Кировградское МП "Благоустройство" | Котельная школы № 9 | ул.Ржанникова,10 | Нейво-Рудянка |  | Предприятия ЖКХ | метран
3191 | 31.07.2026 | 30.07.2030 | ТПТ-19-1 | преобразователи температуры | о С |  | 0 | 1 | Кировградское МП "Благоустройство" | Котельная школы № 9 | ул.Ржанникова,10 | Нейво-Рудянка |  | Предприятия ЖКХ | ТПТ
16594 | 06.08.2024 | 05.08.2028 | ТПТ-4-2 | преобразователи температуры | о С |  | 0 | 1 | Кировградское МП "Благоустройство" | Котельная школы № 9 | ул.Ржанникова,10 | Нейво-Рудянка |  | Предприятия ЖКХ | ТПТ
1429281 | 01.08.2025 | 31.07.2030 | Метран-150 CDR 0 | преобразователи перепада давления | кПа |  | 0 | 1 | Кировградское МП "Благоустройство" | Котельная школы № 9 | ул.Ржанникова,10 | Нейво-Рудянка |  | Предприятия ЖКХ | метран
0001/3955 | 24.07.2023 | 23.07.2027 | ТЭКОН 19-05М | корректор | м3/ч |  | 0.06 | 1 | Кировградское МП "Благоустройство" | Котельная школы № 9 | ул.Ржанникова,10 | Нейво-Рудянка |  | Предприятия ЖКХ | ТЭКОН
Уралтест | 27.10.2016 |  | Акт соответствия МВИ | Регистратор |  | Не соответствует. | 0 | 1 | МУП "ТС МО АЛАПАЕВСКОЕ" | Котельная п.Бубчиково | ул.Гаражная,12 | Бубчиково | Алапаевский | Предприятия ЖКХ | не СИ
1516082120 | 12.09.2024 | 11.09.2029 | СГ-ЭКвз-Т-0,75-100/1,6 | Измерительный комплекс |  |  | 0 | 1 | МУП "ТС МО АЛАПАЕВСКОЕ" | Котельная п.Бубчиково | ул.Гаражная,12 | Бубчиково | Алапаевский | Предприятия ЖКХ | СГ-ЭК
1116082295 | 12.09.2024 | 11.09.2029 | ЕК-270 | корректор |  |  | 0 | 1 | МУП "ТС МО АЛАПАЕВСКОЕ" | Котельная п.Бубчиково | ул.Гаражная,12 | Бубчиково | Алапаевский | Предприятия ЖКХ | ЕК-
6040702 | 18.07.2024 | 17.07.2029 | СГ 16МТ-100-40(30) (Ду 50) | преобразователи объемного и массового расхода | м3/ч |  | 0 | 1 | МУП "ТС МО АЛАПАЕВСКОЕ" | Котельная п.Бубчиково | ул.Гаражная,12 | Бубчиково | Алапаевский | Предприятия ЖКХ | СГ 16
13324 | 28.07.2023 | 27.07.2027 | ТПТ-17-2 | преобразователи температуры | о С |  | 0 | 1 | МУП КМО "ТЕПЛОДОМ" | Котельная "Овощной" | ул.Коммуны,д.57-59 | Баранчинский |  | Предприятия ЖКХ | ТПТ
1420350056 | 23.12.2022 | 22.12.2027 | RABO G65 (Ду 40, 50) | преобразователи объемного и массового расхода | м3/ч |  | 0 | 1 | МУП ТМО "ТЕПЛОРЕСУРС" | Котельная, ул.Комарова | ул.Комарова,13 | Троицкий | Талицкий | Предприятия ЖКХ | rabo
Цифровая метрология | 03.10.2023 |  | Акт соответствия МВИ | Регистратор |  | Соответствует. | 0 | 1 | МУП ТМО "ТЕПЛОРЕСУРС" | Котельная, ул.Комарова | ул.Комарова,13 | Троицкий | Талицкий | Предприятия ЖКХ | не СИ
1520350050 | 23.12.2022 | 22.12.2027 | СГ-ЭК-Вз-Р-0,75-100/1,6 | Измерительный комплекс |  |  | 0 | 1 | МУП ТМО "ТЕПЛОРЕСУРС" | Котельная, ул.Комарова | ул.Комарова,13 | Троицкий | Талицкий | Предприятия ЖКХ | СГ-ЭК
1120350050 | 23.12.2022 | 22.12.2027 | ЕК-270 | корректор |  |  | 0 | 1 | МУП ТМО "ТЕПЛОРЕСУРС" | Котельная, ул.Комарова | ул.Комарова,13 | Троицкий | Талицкий | Предприятия ЖКХ | ЕК-
Уралтест | 29.03.2016 |  | Акт соответствия МВИ | Регистратор |  | Соответствует. | 0 | 1 | ООО "ФОРЭС" (г.Сухой Лог) | Промплощадка с.Курьи | территоия заводская | Курьи | Сухоложский | Машиностроительные предприятия | не СИ
15096486 | 13.02.2017 | 12.02.2027 | TRZ G1000 (Ду 150) | преобразователи объемного и массового расхода | м3/ч |  | 1 | 1 | ООО "ФОРЭС" (г.Сухой Лог) | Промплощадка с.Курьи | территоия заводская | Курьи | Сухоложский | Машиностроительные предприятия | TRZ
0001/4039 | 24.08.2023 | 23.08.2027 | ТЭКОН 19 | корректор | м3/ч |  | 0.06 | 1 | ООО "ФОРЭС" (г.Сухой Лог) | Промплощадка с.Курьи | территоия заводская | Курьи | Сухоложский | Машиностроительные предприятия | ТЭКОН
1390419 | 30.09.2024 | 29.09.2029 | Метран-150 CDR 1 | преобразователи перепада давления | кПа |  | 0 | 1 | ООО "ФОРЭС" (г.Сухой Лог) | Промплощадка с.Курьи | территоия заводская | Курьи | Сухоложский | Машиностроительные предприятия | метран
2282715 | 24.08.2023 | 23.08.2027 | ТСП Метран-256t | преобразователи температуры | о С |  | 0 | 1 | ООО "ФОРЭС" (г.Сухой Лог) | Промплощадка с.Курьи | территоия заводская | Курьи | Сухоложский | Машиностроительные предприятия | метран
2282716 | 24.08.2023 | 23.08.2027 | ТСП Метран-256t | преобразователи температуры | о С |  | 0 | 1 | ООО "ФОРЭС" (г.Сухой Лог) | Промплощадка с.Курьи | территоия заводская | Курьи | Сухоложский | Машиностроительные предприятия | метран
1434336 | 30.09.2024 | 29.09.2029 | Метран-150 TAR 2 | преобразователи давления (абс) | МПа |  | 0 | 1 | ООО "ФОРЭС" (г.Сухой Лог) | Промплощадка с.Курьи | территоия заводская | Курьи | Сухоложский | Машиностроительные предприятия | метран
Уралтест | 08.11.2013 |  | Акт соответствия МВИ | Регистратор |  | Соответствует. | 0 | 1 | МУП КМО "ТЕПЛОДОМ" | Котельная "Овощной" | ул.Коммуны,д.57-59 | Баранчинский |  | Предприятия ЖКХ | не СИ
Цифровая метрология | 17.03.2023 |  | Акт соответствия МВИ | Регистратор |  | Соответствует | 0 | 1 | МУП "ТЕПЛОСНАБЖЕНИЕ" БГО | Котельная,п.Совхозный,ул.Пролетарская | ул.Пролетарская,1а | Совхозный | Белоярский | Предприятия ЖКХ | не СИ
0003/1024 | 22.07.2026 | 21.07.2030 | ТЭКОН 19-05М | корректор | м3/ч |  | 0.06 | 1 | МУП "ТЕПЛОСНАБЖЕНИЕ" БГО | Котельная,п.Совхозный,ул.Пролетарская | ул.Пролетарская,1а | Совхозный | Белоярский | Предприятия ЖКХ | ТЭКОН
1421510038 | 27.07.2026 | 26.07.2031 | RABO G100 (Ду 50, 80) | преобразователи объемного и массового расхода | м3/ч |  | 0 | 1 | МУП "ТЕПЛОСНАБЖЕНИЕ" БГО | Котельная,п.Совхозный,ул.Пролетарская | ул.Пролетарская,1а | Совхозный | Белоярский | Предприятия ЖКХ | rabo
13428 | 27.12.2022 | 26.12.2027 | ЭМИС-БАР 143 | преобразователи перепада давления | кПа |  | 0.1 | 1 | МУП "ТЕПЛОСНАБЖЕНИЕ" БГО | Котельная,п.Совхозный,ул.Пролетарская | ул.Пролетарская,1а | Совхозный | Белоярский | Предприятия ЖКХ | эмис
13427 | 27.12.2022 | 26.12.2027 | ЭМИС-БАР 123 | преобразователи давления (абс) | МПа |  | 0.25 | 1 | МУП "ТЕПЛОСНАБЖЕНИЕ" БГО | Котельная,п.Совхозный,ул.Пролетарская | ул.Пролетарская,1а | Совхозный | Белоярский | Предприятия ЖКХ | эмис
3621 | 24.07.2026 | 23.07.2030 | ТПТ-17-1 | преобразователи температуры | о С |  | 0 | 1 | МУП "ТЕПЛОСНАБЖЕНИЕ" БГО | Котельная,п.Совхозный,ул.Пролетарская | ул.Пролетарская,1а | Совхозный | Белоярский | Предприятия ЖКХ | ТПТ
1 | 24.07.2026 | 23.07.2030 | ТПТ-17-1 | преобразователи температуры | о С |  | 0 | 1 | МУП "ТЕПЛОСНАБЖЕНИЕ" БГО | Котельная,п.Совхозный,ул.Пролетарская | ул.Пролетарская,1а | Совхозный | Белоярский | Предприятия ЖКХ | ТПТ
1767 | 24.07.2026 | 23.07.2030 | ТПТ-19-2 | преобразователи температуры | о С | газ | 0 | 1 | МУП "ТЕПЛОСНАБЖЕНИЕ" БГО | Блочная котельная, д.Измоденова |  | Измоденова | Белоярский | Предприятия ЖКХ | ТПТ
1766 | 24.07.2026 | 23.07.2030 | ТПТ-19-2 | преобразователи температуры | о С | окр среда | 0 | 1 | МУП "ТЕПЛОСНАБЖЕНИЕ" БГО | Блочная котельная, д.Измоденова |  | Измоденова | Белоярский | Предприятия ЖКХ | ТПТ
1219350079 | 04.10.2023 | 03.10.2028 | RVG G16 (Ду 40, 50) | преобразователи объемного и массового расхода | м3/ч |  | 0.1 | 1 | МУП "ТЕПЛОСНАБЖЕНИЕ" БГО | Блочная котельная, д.Измоденова |  | Измоденова | Белоярский | Предприятия ЖКХ | RVG
0002/0688 | 26.07.2023 | 25.07.2028 | ТЭКОН 19-05М | корректор | м3/ч |  | 0.06 | 1 | МУП "ТЕПЛОСНАБЖЕНИЕ" БГО | Блочная котельная, д.Измоденова |  | Измоденова | Белоярский | Предприятия ЖКХ | ТЭКОН
6126927 | 10.05.2023 | 09.05.2028 | Метран-150 CD0 | преобразователи перепада давления | кПа |  | 0 | 1 | МУП "ТЕПЛОСНАБЖЕНИЕ" БГО | Блочная котельная, д.Измоденова |  | Измоденова | Белоярский | Предприятия ЖКХ | метран
6126926 | 01.11.2024 | 31.10.2029 | Метран-150 TAR 2 | преобразователи давления (абс) | МПа |  | 0 | 1 | МУП "ТЕПЛОСНАБЖЕНИЕ" БГО | Блочная котельная, д.Измоденова |  | Измоденова | Белоярский | Предприятия ЖКХ | метран
2519370082 | 15.02.2022 | 14.02.2027 | СГ-ТК-Д-16 | Измерительный комплекс |  |  | 0 | 1 | ГБУСО Байкаловская ветстанция | Площадка | ул.Лесная,7 | Байкалово | Байкаловский | Предприятия финансируемые из областного бюджета | сг-тк
1019370115 | 15.02.2022 | 14.02.2027 | ТС220 | корректор |  |  | 0 | 1 | ГБУСО Байкаловская ветстанция | Площадка | ул.Лесная,7 | Байкалово | Байкаловский | Предприятия финансируемые из областного бюджета | ТС-2
38501291 | 06.03.2019 | 05.03.2029 | ВК G10 | преобразователи объемного и массового расхода | м3/ч |  | 0 | 1 | ГБУСО Байкаловская ветстанция | Площадка | ул.Лесная,7 | Байкалово | Байкаловский | Предприятия финансируемые из областного бюджета | ВК
ГАЗЭКС | 18.04.2018 |  | Акт проверки ГРО | Регистратор |  | Не соответствует. | 0 | 1 | МУП "Жилкомсервис-СЛ" | Котельная с.Знаменское | ул.Механизаторов,12а | Знаменское | Сухоложский | Предприятия ЖКХ | не СИ
Цифровая метрология | 01.12.2023 |  | Акт соответствия МВИ | Регистратор |  | Соответствует. | 0 | 1 | МУП "ГКС" МО Нижняя Салда | Котельная цеха № 29 | ул. Строителей, 70 | Нижняя Салда |  | Предприятия ЖКХ | не СИ
1115411 | 04.04.2023 | 03.04.2027 | Метран-150 CDR 2 | преобразователи перепада давления | кПа | перенастроен на 4 кПа. АО УСГ | 0 | 1 | МУП "ГКС" МО Нижняя Салда | Котельная цеха № 29 | ул. Строителей, 70 | Нижняя Салда |  | Предприятия ЖКХ | метран
15119168 | 26.09.2023 | 25.09.2028 | ЕК-270 | корректор |  |  | 0 | 1 | ЗАО "Уральский завод эластомерных уплотнений" | Площадка | ул.Кирова,2г | Михайловск | Нижнесергинский | Прочие промышленные предприятия | ЕК-
1501191 | 26.09.2023 | 25.09.2028 | СГ-ЭКВз-Р-65/1,6 (Ду 50) | преобразователи объемного и массового расхода | м3/ч |  | 0 | 1 | ЗАО "Уральский завод эластомерных уплотнений" | Площадка | ул.Кирова,2г | Михайловск | Нижнесергинский | Прочие промышленные предприятия | СГ-ЭК
15020263 | 26.09.2023 | 25.09.2028 | RVG G40 (Ду 40, 50) | преобразователи объемного и массового расхода | м3/ч |  | 0.1 | 1 | ЗАО "Уральский завод эластомерных уплотнений" | Площадка | ул.Кирова,2г | Михайловск | Нижнесергинский | Прочие промышленные предприятия | RVG
06366 | 09.09.2023 | 08.09.2033 | ГСП-01-10 | преобразователи объемного и массового расхода | м3/ч |  | 0 | 1 | ИП Баратов Ромео Антонович | Мраморный цех | ул.Механизаторов,2 | Прищаново | Богдановичский | Прочие предприятия | гсп
|  |  | RVG G25 (Ду 40, 50) | преобразователи объемного и массового расхода | м3/ч | Ду 50 | 0.1 | 1 | ЗАО "Уралпластик" | Площадка | пр.Космонавтов,1км | Екатеринбург |  | Прочие промышленные предприятия | RVG
|  |  | ТСМ | преобразователи температуры | о С |  | 0 | 1 | ЗАО "Уралпластик" | Площадка | пр.Космонавтов,1км | Екатеринбург |  | Прочие промышленные предприятия | ТСМ
|  |  | МИДА-ДИ-13П | преобразователи давления (изб) | кПа |  | 0 | 1 | ЗАО "Уралпластик" | Площадка | пр.Космонавтов,1км | Екатеринбург |  | Прочие промышленные предприятия | МИДА
Уралтест | 07.09.2020 |  | Акт соответствия МВИ | Регистратор |  | Соответствует. | 0 | 1 | МУП РМО "РЕЖПРОМ" | Блочная газовая котельная с.Останино | ул.Есенина,2а | Останино | Режевский | Предприятия ЖКХ | не СИ
1520240010 | 29.07.2025 | 28.07.2030 | СГ-ЭК-Вз-Р-0,75-25/1,6 | Измерительный комплекс |  |  | 0 | 1 | МУП РМО "РЕЖПРОМ" | Блочная газовая котельная с.Останино | ул.Есенина,2а | Останино | Режевский | Предприятия ЖКХ | СГ-ЭК
1120240016 | 29.07.2025 | 28.07.2030 | ЕК-270 | корректор |  |  | 0 | 1 | МУП РМО "РЕЖПРОМ" | Блочная газовая котельная с.Останино | ул.Есенина,2а | Останино | Режевский | Предприятия ЖКХ | ЕК-
1420240017 | 29.07.2025 | 28.07.2030 | RVG G16 (Ду 40, 50) | преобразователи объемного и массового расхода | м3/ч |  | 0.1 | 1 | МУП РМО "РЕЖПРОМ" | Блочная газовая котельная с.Останино | ул.Есенина,2а | Останино | Режевский | Предприятия ЖКХ | RVG
0001/3768 | 19.06.2024 | 18.06.2028 | ТЭКОН 19-05М | корректор | м3/ч |  | 0.06 | 1 | ООО "СпецТрансЗапчасть" | Магазин | ул.Советская,21 | Карпинск |  | Прочие предприятия | ТЭКОН
1424136832 | 22.07.2024 | 21.07.2034 | ВКР -G4Т | преобразователи объемного и массового расхода | м3/ч |  | 0 | 1 | ООО "СпецТрансЗапчасть" | Магазин | ул.Советская,21 | Карпинск |  | Прочие предприятия | ВК
6180666 | 10.07.2025 | 10.07.2030 | Метран-150 TAR 2 | преобразователи давления (абс) | МПа |  | 0 | 1 | АО "РЕГИОНГАЗ-ИНВЕСТ" | Котельная № 1 "Районная" | ул.8 Марта,51а | Красноуфимск |  | Предприятия ЖКХ | метран
2574929 | 10.07.2025 | 10.07.2030 | Метран-2000 | преобразователи температуры | о С | газ | 0 | 1 | АО "РЕГИОНГАЗ-ИНВЕСТ" | Котельная № 1 "Районная" | ул.8 Марта,51а | Красноуфимск |  | Предприятия ЖКХ | метран
6078756 | 20.06.2023 | 19.06.2028 | Метран-150 CD0 | преобразователи перепада давления | кПа |  | 0 | 1 | МУП "Энергосервис" МО Красноуфимский район | Котельная №3 "Центральная" | ул.Загородная,12а | Березовая Роща | Красноуфимский | Предприятия ЖКХ | метран
30829908 | 05.09.2023 | 04.09.2033 | ВК G25T | преобразователи объемного и массового расхода | м3/ч |  | 0 | 1 | МАДОУ "Детский сад №59" | Котельная | ул.Восточная,20 | Первомайский | Сысертский | Предприятия финансируемые из местного бюджета | ВК
|  |  | СГ 16М-200-40(30) (Ду 80) | преобразователи объемного и массового расхода | м3/ч |  | 0 | 1 | ООО "Бенетта" | Котельная | ул.Чапаева,7 | Екатеринбург |  | Прочие предприятия | СГ 16
ГАЗЭКС | 13.02.2023 |  | Акт проверки ГРО | Регистратор |  | Не соответствует. | 0 | 1 | МУП ЖКХ Ачитского городского округа | Котельная № 7 | ул.Заречная,2в | Бакряж | Ачитский | Предприятия ЖКХ | не СИ
11103679 | 15.07.2026 | 14.07.2031 | ЕК-270 | корректор |  |  | 0 | 1 | МУП ЖКХ Ачитского городского округа | Котельная № 7 | ул.Заречная,2в | Бакряж | Ачитский | Предприятия ЖКХ | ЕК-
11055681 | 15.07.2026 | 14.07.2031 | RVG G25 (Ду 40, 50) | преобразователи объемного и массового расхода | м3/ч |  | 0.1 | 1 | МУП ЖКХ Ачитского городского округа | Котельная № 7 | ул.Заречная,2в | Бакряж | Ачитский | Предприятия ЖКХ | RVG
1109268 | 15.07.2026 | 14.07.2031 | СГ-ЭКВз-Р-40/1,6 (Ду 50) | преобразователи объемного и массового расхода | м3/ч |  | 0 | 1 | МУП ЖКХ Ачитского городского округа | Котельная № 7 | ул.Заречная,2в | Бакряж | Ачитский | Предприятия ЖКХ | СГ-ЭК
ГАЗЭКС | 24.03.2023 |  | Акт проверки ГРО | Регистратор |  |  | 0 | 1 | МУП "ТЕПЛОСНАБЖАЮЩАЯ ОРГАНИЗАЦИЯ МО БОГДАНОВИЧ" | Администрация, с.Ильинское, ул.Ленина,28 | ул.Ленина,28 | Ильинское | Богдановичский | Предприятия ЖКХ | не СИ
|  |  | нет корректора | корректор |  |  | 0 | 1 | МУП "ТЕПЛОСНАБЖАЮЩАЯ ОРГАНИЗАЦИЯ МО БОГДАНОВИЧ" | Администрация, с.Ильинское, ул.Ленина,28 | ул.Ленина,28 | Ильинское | Богдановичский | Предприятия ЖКХ | не СИ
123026394 | 03.02.2023 | 02.02.2033 | СГВ-МТ-G16 | преобразователи объемного и массового расхода | м3/ч |  | 0 | 1 | МУП "ТЕПЛОСНАБЖАЮЩАЯ ОРГАНИЗАЦИЯ МО БОГДАНОВИЧ" | Администрация, с.Ильинское, ул.Ленина,28 | ул.Ленина,28 | Ильинское | Богдановичский | Предприятия ЖКХ | СГВ-
14116511 | 10.04.2024 | 09.04.2029 | ЕК-270 | корректор |  |  | 0 | 1 | АО Пневмостроймашина | Площадка | Сибирский тракт,1 км,8 | Екатеринбург |  | Машиностроительные предприятия | ЕК-
14945 | 31.08.2022 | 30.08.2026 | ТПТ-17-2 | преобразователи температуры | о С |  | 0 | 1 | АО Пневмостроймашина | Площадка | Сибирский тракт,1 км,8 | Екатеринбург |  | Машиностроительные предприятия | ТПТ
14076727 | 10.04.2024 | 09.04.2029 | RVG G160 (Ду 80, 100) | преобразователи объемного и массового расхода | м3/ч | 20.02.2026 изменил срок поверки ИРВИСА на 2028 год | 0.2 | 1 | АО Пневмостроймашина | Площадка | Сибирский тракт,1 км,8 | Екатеринбург |  | Машиностроительные предприятия | RVG
16501 | 31.08.2022 | 20.08.2028 | ИРВИС-РС4М | Измерительный комплекс | м3/ч | не пользуются ИРВИСом. Раньше было 5 котлов в работе, теперь 2. | 0.5 | 1 | АО Пневмостроймашина | Площадка | Сибирский тракт,1 км,8 | Екатеринбург |  | Машиностроительные предприятия | ирвис
1407350 | 10.04.2024 | 09.04.2029 | СГ-ЭКВз-Р-250/1,6 (Ду 80) | преобразователи объемного и массового расхода | м3/ч |  | 0 | 1 | АО Пневмостроймашина | Площадка | Сибирский тракт,1 км,8 | Екатеринбург |  | Машиностроительные предприятия | СГ-ЭК
Центр экспертиз | 13.02.2020 |  | Акт соответствия МВИ | Регистратор |  | Соответствует. | 0 | 1 | ООО "Уралгофротара" | Промплощадка | ул.Сантехизделий,1 | Первоуральск |  | Прочие предприятия | не СИ
0002/0871 | 20.06.2024 | 19.06.2028 | ТЭКОН 19-05М | корректор | м3/ч |  | 0.06 | 1 | ООО "Уралгофротара" | Промплощадка | ул.Сантехизделий,1 | Первоуральск |  | Прочие предприятия | ТЭКОН
10413 | 02.06.2025 | 01.06.2027 | ТП-1187 | преобразователи температуры | о С |  | 0 | 1 | АО "РЕГИОНГАЗ-ИНВЕСТ" | Котельная № 1, п. Пышма | ул.Ленина,219 | Пышма |  | Предприятия ЖКХ | тп-
4531 | 02.06.2025 | 01.06.2027 | ТС 1187 | преобразователи температуры | о С |  | 0 | 1 | АО "РЕГИОНГАЗ-ИНВЕСТ" | Котельная № 1, п. Пышма | ул.Ленина,219 | Пышма |  | Предприятия ЖКХ | ТС 1
41264 | 22.06.2026 | 21.06.2028 | ЗОНД-10-ДД-ВС | преобразователи перепада давления | кПа |  | 0 | 1 | АО "РЕГИОНГАЗ-ИНВЕСТ" | Котельная № 1, п. Пышма | ул.Ленина,219 | Пышма |  | Предприятия ЖКХ | зонд
Уралтест | 23.01.2013 |  | Акт соответствия МВИ | Регистратор |  | Соответствует. | 0 | 1 | АО "РЕГИОНГАЗ-ИНВЕСТ" | Котельная № 1, п. Пышма | ул.Ленина,219 | Пышма |  | Предприятия ЖКХ | не СИ
0/5519 | 05.06.2024 | 04.06.2028 | ТЭКОН 19-05М | корректор | м3/ч |  | 0.06 | 1 | АО "РЕГИОНГАЗ-ИНВЕСТ" | Котельная № 1, п. Пышма | ул.Ленина,219 | Пышма |  | Предприятия ЖКХ | ТЭКОН
12104970 | 15.06.2022 | 14.06.2027 | RVG G160 (Ду 80, 100) | преобразователи объемного и массового расхода | м3/ч |  | 0.2 | 1 | АО "РЕГИОНГАЗ-ИНВЕСТ" | Котельная № 1, п. Пышма | ул.Ленина,219 | Пышма |  | Предприятия ЖКХ | RVG
12319036 | 14.06.2024 | 13.06.2027 | МИДА-ДА-13ПК | преобразователи давления (абс) | МПа |  | 0 | 1 | АО "РЕГИОНГАЗ-ИНВЕСТ" | Котельная № 1, п. Пышма | ул.Ленина,219 | Пышма |  | Предприятия ЖКХ | МИДА
22090444 | 29.06.2026 | 28.06.2030 | ДДМ-03-ДА | преобразователи давления (абс) | МПа |  | 0 | 1 | АО "РЕГИОНГАЗ-ИНВЕСТ" | Котельная № 3 | ул.Клубная,39 (ЦРБ) | Байкалово | Байкаловский | Предприятия ЖКХ | ддм-
29002х | 11.06.2024 | 10.06.2028 | ТСП-Н | преобразователи температуры | о С |  | 0 | 1 | АО "РЕГИОНГАЗ-ИНВЕСТ" | Котельная № 3 | ул.Клубная,39 (ЦРБ) | Байкалово | Байкаловский | Предприятия ЖКХ | ТСП
0829 | 14.07.2026 | 13.07.2030 | ТЭКОН 19-05М | корректор | м3/ч |  | 0.06 | 1 | АО "РЕГИОНГАЗ-ИНВЕСТ" | Котельная № 3 | ул.Клубная,39 (ЦРБ) | Байкалово | Байкаловский | Предприятия ЖКХ | ТЭКОН
057 | 11.08.2022 | 10.08.2027 | ДРГ.М-160 (Ду 50 мм) | преобразователи объемного и массового расхода | м3/ч |  | 0 | 1 | АО "РЕГИОНГАЗ-ИНВЕСТ" | Котельная № 3 | ул.Клубная,39 (ЦРБ) | Байкалово | Байкаловский | Предприятия ЖКХ | ДРГ.М
1187862 | 16.07.2025 | 15.07.2030 | Метран-150 CD1 | преобразователи перепада давления | кПа |  | 0 | 1 | АО "РЕГИОНГАЗ-ИНВЕСТ" | Котельная № 3 | ул.Мичурина,3 | Троицкий | Талицкий | Предприятия ЖКХ | метран
0/3823 | 15.07.2024 | 14.07.2028 | ТЭКОН 19-05М | корректор | м3/ч |  | 0.06 | 1 | АО "РЕГИОНГАЗ-ИНВЕСТ" | Котельная № 3 | ул.Мичурина,3 | Троицкий | Талицкий | Предприятия ЖКХ | ТЭКОН
29033729 | 05.08.2022 | 04.08.2027 | RVG G40 (Ду 40, 50) | преобразователи объемного и массового расхода | м3/ч |  | 0.1 | 1 | АО "РЕГИОНГАЗ-ИНВЕСТ" | Котельная № 3 | ул.Мичурина,3 | Троицкий | Талицкий | Предприятия ЖКХ | RVG
5241 | 30.06.2026 | 30.06.2028 | ТСП-Н | преобразователи температуры | о С |  | 0 | 1 | АО "РЕГИОНГАЗ-ИНВЕСТ" | Котельная № 3 | ул.Мичурина,3 | Троицкий | Талицкий | Предприятия ЖКХ | ТСП
777 | 25.06.2025 | 24.06.2027 | ТСП-Н | преобразователи температуры | о С |  | 0 | 1 | АО "РЕГИОНГАЗ-ИНВЕСТ" | Котельная № 3 | ул.Мичурина,3 | Троицкий | Талицкий | Предприятия ЖКХ | ТСП
306147 | 10.07.2025 | 09.07.2029 | Метран-55-ДА 505 | преобразователи давления (абс) | МПа |  | 0 | 1 | АО "РЕГИОНГАЗ-ИНВЕСТ" | Котельная № 3 | ул.Мичурина,3 | Троицкий | Талицкий | Предприятия ЖКХ | метран
15494 | 28.07.2026 | 27.07.2031 | ТСП-Н | преобразователи температуры | о С |  | 0 | 1 | АО "РЕГИОНГАЗ-ИНВЕСТ" | Котельная № 3 | ул.Чапаева | Цементный | Невьянский | Предприятия ЖКХ | ТСП
1359111 | 09.08.2024 | 08.08.2029 | Метран-150 TAR 2 | преобразователи давления (абс) | МПа |  | 0 | 1 | МУП "ТЕПЛОРЕСУРС" | Котельная "Кисловское" | ул.Красных Орлов,30а | Кисловское | Каменский | Предприятия ЖКХ | метран
2227703 | 03.08.2026 | 02.08.2028 | ТСМУ Метран 254 | преобразователи температуры | о С |  | 0.1 | 1 | МУП "ТЕПЛОРЕСУРС" | Котельная "Кисловское" | ул.Красных Орлов,30а | Кисловское | Каменский | Предприятия ЖКХ | метран
2227704 | 03.08.2026 | 02.08.2028 | ТСМУ Метран 254 | преобразователи температуры | о С |  | 0.1 | 1 | МУП "ТЕПЛОРЕСУРС" | Котельная "Кисловское" | ул.Красных Орлов,30а | Кисловское | Каменский | Предприятия ЖКХ | метран
20-1052468 | 06.08.2024 | 05.08.2029 | АИР 20/М1 (М2)-ДД | преобразователи перепада давления | кПа |  | 0.1 | 1 | МУП "ТЕПЛОРЕСУРС" | Котельная "Кисловское" | ул.Красных Орлов,30а | Кисловское | Каменский | Предприятия ЖКХ | АИР
14108417 | 02.07.2025 | 01.07.2030 | RVG G65 (Ду 40, 50) | преобразователи объемного и массового расхода | м3/ч |  | 0.1 | 1 | МУП "ТЕПЛОРЕСУРС" | Котельная "Кисловское" | ул.Красных Орлов,30а | Кисловское | Каменский | Предприятия ЖКХ | RVG
0/1809 | 02.08.2024 | 01.08.2028 | ТЭКОН 19-06М | корректор | м3/ч |  | 0.06 | 1 | МУП "ТЕПЛОРЕСУРС" | Котельная "Кисловское" | ул.Красных Орлов,30а | Кисловское | Каменский | Предприятия ЖКХ | ТЭКОН
Уралтест | 11.09.2019 |  | Акт соответствия МВИ | Регистратор |  | Соответствует. | 0 | 1 | МУП "ТЕПЛОРЕСУРС" | Котельная детский сад и школа | ул.Ленина, 41 | Черемхово | Каменский | Предприятия ЖКХ | не СИ
1419020010 | 06.09.2023 | 05.09.2028 | RABO G16 (Ду 40, 50) | преобразователи объемного и массового расхода | м3/ч |  | 0 | 1 | МУП "ТЕПЛОРЕСУРС" | Котельная детский сад и школа | ул.Ленина, 41 | Черемхово | Каменский | Предприятия ЖКХ | rabo
1519020008 | 11.09.2023 | 10.09.2028 | СГ-ЭК-Вз-Р-0,75-25/1,6 | Измерительный комплекс |  |  | 0 | 1 | МУП "ТЕПЛОРЕСУРС" | Котельная детский сад и школа | ул.Ленина, 41 | Черемхово | Каменский | Предприятия ЖКХ | СГ-ЭК
1119020012 | 01.09.2023 | 31.08.2028 | ЕК-270 | корректор |  |  | 0 | 1 | МУП "ТЕПЛОРЕСУРС" | Котельная детский сад и школа | ул.Ленина, 41 | Черемхово | Каменский | Предприятия ЖКХ | ЕК-
5134902 | 03.03.2016 | 02.03.2024 | СГМН-1-2-1-G6 | преобразователи объемного и массового расхода | м3/ч |  | 0 | 1 | Кузнецов Василий Николаевич | Магазин | ул.Ленина, 19А | Талица |  | Прочие предприятия | сгмн
0001/5175 | 08.05.2024 | 07.05.2028 | ТЭКОН 19-05М | корректор | м3/ч |  | 0.06 | 1 | ООО УБК Энергосбыт | Котельная | Елизаветинское шоссе,28 литер Л | Екатеринбург |  | Прочие предприятия | ТЭКОН
1217066126 | 09.06.2022 | 08.06.2027 | RVG G100 (Ду 50, 80) | преобразователи объемного и массового расхода | м3/ч |  | 0.2 | 1 | ООО УБК Энергосбыт | Котельная | Елизаветинское шоссе,28 литер Л | Екатеринбург |  | Прочие предприятия | RVG
11424330 | 28.06.2023 | 27.06.2026 | МИДА-ДА-13П | преобразователи давления (абс) | МПа |  | 0 | 1 | МУП "ТЕПЛОРЕСУРС" | Котельная "Покровское" | ул.Рабочая,9а | Покровское | Каменский | Предприятия ЖКХ | МИДА
1131367 | 28.06.2023 | 27.06.2028 | АИР 10 | преобразователи перепада давления |  | кПа | 0 | 1 | МУП "ТЕПЛОРЕСУРС" | Котельная "Покровское" | ул.Рабочая,9а | Покровское | Каменский | Предприятия ЖКХ | АИР
07137191144461575 | 26.06.2025 | 25.06.2027 | ДТС 125 | преобразователи температуры | о С | воздух. раньше был ТПТ-17-2 | 0 | 1 | МУП "ТЕПЛОРЕСУРС" | Котельная "Покровское" | ул.Рабочая,9а | Покровское | Каменский | Предприятия ЖКХ | ДТС
15147 | 10.08.2026 | 09.08.2030 | ТПТ-17-1 | преобразователи температуры | о С | газ (аршин) | 0 | 1 | МУП "ТЕПЛОРЕСУРС" | Котельная "Покровское" | ул.Рабочая,9а | Покровское | Каменский | Предприятия ЖКХ | ТПТ
868737 | 06.07.2026 | 05.07.2029 | Метран-100-ДА | преобразователи давления (абс) |  |  | 0 | 1 | АО "РЕГИОНГАЗ-ИНВЕСТ" | Котельная микрорайона "Больничный городок" | Больничный городок,ул.Революции | Бисерть | Нижнесергинский | Предприятия ЖКХ | метран
0002/2337 | 08.10.2020 | 07.10.2024 | ТЭКОН 19-05М | корректор | м3/ч |  | 0.06 | 1 | Глава КФХ Ионин Е.С. | Котельная КФХ | ул.Пушкина,46 | Кедровка |  | Сельхозпредприятия | ТЭКОН
4390 | 18.08.2021 | 18.08.2027 | РСГ Сигнал G40 | преобразователи объемного и массового расхода | м3/ч | счетчик на низкой стороне | 0 | 1 | Глава КФХ Ионин Е.С. | Котельная КФХ | ул.Пушкина,46 | Кедровка |  | Сельхозпредприятия | РСГ
4550 | 27.10.2020 | 26.10.2024 | ТПТ-19-1 | преобразователи температуры | о С | окр среда | 0 | 1 | Глава КФХ Ионин Е.С. | Котельная КФХ | ул.Пушкина,46 | Кедровка |  | Сельхозпредприятия | ТПТ
4996 | 27.10.2020 | 26.10.2024 | ТПТ-19-1 | преобразователи температуры | о С | газ | 0 | 1 | Глава КФХ Ионин Е.С. | Котельная КФХ | ул.Пушкина,46 | Кедровка |  | Сельхозпредприятия | ТПТ
1389066 | 08.09.2023 | 07.09.2026 | Метран-75 А1 | преобразователи давления (абс) | МПа |  | 0 | 1 | Глава КФХ Ионин Е.С. | Котельная КФХ | ул.Пушкина,46 | Кедровка |  | Сельхозпредприятия | метран
Уралтест | 13.02.2013 |  | Акт соответствия МВИ | Регистратор |  | Соответствует. | 0 | 1 | МУП КМО "ТЕПЛОДОМ" | Котельная "Больница" | ул.Карла Либкнехта | Баранчинский |  | Предприятия ЖКХ | не СИ
14153 | 12.07.2025 | 11.07.2027 | ИРВИС-РС4 | корректор |  |  | 0 | 1 | МУП КМО "ТЕПЛОДОМ" | Котельная "Больница" | ул.Карла Либкнехта | Баранчинский |  | Предприятия ЖКХ | ирвис
9364 | 28.07.2023 | 27.07.2027 | ТПТ-17-2 | преобразователи температуры | о С |  | 0 | 1 | МУП КМО "ТЕПЛОДОМ" | Котельная "Больница" | ул.Карла Либкнехта | Баранчинский |  | Предприятия ЖКХ | ТПТ
14153 | 12.07.2025 | 11.07.2027 | ИРВИС-РС4 | Измерительный комплекс | м3/ч | Ду 50 | 0.5 | 1 | МУП КМО "ТЕПЛОДОМ" | Котельная "Больница" | ул.Карла Либкнехта | Баранчинский |  | Предприятия ЖКХ | ирвис
1389067 | 12.10.2020 | 12.10.2025 | Метран-150 CD0 | преобразователи перепада давления | кПа |  | 0 | 1 | Глава КФХ Ионин Е.С. | Котельная КФХ | ул.Пушкина,46 | Кедровка |  | Сельхозпредприятия | метран
02150636 | 15.07.2025 | 14.07.2030 | АИР 10Ex/М1 (М2)-ДА 1065 | преобразователи давления (абс) | МПа |  | 0.1 | 1 | Машко Николай Александрович | Блочная котельная | ул.Колхозная | Патруши | Сысертский | Прочие предприятия | АИР
19861 | 15.08.2024 | 14.08.2028 | ТПТ-17-1 | преобразователи температуры | о С |  | 0 | 1 | Машко Николай Александрович | Блочная котельная | ул.Колхозная | Патруши | Сысертский | Прочие предприятия | ТПТ
19862 | 15.08.2024 | 14.08.2027 | ТПТ-4-2 | преобразователи температуры | о С |  | 0 | 1 | Машко Николай Александрович | Блочная котельная | ул.Колхозная | Патруши | Сысертский | Прочие предприятия | ТПТ
02100876 | 08.08.2025 | 07.08.2030 | АИР 20/М1 (М2)-ДД | преобразователи перепада давления | кПа |  | 1 | 1 | Машко Николай Александрович | Блочная котельная | ул.Колхозная | Патруши | Сысертский | Прочие предприятия | АИР
Уралтест | 30.09.2021 |  | Акт соответствия МВИ | Регистратор |  | Соответствует. | 0 | 1 | Машко Николай Александрович | Блочная котельная | ул.Колхозная | Патруши | Сысертский | Прочие предприятия | не СИ
1420520096 | 28.07.2025 | 27.07.2030 | RABO G16 (Ду 40, 50) | преобразователи объемного и массового расхода | м3/ч |  | 0 | 1 | Машко Николай Александрович | Блочная котельная | ул.Колхозная | Патруши | Сысертский | Прочие предприятия | rabo
0002/2453 | 19.08.2024 | 18.08.2028 | ТЭКОН 19-05М | корректор | м3/ч |  | 0.06 | 1 | Машко Николай Александрович | Блочная котельная | ул.Колхозная | Патруши | Сысертский | Прочие предприятия | ТЭКОН
Уралтест | 20.12.2018 |  | Акт соответствия МВИ | Регистратор |  | Соответствует. | 0 | 1 | ООО "ПЖКУ П. ДИНАС" | Котельная ЗКМК, ул.Сантехизделий,34 | ул.Сантехизделий, 34 | Первоуральск |  | Предприятия ЖКХ | не СИ
13492 | 08.11.2021 | 07.11.2025 | ТПТ-6-3 | преобразователи температуры | о С |  | 0 | 1 | ООО "ПЖКУ П. ДИНАС" | Котельная ЗКМК, ул.Сантехизделий,34 | ул.Сантехизделий, 34 | Первоуральск |  | Предприятия ЖКХ | ТПТ
13491 | 16.11.2021 | 15.11.2025 | ТПТ-6-3 | преобразователи температуры | о С |  | 0 | 1 | ООО "ПЖКУ П. ДИНАС" | Котельная ЗКМК, ул.Сантехизделий,34 | ул.Сантехизделий, 34 | Первоуральск |  | Предприятия ЖКХ | ТПТ
6081599 | 01.08.2018 | 31.07.2023 | Метран-150 CD1 | преобразователи перепада давления | кПа |  | 0 | 1 | ООО "ПЖКУ П. ДИНАС" | Котельная ЗКМК, ул.Сантехизделий,34 | ул.Сантехизделий, 34 | Первоуральск |  | Предприятия ЖКХ | метран
1218290076 | 24.07.2018 | 23.07.2023 | RVG G250 (Ду 80, 100) | преобразователи объемного и массового расхода | м3/ч | 1:20 | 0.1 | 1 | ООО "ПЖКУ П. ДИНАС" | Котельная ЗКМК, ул.Сантехизделий,34 | ул.Сантехизделий, 34 | Первоуральск |  | Предприятия ЖКХ | RVG
0001/8978 | 16.07.2018 | 15.07.2022 | ТЭКОН 19-05М | корректор | м3/ч |  | 0.06 | 1 | ООО "ПЖКУ П. ДИНАС" | Котельная ЗКМК, ул.Сантехизделий,34 | ул.Сантехизделий, 34 | Первоуральск |  | Предприятия ЖКХ | ТЭКОН
6081597 | 01.08.2018 | 31.07.2023 | Метран-150 ТА | преобразователи давления (абс) | МПа | TA2 | 0 | 1 | ООО "ПЖКУ П. ДИНАС" | Котельная ЗКМК, ул.Сантехизделий,34 | ул.Сантехизделий, 34 | Первоуральск |  | Предприятия ЖКХ | метран
2605638 | 06.03.2026 | 05.03.2030 | Метран-2000 | преобразователи температуры | о С | газ | 0 | 1 | ООО "КОММУНЭНЕРГОСТРОЙ" | Блочная котельная коттеджного поселка "Дубрава" | южнее коттеджного поселка "Дубрава" | Верхнее Дуброво | Белоярский | Прочие предприятия | метран
2616915 | 06.03.2026 | 05.03.2030 | Метран-2000 | преобразователи температуры | о С | окр среда | 0 | 1 | ООО "КОММУНЭНЕРГОСТРОЙ" | Блочная котельная коттеджного поселка "Дубрава" | южнее коттеджного поселка "Дубрава" | Верхнее Дуброво | Белоярский | Прочие предприятия | метран
6201948 | 17.03.2026 | 16.03.2031 | Метран-150 CDR 0 | преобразователи перепада давления | кПа |  | 0 | 1 | ООО "КОММУНЭНЕРГОСТРОЙ" | Блочная котельная коттеджного поселка "Дубрава" | южнее коттеджного поселка "Дубрава" | Верхнее Дуброво | Белоярский | Прочие предприятия | метран
1736113 | 24.02.2026 | 23.02.2031 | Метран-75А 1 | преобразователи давления (абс) | кПа |  | 0.5 | 1 | ООО "КОММУНЭНЕРГОСТРОЙ" | Блочная котельная коттеджного поселка "Дубрава" | южнее коттеджного поселка "Дубрава" | Верхнее Дуброво | Белоярский | Прочие предприятия | метран
10102 | 25.12.2027 | 24.12.2027 | РСГ Сигнал G100 | преобразователи объемного и массового расхода | м3/ч |  | 0 | 1 | ООО "КОММУНЭНЕРГОСТРОЙ" | Блочная котельная коттеджного поселка "Дубрава" | южнее коттеджного поселка "Дубрава" | Верхнее Дуброво | Белоярский | Прочие предприятия | РСГ
0002/3420 | 26.02.2026 | 25.02.2030 | ТЭКОН 19-05М | корректор | м3/ч |  | 0.06 | 1 | ООО "КОММУНЭНЕРГОСТРОЙ" | Блочная котельная коттеджного поселка "Дубрава" | южнее коттеджного поселка "Дубрава" | Верхнее Дуброво | Белоярский | Прочие предприятия | ТЭКОН
892 | 01.08.2018 | 01.08.2022 | ТПТ-1-3 | преобразователи температуры | о С |  | 0 | 1 | ООО "ПЖКУ П. ДИНАС" | Котельная, ул.Трактовая,35 | ул.Трактовая, 35 | Первоуральск |  | Предприятия ЖКХ | ТПТ
886 | 01.08.2018 | 01.08.2022 | ТПТ-1-3 | преобразователи температуры | о С |  | 0 | 1 | ООО "ПЖКУ П. ДИНАС" | Котельная, ул.Трактовая,35 | ул.Трактовая, 35 | Первоуральск |  | Предприятия ЖКХ | ТПТ
Уралтест | 20.12.2018 |  | Акт соответствия МВИ | Регистратор |  | Соответствует. | 0 | 1 | ООО "ПЖКУ П. ДИНАС" | Котельная, ул.Трактовая,35 | ул.Трактовая, 35 | Первоуральск |  | Предприятия ЖКХ | не СИ
4547 | 06.09.2022 | 05.09.2026 | ТПТ-19-1 | преобразователи температуры | о С | Воздух | 0 | 1 | МУП "Горноуральская теплоснабжающая компания" | Котельная блочная, пгт.Горноуральский |  | Горноуральский | Пригородный | Предприятия ЖКХ | ТПТ
ГАЗЭКС | 13.02.2023 |  | Акт проверки ГРО | Регистратор |  | Не соответствует. | 0 | 1 | МУП ЖКХ Ачитского городского округа | Котельная № 8 | ул.Гагарина,1 | Бакряж | Ачитский | Предприятия ЖКХ | не СИ
1107058 | 10.07.2026 | 09.07.2031 | СГ-ЭК-Вз-Т1-0,2-100/1,6 | Измерительный комплекс |  |  | 0 | 1 | МУП ЖКХ Ачитского городского округа | Котельная № 8 | ул.Гагарина,1 | Бакряж | Ачитский | Предприятия ЖКХ | СГ-ЭК
11102598 | 10.07.2026 | 09.07.2031 | ЕК-270 | корректор |  |  | 0 | 1 | МУП ЖКХ Ачитского городского округа | Котельная № 8 | ул.Гагарина,1 | Бакряж | Ачитский | Предприятия ЖКХ | ЕК-
1020376 | 10.07.2026 | 09.07.2031 | СГ 16МТ-100-40(30) (Ду 50) | преобразователи объемного и массового расхода | м3/ч |  | 0 | 1 | МУП ЖКХ Ачитского городского округа | Котельная № 8 | ул.Гагарина,1 | Бакряж | Ачитский | Предприятия ЖКХ | СГ 16
1188967 | 12.05.2026 | 11.05.2029 | Метран-55-ДА 505 | преобразователи давления (абс) | МПа | не прошел поверку 14.06.2023 | 0 | 1 | МУП "ТЕПЛОСНАБЖАЮЩАЯ ОРГАНИЗАЦИЯ МО БОГДАНОВИЧ" | Котельная,с.Бараба, ул.Молодежная, 8Б | ул.Молодежная,8б | Бараба | Богдановичский | Предприятия ЖКХ | метран
ГАЗЭКС | 21.02.2023 |  | Акт проверки ГРО | Регистратор |  | Не соответствует. | 0 | 1 | МУП "ТЕПЛОСНАБЖАЮЩАЯ ОРГАНИЗАЦИЯ МО БОГДАНОВИЧ" | Котельная,с.Бараба, ул.Молодежная, 8Б | ул.Молодежная,8б | Бараба | Богдановичский | Предприятия ЖКХ | не СИ
4754 | 12.05.2026 | 11.05.2030 | ТПТ-1-3 | преобразователи температуры | о С |  | 0 | 1 | МУП "ТЕПЛОСНАБЖАЮЩАЯ ОРГАНИЗАЦИЯ МО БОГДАНОВИЧ" | Котельная,с.Бараба, ул.Молодежная, 8Б | ул.Молодежная,8б | Бараба | Богдановичский | Предприятия ЖКХ | ТПТ
17010 | 12.05.2026 | 11.05.2029 | ТПТ-4-2 | преобразователи температуры | о С |  | 0 | 1 | МУП "ТЕПЛОСНАБЖАЮЩАЯ ОРГАНИЗАЦИЯ МО БОГДАНОВИЧ" | Котельная,с.Бараба, ул.Молодежная, 8Б | ул.Молодежная,8б | Бараба | Богдановичский | Предприятия ЖКХ | ТПТ
1187041 | 21.05.2026 | 20.05.2030 | Метран-150 CDR 0 | преобразователи перепада давления | кПа |  | 0 | 1 | МУП "ТЕПЛОСНАБЖАЮЩАЯ ОРГАНИЗАЦИЯ МО БОГДАНОВИЧ" | Котельная,с.Бараба, ул.Молодежная, 8Б | ул.Молодежная,8б | Бараба | Богдановичский | Предприятия ЖКХ | метран
3571 | 12.06.2024 | 12.06.2026 | ТЭКОН 17 | корректор | м3/ч |  | 0 | 1 | МУП "ТЕПЛОСНАБЖАЮЩАЯ ОРГАНИЗАЦИЯ МО БОГДАНОВИЧ" | Котельная,с.Бараба, ул.Молодежная, 8Б | ул.Молодежная,8б | Бараба | Богдановичский | Предприятия ЖКХ | ТЭКОН
29085737 | 06.06.2024 | 06.06.2029 | RVG G25 (Ду 40, 50) | преобразователи объемного и массового расхода | м3/ч |  | 0.1 | 1 | МУП "ТЕПЛОСНАБЖАЮЩАЯ ОРГАНИЗАЦИЯ МО БОГДАНОВИЧ" | Котельная,с.Бараба, ул.Молодежная, 8Б | ул.Молодежная,8б | Бараба | Богдановичский | Предприятия ЖКХ | RVG
Уралтест | 14.12.2017 |  | Акт соответствия МВИ | Регистратор |  | Соответствует. | 0 | 1 | Кировградское МП "Благоустройство" | Котельная п.Левиха | ул.Куйбышева,9г | Левиха |  | Предприятия ЖКХ | не СИ
14210250 | 26.06.2026 | 25.06.2029 | МИДА-ДА-13ПК | преобразователи давления (абс) | МПа |  | 0 | 1 | Кировградское МП "Благоустройство" | Котельная п.Левиха | ул.Куйбышева,9г | Левиха |  | Предприятия ЖКХ | МИДА
1100866 | 14.07.2022 | 13.07.2027 | АИР 20/М1 (М2)-ДД | преобразователи перепада давления | кПа |  | 0.15 | 1 | Кировградское МП "Благоустройство" | Котельная п.Левиха | ул.Куйбышева,9г | Левиха |  | Предприятия ЖКХ | АИР
0001/1648 | 04.07.2023 | 03.07.2027 | ТЭКОН 19-05М | корректор | м3/ч |  | 0.06 | 1 | Кировградское МП "Благоустройство" | Котельная п.Левиха | ул.Куйбышева,9г | Левиха |  | Предприятия ЖКХ | ТЭКОН
7758 | 05.08.2026 | 05.08.2026 | ЭМИС-БАР 143 | преобразователи перепада давления | кПа | Не пригодно | 0.1 | 1 | АО "РЕГИОНГАЗ-ИНВЕСТ" | Котельная психиатрической больницы | ул.Больничная,1-а | Черноисточинск | Пригородный | Предприятия ЖКХ | эмис
0002/2834 | 19.06.2025 | 18.06.2029 | ТЭКОН 19-05М | корректор | м3/ч |  | 0.06 | 1 | АО "РЕГИОНГАЗ-ИНВЕСТ" | Котельная психиатрической больницы | ул.Больничная,1-а | Черноисточинск | Пригородный | Предприятия ЖКХ | ТЭКОН
13683 | 15.06.2026 | 14.06.2029 | ТПТ-6-3 | преобразователи температуры | о С | газ | 0 | 1 | МУП "ТЕПЛОСНАБЖЕНИЕ" БГО | Блочная котельная, ЖК "Солнечная поляна" | ЖК "Солнечная поляна", ул.Сибирская | Белоярский |  | Предприятия ЖКХ | ТПТ
6234586 | 01.11.2023 | 31.10.2028 | Метран-150TA2 | преобразователи давления (абс) | МПа |  | 0.2 | 1 | МУП "ТЕПЛОСНАБЖЕНИЕ" БГО | Блочная котельная, ЖК "Солнечная поляна" | ЖК "Солнечная поляна", ул.Сибирская | Белоярский |  | Предприятия ЖКХ | метран
23020009 | 03.04.2023 | 02.04.2025 | ЭнИ-БИС-206-Ex | Барьер искрозащиты |  | не поверялся | 0 | 1 | МУП "ТЕПЛОСНАБЖЕНИЕ" БГО | Блочная котельная, ЖК "Солнечная поляна" | ЖК "Солнечная поляна", ул.Сибирская | Белоярский |  | Предприятия ЖКХ | эни
6234587 | 01.11.2023 | 31.10.2028 | Метран-150 CD1 | преобразователи перепада давления | кПа |  | 0 | 1 | МУП "ТЕПЛОСНАБЖЕНИЕ" БГО | Блочная котельная, ЖК "Солнечная поляна" | ЖК "Солнечная поляна", ул.Сибирская | Белоярский |  | Предприятия ЖКХ | метран
0002/0821 | 10.11.2025 | 09.11.2029 | ТЭКОН 19-05М | корректор | м3/ч |  | 0.06 | 1 | ООО "ВиСТ - фонд" | Цех по разливу питьевой воды | территория "Бизнес парк "Лидер", земельный участок №4 | Первомайский | Сысертский | Предприятия легкой, пищевой промышленности | ТЭКОН
10063 | 13.12.2021 | 13.12.2027 | РСГ Сигнал G10 | преобразователи объемного и массового расхода | м3/ч |  | 0 | 1 | ООО "ВиСТ - фонд" | Цех по разливу питьевой воды | территория "Бизнес парк "Лидер", земельный участок №4 | Первомайский | Сысертский | Предприятия легкой, пищевой промышленности | РСГ
13684 | 15.06.2026 | 14.06.2029 | ТПТ-6-3 | преобразователи температуры | о С | окр. среда | 0 | 1 | МУП "ТЕПЛОСНАБЖЕНИЕ" БГО | Блочная котельная, ЖК "Солнечная поляна" | ЖК "Солнечная поляна", ул.Сибирская | Белоярский |  | Предприятия ЖКХ | ТПТ
0003/1831 | 23.10.2023 | 22.10.2027 | ТЭКОН 19-05М | корректор | м3/ч |  | 0.06 | 1 | МУП "ТЕПЛОСНАБЖЕНИЕ" БГО | Блочная котельная, ЖК "Солнечная поляна" | ЖК "Солнечная поляна", ул.Сибирская | Белоярский |  | Предприятия ЖКХ | ТЭКОН
3223111068 | 29.11.2023 | 28.11.2028 | РВГ G40 | преобразователи объемного и массового расхода | м3/ч |  | 0 | 1 | МУП "ТЕПЛОСНАБЖЕНИЕ" БГО | Блочная котельная, ЖК "Солнечная поляна" | ЖК "Солнечная поляна", ул.Сибирская | Белоярский |  | Предприятия ЖКХ | рвг
ГГЕ | 11.07.2025 |  | Акт проверки ГРО | Регистратор |  | Соответствует. | 0 | 1 | МУП "ТЕПЛОСНАБЖЕНИЕ" БГО | Блочная котельная, ЖК "Солнечная поляна" | ЖК "Солнечная поляна", ул.Сибирская | Белоярский |  | Предприятия ЖКХ | не СИ
23100398 | 22.07.2026 | 21.07.2028 | ЭнИ-БИС-221-Ex | Барьер искрозащиты |  |  | 0 | 1 | МУП "ТЕПЛОСНАБЖЕНИЕ" БГО | Блочная котельная, ЖК "Солнечная поляна" | ЖК "Солнечная поляна", ул.Сибирская | Белоярский |  | Предприятия ЖКХ | эни
23100451 | 09.11.2023 | 06.11.2025 | ЭнИ-БИС-206-Ex | Барьер искрозащиты |  | не поверялся | 0 | 1 | МУП "ТЕПЛОСНАБЖЕНИЕ" БГО | Блочная котельная, ЖК "Солнечная поляна" | ЖК "Солнечная поляна", ул.Сибирская | Белоярский |  | Предприятия ЖКХ | эни
Уралтест | 29.03.2022 |  | Акт соответствия МВИ | Регистратор |  | Соответствует. | 0 | 1 | ООО "ВиСТ - фонд" | Цех по разливу питьевой воды | территория "Бизнес парк "Лидер", земельный участок №4 | Первомайский | Сысертский | Предприятия легкой, пищевой промышленности | не СИ
6205049 | 12.01.2022 | 12.01.2027 | Метран-150 TAR 2 | преобразователи давления (абс) | МПа |  | 0 | 1 | ООО "ВиСТ - фонд" | Цех по разливу питьевой воды | территория "Бизнес парк "Лидер", земельный участок №4 | Первомайский | Сысертский | Предприятия легкой, пищевой промышленности | метран
1519090055 | 17.10.2024 | 16.10.2029 | СГ-ЭК-Вз-Т-0,75-4000/1,6 | Измерительный комплекс |  | летняя нитка | 0 | 1 | АО "ТЭЦ ВИЗА"(Уралметпром) | Котельная, ул.Толедова,43/9 (ТЭЦ) | ул.Толедова,43/9 | Екатеринбург |  | Предприятия ЖКХ | СГ-ЭК
Уралтест. Лето | 18.10.2019 |  | Акт соответствия МВИ | Регистратор |  | Соответствует. | 0 | 1 | АО "ТЭЦ ВИЗА"(Уралметпром) | Котельная, ул.Толедова,43/9 (ТЭЦ) | ул.Толедова,43/9 | Екатеринбург |  | Предприятия ЖКХ | не СИ
Уралтест. Зима | 08.05.2019 |  | Акт соответствия МВИ | Регистратор |  | Не соответствует. | 0 | 1 | АО "ТЭЦ ВИЗА"(Уралметпром) | Котельная, ул.Толедова,43/9 (ТЭЦ) | ул.Толедова,43/9 | Екатеринбург |  | Предприятия ЖКХ | не СИ
1119090058 | 17.10.2024 | 16.10.2029 | ЕК-270 | корректор |  | летняя нитка | 0 | 1 | АО "ТЭЦ ВИЗА"(Уралметпром) | Котельная, ул.Толедова,43/9 (ТЭЦ) | ул.Толедова,43/9 | Екатеринбург |  | Предприятия ЖКХ | ЕК-
13381 | 20.08.2025 | 19.08.2028 | ТПТ-6-1 | преобразователи температуры | о С | зимняя нитка | 0 | 1 | АО "ТЭЦ ВИЗА"(Уралметпром) | Котельная, ул.Толедова,43/9 (ТЭЦ) | ул.Толедова,43/9 | Екатеринбург |  | Предприятия ЖКХ | ТПТ
13380 | 20.08.2025 | 19.08.2028 | ТПТ-6-1 | преобразователи температуры | о С | зимняя нитка | 0 | 1 | АО "ТЭЦ ВИЗА"(Уралметпром) | Котельная, ул.Толедова,43/9 (ТЭЦ) | ул.Толедова,43/9 | Екатеринбург |  | Предприятия ЖКХ | ТПТ
6127912 | 30.09.2022 | 29.09.2027 | Метран-150 TAR 2 | преобразователи давления (абс) | МПа | зимняя нитка | 0 | 1 | АО "ТЭЦ ВИЗА"(Уралметпром) | Котельная, ул.Толедова,43/9 (ТЭЦ) | ул.Толедова,43/9 | Екатеринбург |  | Предприятия ЖКХ | метран
1319090030 | 17.10.2024 | 16.10.2034 | TRZ G2500 (Ду 250) | преобразователи объемного и массового расхода | м3/ч | летняя нитка | 1 | 1 | АО "ТЭЦ ВИЗА"(Уралметпром) | Котельная, ул.Толедова,43/9 (ТЭЦ) | ул.Толедова,43/9 | Екатеринбург |  | Предприятия ЖКХ | TRZ
0002/0530 | 26.05.2023 | 25.05.2027 | ТЭКОН 19-05М | корректор | м3/ч | зимняя нитка | 0.06 | 1 | АО "ТЭЦ ВИЗА"(Уралметпром) | Котельная, ул.Толедова,43/9 (ТЭЦ) | ул.Толедова,43/9 | Екатеринбург |  | Предприятия ЖКХ | ТЭКОН
0000/7549 | 29.05.2023 | 28.05.2027 | ТЭКОН 19 | корректор | м3/ч | зимняя нитка | 0.06 | 1 | АО "ТЭЦ ВИЗА"(Уралметпром) | Котельная, ул.Толедова,43/9 (ТЭЦ) | ул.Толедова,43/9 | Екатеринбург |  | Предприятия ЖКХ | ТЭКОН
335 | 15.07.2026 | 14.07.2027 | ДКС-0,6-500-А | преобразователи объемного и массового расхода | м3/ч | зимняя нитка | 0 | 1 | АО "ТЭЦ ВИЗА"(Уралметпром) | Котельная, ул.Толедова,43/9 (ТЭЦ) | ул.Толедова,43/9 | Екатеринбург |  | Предприятия ЖКХ | дкс
6127911 | 20.08.2024 | 19.08.2029 | Метран-150 CDR 3 | преобразователи перепада давления | кПа | зимняя нитка | 0 | 1 | АО "ТЭЦ ВИЗА"(Уралметпром) | Котельная, ул.Толедова,43/9 (ТЭЦ) | ул.Толедова,43/9 | Екатеринбург |  | Предприятия ЖКХ | метран
6127910 | 20.08.2024 | 19.08.2029 | Метран-150 CDR 2 | преобразователи перепада давления | кПа | зимняя нитка | 0 | 1 | АО "ТЭЦ ВИЗА"(Уралметпром) | Котельная, ул.Толедова,43/9 (ТЭЦ) | ул.Толедова,43/9 | Екатеринбург |  | Предприятия ЖКХ | метран
6603 | 13.10.2022 | 12.10.2025 | ТПТ-6-1 | преобразователи температуры | о С |  | 0 | 1 | ОП Промплощадка "Северная" ООО "Агрофирма "Северная" | Промплощадка "Северная" | ул. Пушкина, 1 | Северная | Верхнесалдинский | Сельхозпредприятия | ТПТ
0306W077A | 17.10.2022 | 16.10.2024 | PC-28/Ex | преобразователи давления (абс) | МПа |  | 0 | 1 | ОП Промплощадка "Северная" ООО "Агрофирма "Северная" | Промплощадка "Северная" | ул. Пушкина, 1 | Северная | Верхнесалдинский | Сельхозпредприятия | pc- | англ
217427 | 17.10.2022 | 16.10.2025 | Метран-100-ДД 1420 | преобразователи перепада давления | кПа |  | 0 | 1 | ОП Промплощадка "Северная" ООО "Агрофирма "Северная" | Промплощадка "Северная" | ул. Пушкина, 1 | Северная | Верхнесалдинский | Сельхозпредприятия | метран
216187 | 17.10.2022 | 16.10.2025 | Метран-100-ДД 1412 | преобразователи перепада давления | кПа |  | 0 | 1 | ОП Промплощадка "Северная" ООО "Агрофирма "Северная" | Промплощадка "Северная" | ул. Пушкина, 1 | Северная | Верхнесалдинский | Сельхозпредприятия | метран
51504181750 | 01.06.2022 | 31.05.2026 | ТС 1187 | преобразователи температуры | о С |  | 0 | 1 | АО "РЕГИОНГАЗ-ИНВЕСТ" | Котельная № 9 | ул.Грязнова,70 | Михайловск | Нижнесергинский | Предприятия ЖКХ | ТС 1
51504181751 | 01.06.2022 | 31.05.2026 | ТС 1187 | преобразователи температуры | о С |  | 0 | 1 | АО "РЕГИОНГАЗ-ИНВЕСТ" | Котельная № 9 | ул.Грязнова,70 | Михайловск | Нижнесергинский | Предприятия ЖКХ | ТС 1
Уралтест | 11.12.2018 |  | Акт соответствия МВИ | Регистратор |  | Соответствует. | 0 | 1 | АО "РЕГИОНГАЗ-ИНВЕСТ" | Котельная № 9 | ул.Грязнова,70 | Михайловск | Нижнесергинский | Предприятия ЖКХ | не СИ
18105122 | 03.06.2022 | 02.06.2027 | МИДА-ДА-13П | преобразователи давления (абс) | МПа |  | 0 | 1 | АО "РЕГИОНГАЗ-ИНВЕСТ" | Котельная № 9 | ул.Грязнова,70 | Михайловск | Нижнесергинский | Предприятия ЖКХ | МИДА
2201005 | 21.03.2024 | 20.03.2027 | ДДМ-03-2,5ДД | преобразователи перепада давления | кПа | Не пригоден. | 0 | 1 | АО "РЕГИОНГАЗ-ИНВЕСТ" | Котельная № 9 | ул.Грязнова,70 | Михайловск | Нижнесергинский | Предприятия ЖКХ | ддм-
0001/8433 | 16.06.2025 | 16.06.2029 | ТЭКОН 19-05М | корректор | м3/ч |  | 0.06 | 1 | АО "РЕГИОНГАЗ-ИНВЕСТ" | Котельная № 9 | ул.Грязнова,70 | Михайловск | Нижнесергинский | Предприятия ЖКХ | ТЭКОН
1418070023 | 29.06.2022 | 28.06.2027 | RABO G160 (Ду 80, 100) | преобразователи объемного и массового расхода | м3/ч |  | 0 | 1 | АО "РЕГИОНГАЗ-ИНВЕСТ" | Котельная № 9 | ул.Грязнова,70 | Михайловск | Нижнесергинский | Предприятия ЖКХ | rabo
2338401 | 08.07.2024 | 07.07.2028 | ТСП Метран-206 | преобразователи температуры | о С |  | 0 | 1 | АО "РЕГИОНГАЗ-ИНВЕСТ" | Котельная № 5 | ул.Путейцев,2б | Туринск |  | Предприятия ЖКХ | метран
10123 | 28.07.2023 | 27.07.2027 | ТСП-Н | преобразователи температуры | о С |  | 0 | 1 | АО "РЕГИОНГАЗ-ИНВЕСТ" | Котельная № 5 | ул.Путейцев,2б | Туринск |  | Предприятия ЖКХ | ТСП
11423505 | 16.06.2026 | 15.06.2029 | МИДА-ДА-13ПК | преобразователи давления (абс) | МПа |  | 0 | 1 | АО "РЕГИОНГАЗ-ИНВЕСТ" | Котельная № 5 | ул.Путейцев,2б | Туринск |  | Предприятия ЖКХ | МИДА
601030 | 22.08.2026 | 21.06.2028 | ДДМ-03-10 ДД | преобразователи перепада давления | кПа |  | 0 | 1 | АО "РЕГИОНГАЗ-ИНВЕСТ" | Котельная № 5 | ул.Путейцев,2б | Туринск |  | Предприятия ЖКХ | ддм-
0002/0041 | 04.07.2025 | 03.07.2029 | ТЭКОН 19-05 | корректор | м3/ч |  | 0.06 | 1 | АО "РЕГИОНГАЗ-ИНВЕСТ" | Котельная № 5 | ул.Путейцев,2б | Туринск |  | Предприятия ЖКХ | ТЭКОН
27071400 | 27.05.2024 | 26.05.2028 | RVG G100 (Ду 50, 80) | преобразователи объемного и массового расхода | м3/ч |  | 0.2 | 1 | АО "РЕГИОНГАЗ-ИНВЕСТ" | Котельная № 5 | ул.Путейцев,2б | Туринск |  | Предприятия ЖКХ | RVG
|  |  | нет корректора | корректор |  |  | 0 | 1 | АО "Машпродукция" | Площадка | ул.Завокзальная,5 | Екатеринбург |  | Прочие промышленные предприятия | не СИ
0072990 | 02.09.2024 | 01.09.2027 | СГ 16М-200-40(30) (Ду 80) | преобразователи объемного и массового расхода | м3/ч |  | 0 | 1 | АО "Машпродукция" | Площадка | ул.Завокзальная,5 | Екатеринбург |  | Прочие промышленные предприятия | СГ 16
0041269 | 02.09.2024 | 01.09.2027 | СГ 16М-200-40(30) (Ду 80) | преобразователи объемного и массового расхода | м3/ч |  | 0 | 1 | АО "Машпродукция" | Площадка | ул.Завокзальная,5 | Екатеринбург |  | Прочие промышленные предприятия | СГ 16
9025042 | 02.09.2024 | 01.09.2027 | СГ 16М-200-40(30) (Ду 80) | преобразователи объемного и массового расхода | м3/ч |  | 0 | 1 | АО "Машпродукция" | Площадка | ул.Завокзальная,5 | Екатеринбург |  | Прочие промышленные предприятия | СГ 16
9112111 | 02.09.2024 | 01.09.2027 | СГ 16М-200-40(30) (Ду 80) | преобразователи объемного и массового расхода | м3/ч |  | 0 | 1 | АО "Машпродукция" | Площадка | ул.Завокзальная,5 | Екатеринбург |  | Прочие промышленные предприятия | СГ 16
ГАЗЭКС | 12.02.2018 |  | Акт проверки ГРО | Регистратор |  | Не соответствует. | 0 | 1 | МУП "Жилкомсервис-СЛ" | Котельная № 8 | ул.1 Мая,40а | Алтынай | Сухоложский | Предприятия ЖКХ | не СИ
|  |  | нет корректора | корректор |  |  | 0 | 1 | МУП "Жилкомсервис-СЛ" | Котельная № 8 | ул.1 Мая,40а | Алтынай | Сухоложский | Предприятия ЖКХ | не СИ
725 | 26.08.2024 | 25.08.2029 | Гобой-1 G25 | преобразователи объемного и массового расхода | м3/ч |  | 0 | 1 | МУП "Жилкомсервис-СЛ" | Котельная № 8 | ул.1 Мая,40а | Алтынай | Сухоложский | Предприятия ЖКХ | гобой
|  |  | нет корректора | корректор |  |  | 0 | 1 | ИП Карп Владимир Викторович | Кафе | ул.Гагарина,49а | Тыгиш | Богдановичский | Прочие предприятия | не СИ
07468628 | 24.09.2021 | 23.09.2031 | ВК G4T | преобразователи объемного и массового расхода | м3/ч |  | 0 | 1 | ИП Карп Владимир Викторович | Кафе | ул.Гагарина,49а | Тыгиш | Богдановичский | Прочие предприятия | ВК
5874 | 25.06.2026 | 24.06.2030 | ТПТ-15-2 | преобразователи температуры | о С |  | 0 | 1 | МУП "Екатеринбургэнерго" | Котельная Вишневая,2а | ул.Вишневая,2а | Екатеринбург |  | Предприятия ЖКХ | ТПТ
889504 | 17.07.2025 | 16.07.2027 | Метран-55-ДИ 515 | преобразователи давления (изб) | МПа |  | 0 | 1 | МУП "Екатеринбургэнерго" | Котельная Вишневая,2а | ул.Вишневая,2а | Екатеринбург |  | Предприятия ЖКХ | метран
10730 | 25.07.2025 | 24.07.2028 | ДРГ.М-800 (Ду 80 мм) | преобразователи объемного и массового расхода | м3/ч |  | 0 | 1 | МУП "Екатеринбургэнерго" | Котельная Вишневая,2а | ул.Вишневая,2а | Екатеринбург |  | Предприятия ЖКХ | ДРГ.М
0/3845 | 25.07.2025 | 24.07.2029 | ТЭКОН 19-05 | корректор | м3/ч |  | 0.06 | 1 | МУП "Екатеринбургэнерго" | Котельная Вишневая,2а | ул.Вишневая,2а | Екатеринбург |  | Предприятия ЖКХ | ТЭКОН
ГАЗЭКС | 14.09.2021 |  | Акт проверки ГРО | Регистратор |  | Соответствует. | 0 | 1 | МУП ЖКХ "Южное" | Котельная школы | ул.Гагарина,9а | Аверинское | Сысертский | Предприятия ЖКХ | не СИ
0002/1602 | 24.04.2024 | 23.04.2028 | ТЭКОН 19-05М | корректор | м3/ч |  | 0.06 | 1 | МУП ЖКХ "Южное" | Котельная школы | ул.Гагарина,9а | Аверинское | Сысертский | Предприятия ЖКХ | ТЭКОН
1420150046 | 25.04.2025 | 24.04.2030 | RABO G16 (Ду 40, 50) | преобразователи объемного и массового расхода | м3/ч |  | 0 | 1 | МУП ЖКХ "Южное" | Котельная школы | ул.Гагарина,9а | Аверинское | Сысертский | Предприятия ЖКХ | rabo
6157801 | 11.08.2025 | 10.08.2030 | Метран-150 TAR 2 | преобразователи давления (абс) | МПа |  | 0 | 1 | МУП ЖКХ "Южное" | Котельная школы | ул.Гагарина,9а | Аверинское | Сысертский | Предприятия ЖКХ | метран
16485 | 20.06.2023 | 19.06.2027 | ТПТ-17-1 | преобразователи температуры | о С | температура газа | 0 | 1 | МУП ЖКХ "Южное" | Котельная школы | ул.Гагарина,9а | Аверинское | Сысертский | Предприятия ЖКХ | ТПТ
2542050 | 30.07.2025 | 29.07.2030 | Метран-2000 | преобразователи температуры | о С | температура окр среды | 0 | 1 | МУП ЖКХ "Южное" | Котельная школы | ул.Гагарина,9а | Аверинское | Сысертский | Предприятия ЖКХ | метран
6157800 | 14.08.2025 | 13.08.2030 | Метран-150 CD0 | преобразователи перепада давления | кПа |  | 0 | 1 | МУП ЖКХ "Южное" | Котельная школы | ул.Гагарина,9а | Аверинское | Сысертский | Предприятия ЖКХ | метран
2308946 | 08.09.2025 | 07.09.2030 | Метран-2000 | преобразователи температуры | о С |  | 0 | 1 | Арсланова Галина Ралифовна | База | ул.Крылова, 6/1 | Полевской |  | Прочие предприятия | метран
2308945 | 08.09.2025 | 07.09.2030 | Метран-2000 | преобразователи температуры | о С |  | 0 | 1 | Арсланова Галина Ралифовна | База | ул.Крылова, 6/1 | Полевской |  | Прочие предприятия | метран
1419310009 | 26.09.2024 | 25.09.2029 | RABO G40 (Ду 40, 50) | преобразователи объемного и массового расхода | м3/ч |  | 0 | 1 | ООО "ЭРМ" | Котельная | ул. Отдыха, 8 | Екатеринбург |  | Прочие предприятия | rabo
0003/0337 | 28.06.2021 | 27.06.2025 | ТЭКОН 19-05М | корректор | м3/ч |  | 0.06 | 1 | ИП Журавлёв В.А. | Магазин | ул.Кирова,68 | Серов |  | Прочие предприятия | ТЭКОН
12094523 | 01.07.2017 | 31.05.2022 | RVG G16 (Ду 40, 50) | преобразователи объемного и массового расхода | м3/ч |  | 0.1 | 1 | ИП Журавлёв В.А. | Магазин | ул.Кирова,68 | Серов |  | Прочие предприятия | RVG
1114468 | 15.10.2019 | 14.10.2023 | Метран-150 CD0 | преобразователи перепада давления | кПа |  | 0 | 1 | ИП Журавлёв В.А. | Магазин | ул.Кирова,68 | Серов |  | Прочие предприятия | метран
1428458 | 02.06.2021 | 01.06.2024 | Метран-55-ДИ 515, 518 | преобразователи давления (изб) | МПа |  | 0 | 1 | ИП Журавлёв В.А. | Магазин | ул.Кирова,68 | Серов |  | Прочие предприятия | метран
09826141207403497 | 16.01.2020 | 15.01.2022 | ДТС 3005 | преобразователи температуры | о С |  | 0.5 | 1 | ИП Журавлёв В.А. | Магазин | ул.Кирова,68 | Серов |  | Прочие предприятия | ДТС
7578 | 01.06.2021 | 31.05.2024 | ТПТ-17-1 | преобразователи температуры | о С |  | 0 | 1 | ИП Журавлёв В.А. | Магазин | ул.Кирова,68 | Серов |  | Прочие предприятия | ТПТ
56 | 14.07.2025 | 13.07.2027 | ТСП-0193-01 (Кл. В) | преобразователи температуры | о С |  | 0 | 1 | АО "РЕГИОНГАЗ-ИНВЕСТ" | Котельная № 7 | ул.50 лет Октября,48 | Ирбит |  | Предприятия ЖКХ | ТСП
225949 | 18.07.2025 | 17.07.2027 | Метран-55-ДА | преобразователи давления (абс) |  |  | 0 | 1 | АО "РЕГИОНГАЗ-ИНВЕСТ" | Котельная № 7 | ул.50 лет Октября,48 | Ирбит |  | Предприятия ЖКХ | метран
839 | 24.07.2024 | 23.07.2027 | ДРГ.М-400 (Ду 80 мм) | преобразователи объемного и массового расхода | м3/ч |  | 0 | 1 | АО "РЕГИОНГАЗ-ИНВЕСТ" | Котельная № 7 | ул.50 лет Октября,48 | Ирбит |  | Предприятия ЖКХ | ДРГ.М
0/0384 | 23.07.2025 | 22.07.2027 | ТЭКОН 19 | корректор | м3/ч |  | 0.06 | 1 | АО "РЕГИОНГАЗ-ИНВЕСТ" | Котельная № 7 | ул.50 лет Октября,48 | Ирбит |  | Предприятия ЖКХ | ТЭКОН
83 | 04.08.2023 | 03.08.2027 | ТПТ-1-3 | преобразователи температуры | о С |  | 0 | 1 | АО "РЕГИОНГАЗ-ИНВЕСТ" | Котельная № 2 | ул.Куйбышева,119 | Тавда |  | Предприятия ЖКХ | ТПТ
492095 | 31.07.2023 | 30.07.2026 | Метран-100-ДА 1050 - 1051 | преобразователи давления (абс) | МПа |  | 0 | 1 | АО "РЕГИОНГАЗ-ИНВЕСТ" | Котельная № 2 | ул.Куйбышева,119 | Тавда |  | Предприятия ЖКХ | метран
0001/5733 | 04.07.2025 | 03.07.2029 | ТЭКОН 19-05М | корректор | м3/ч |  | 0.06 | 1 | АО "РЕГИОНГАЗ-ИНВЕСТ" | Котельная № 2 | ул.Куйбышева,119 | Тавда |  | Предприятия ЖКХ | ТЭКОН
5030908 | 09.07.2025 | 08.07.2028 | СГ 16МТ-100-40(30) (Ду 50) | преобразователи объемного и массового расхода | м3/ч | Ду 50 | 0 | 1 | АО "РЕГИОНГАЗ-ИНВЕСТ" | Котельная № 2 | ул.Куйбышева,119 | Тавда |  | Предприятия ЖКХ | СГ 16
1163452 | 31.07.2026 | 31.07.2026 | АИР 10Ex/М1 (М2)-ДА 1035 | преобразователи давления (абс) | кПа | не годен | 0.1 | 1 | АО "РЕГИОНГАЗ-ИНВЕСТ" | Котельная № 2 г.Кировград | микрорайон № 5 | Кировград |  | Предприятия ЖКХ | АИР
09101816 | 03.08.2026 | 02.08.2029 | МИДА-ДА-13ПК | преобразователи давления (абс) | МПа |  | 0 | 1 | АО "РЕГИОНГАЗ-ИНВЕСТ" | Котельная № 2 г.Кировград | микрорайон № 5 | Кировград |  | Предприятия ЖКХ | МИДА
4168 | 09.07.2024 | 08.07.2028 | ТСП-Н | преобразователи температуры | о С |  | 0 | 1 | АО "РЕГИОНГАЗ-ИНВЕСТ" | Котельная № 2 г.Кировград | микрорайон № 5 | Кировград |  | Предприятия ЖКХ | ТСП
1217 | 13.07.2026 | 12.07.2029 | ТПТ-4-2 | преобразователи температуры | о С |  | 0 | 1 | АО "РЕГИОНГАЗ-ИНВЕСТ" | Котельная № 2 г.Кировград | микрорайон № 5 | Кировград |  | Предприятия ЖКХ | ТПТ
0/3930 | 10.06.2022 | 09.06.2026 | ТЭКОН 19-05М | корректор | м3/ч |  | 0.06 | 1 | АО "РЕГИОНГАЗ-ИНВЕСТ" | Котельная № 7 | ул.Кирова,13 | Туринск |  | Предприятия ЖКХ | ТЭКОН
11045453 | 26.08.2021 | 25.08.2026 | RVG G65 (Ду 40, 50) | преобразователи объемного и массового расхода | м3/ч |  | 0.1 | 1 | АО "РЕГИОНГАЗ-ИНВЕСТ" | Котельная № 7 | ул.Кирова,13 | Туринск |  | Предприятия ЖКХ | RVG
10519031 | 14.10.2025 | 13.10.2029 | ТС 1187 | преобразователи температуры | о С |  | 0 | 1 | АО "РЕГИОНГАЗ-ИНВЕСТ" | Котельная № 7 | ул.Кирова,13 | Туринск |  | Предприятия ЖКХ | ТС 1
1107346 | 28.05.2024 | 27.05.2028 | Метран-150 ТА | преобразователи давления (абс) | МПа |  | 0 | 1 | АО "РЕГИОНГАЗ-ИНВЕСТ" | Котельная № 7 | ул.Кирова,13 | Туринск |  | Предприятия ЖКХ | метран
957000 | 27.07.2022 | 26.07.2026 | Метран-150 CD1 | преобразователи перепада давления | кПа |  | 0 | 1 | АО "РЕГИОНГАЗ-ИНВЕСТ" | Котельная № 7 | ул.Кирова,13 | Туринск |  | Предприятия ЖКХ | метран
27839063 | 24.08.2010 | 24.08.2020 | ВК G4T | преобразователи объемного и массового расхода | м3/ч |  | 0 | 1 | ИП Кукунина Надежда Михайловна | Котельная | ул.Ленина,59б | Косулино | Белоярский | Прочие предприятия | ВК
1324079 | 04.07.2023 | 03.07.2028 | Метран-150 ТА | преобразователи давления (абс) | МПа |  | 0 | 1 | ООО "Славянская мебель" | Административное здание | ул.Пушкина,1-Б, 1-В | Большой Исток | Сысертский | Прочие предприятия | метран
2206984 | 10.07.2026 | 09.07.2030 | ТСП Метран-256 | преобразователи температуры |  |  | 0 | 1 | ООО "Славянская мебель" | Административное здание | ул.Пушкина,1-Б, 1-В | Большой Исток | Сысертский | Прочие предприятия | метран
2206985 | 10.07.2026 | 09.07.2030 | ТСП Метран-256 | преобразователи температуры |  |  | 0 | 1 | ООО "Славянская мебель" | Административное здание | ул.Пушкина,1-Б, 1-В | Большой Исток | Сысертский | Прочие предприятия | метран
1324078 | 04.07.2023 | 03.07.2028 | Метран-150 CD0 | преобразователи перепада давления | кПа |  | 0 | 1 | ООО "Славянская мебель" | Административное здание | ул.Пушкина,1-Б, 1-В | Большой Исток | Сысертский | Прочие предприятия | метран
13102312 | 14.07.2023 | 13.07.2028 | RVG G25 (Ду 40, 50) | преобразователи объемного и массового расхода | м3/ч |  | 0.1 | 1 | ООО "Славянская мебель" | Административное здание | ул.Пушкина,1-Б, 1-В | Большой Исток | Сысертский | Прочие предприятия | RVG
0001/0811 | 16.07.2026 | 15.07.2030 | ТЭКОН 19-05М | корректор | м3/ч |  | 0.06 | 1 | ООО "Славянская мебель" | Административное здание | ул.Пушкина,1-Б, 1-В | Большой Исток | Сысертский | Прочие предприятия | ТЭКОН
10734 | 10.06.2024 | 09.06.2028 | ТПТ-1-4 | преобразователи температуры | о С | газ | 0 | 1 | АО "РЕГИОНГАЗ-ИНВЕСТ" | Котельная 93 кв. | ул.Вогульская,44 | Нижний Тагил |  | Предприятия ЖКХ | ТПТ
8765100807443150 | 16.07.2025 | 15.07.2027 | ДТС 125 | преобразователи температуры | о С | ДТС, воздух | 0 | 1 | АО "РЕГИОНГАЗ-ИНВЕСТ" | Котельная 93 кв. | ул.Вогульская,44 | Нижний Тагил |  | Предприятия ЖКХ | ДТС
10124514 | 09.07.2026 | 08.07.2029 | PR-28 | преобразователи перепада давления | МПа |  | 0 | 1 | АО "РЕГИОНГАЗ-ИНВЕСТ" | Котельная 93 кв. | ул.Вогульская,44 | Нижний Тагил |  | Предприятия ЖКХ | pr-
15866 | 10.06.2024 | 09.06.2028 | СПГ-761 | корректор | м3/ч |  | 0 | 1 | АО "РЕГИОНГАЗ-ИНВЕСТ" | Котельная 93 кв. | ул.Вогульская,44 | Нижний Тагил |  | Предприятия ЖКХ | СПГ
2051201 | 27.07.2022 | 26.07.2027 | СГ 16МТ-1000-40(30) (Ду 150) | преобразователи объемного и массового расхода | м3/ч |  | 0 | 1 | АО "РЕГИОНГАЗ-ИНВЕСТ" | Котельная 93 кв. | ул.Вогульская,44 | Нижний Тагил |  | Предприятия ЖКХ | СГ 16
16719 | 27.06.2024 | 26.06.2027 | ТПТ-6-1 | преобразователи температуры | о С |  | 0 | 1 | АО "РЕГИОНГАЗ-ИНВЕСТ" | Котельная № 27 | пос.Кирпичный,ул.Полюсная | Нижний Тагил |  | Предприятия ЖКХ | ТПТ
2520300099 | 10.09.2025 | 09.09.2030 | СГ-ТК-Д-6 | Измерительный комплекс |  |  | 0 | 1 | ИП Сидоров Виктор Васильевич | Производственное помещение, ул.Первомайская,2А | ул.Первомайская,2А | Тугулым |  | Прочие предприятия | сг-тк
1020300132 | 10.09.2025 | 09.09.2030 | ТС220 | корректор |  |  | 0 | 1 | ИП Сидоров Виктор Васильевич | Производственное помещение, ул.Первомайская,2А | ул.Первомайская,2А | Тугулым |  | Прочие предприятия | ТС-2
06841747 | 10.09.2025 | 09.09.2035 | ВК G4 | преобразователи объемного и массового расхода | м3/ч |  | 0 | 1 | ИП Сидоров Виктор Васильевич | Производственное помещение, ул.Первомайская,2А | ул.Первомайская,2А | Тугулым |  | Прочие предприятия | ВК
3438 | 11.10.2023 | 10.10.2027 | ТПТ-19-1 | преобразователи температуры | о С |  | 0 | 1 | Евстигнеева Раушания Римовна | Здание гаража НТК | ул.Северная,гараж 5Б | Николо-Павловское | Пригородный | Прочие предприятия | ТПТ
19157 | 11.10.2023 | 10.10.2026 | ТПТ-4-2 | преобразователи температуры | о С |  | 0 | 1 | Евстигнеева Раушания Римовна | Здание гаража НТК | ул.Северная,гараж 5Б | Николо-Павловское | Пригородный | Прочие предприятия | ТПТ
1419400049 | 19.08.2024 | 18.08.2029 | RABO G25 (Ду 40, 50) | преобразователи объемного и массового расхода | м3/ч |  | 0 | 1 | Евстигнеева Раушания Римовна | Здание гаража НТК | ул.Северная,гараж 5Б | Николо-Павловское | Пригородный | Прочие предприятия | rabo
0908 | 11.10.2023 | 10.10.2027 | ТЭКОН 19 | корректор | м3/ч |  | 0.06 | 1 | Евстигнеева Раушания Римовна | Здание гаража НТК | ул.Северная,гараж 5Б | Николо-Павловское | Пригородный | Прочие предприятия | ТЭКОН
6131314 | 14.08.2024 | 13.08.2029 | Метран-150 CDR 0 | преобразователи перепада давления | кПа |  | 0 | 1 | Евстигнеева Раушания Римовна | Здание гаража НТК | ул.Северная,гараж 5Б | Николо-Павловское | Пригородный | Прочие предприятия | метран
19424266 | 19.08.2024 | 18.08.2029 | МИДА-ДА-13ПК | преобразователи давления (абс) | МПа |  | 0 | 1 | Евстигнеева Раушания Римовна | Здание гаража НТК | ул.Северная,гараж 5Б | Николо-Павловское | Пригородный | Прочие предприятия | МИДА
1521420036 | 16.06.2026 | 15.06.2031 | СГ-ЭКвз-Р-0,5-25/1,6 | Измерительный комплекс |  |  | 0 | 1 | МУП "ЖКХ Ирбитского района" | Котел наружного размещения Речкаловского СДК | ул.Центральная,24а | Речкалова | Ирбитский | Предприятия ЖКХ | СГ-ЭК
Цифровая Метрология | 01.03.2022 |  | Акт соответствия МВИ | Регистратор |  | Соответствует. | 0 | 1 | МУП "ЖКХ Ирбитского района" | Котел наружного размещения Речкаловского СДК | ул.Центральная,24а | Речкалова | Ирбитский | Предприятия ЖКХ | не СИ
ГАЗЭКС | 15.03.2022 |  | Акт проверки ГРО | Регистратор |  | Соответствует. | 0 | 1 | МУП "ЖКХ Ирбитского района" | Котел наружного размещения Речкаловского СДК | ул.Центральная,24а | Речкалова | Ирбитский | Предприятия ЖКХ | не СИ
1121420038 | 16.06.2026 | 15.06.2031 | ЕК-270 | корректор |  |  | 0 | 1 | МУП "ЖКХ Ирбитского района" | Котел наружного размещения Речкаловского СДК | ул.Центральная,24а | Речкалова | Ирбитский | Предприятия ЖКХ | ЕК-
1421420037 | 16.06.2026 | 15.06.2031 | RABO G16 (Ду 40, 50) | преобразователи объемного и массового расхода | м3/ч |  | 0 | 1 | МУП "ЖКХ Ирбитского района" | Котел наружного размещения Речкаловского СДК | ул.Центральная,24а | Речкалова | Ирбитский | Предприятия ЖКХ | rabo
2359 |  |  | ТЭКОН 17 | корректор | м3/ч |  | 0 | 1 | ООО "АЛЬТЕРНАТИВА" | Котельная, Зоологическая,9 | ул.Зоологическая,9 | Екатеринбург |  | Прочие предприятия | ТЭКОН
|  |  | ДРГ.М-160 (Ду 50 мм) | преобразователи объемного и массового расхода | м3/ч |  | 0 | 1 | ООО "АЛЬТЕРНАТИВА" | Котельная, Зоологическая,9 | ул.Зоологическая,9 | Екатеринбург |  | Прочие предприятия | ДРГ.М
|  |  | ТПТ 15-2 | преобразователи температуры | о С |  | 0 | 1 | ООО "АЛЬТЕРНАТИВА" | Котельная, Зоологическая,9 | ул.Зоологическая,9 | Екатеринбург |  | Прочие предприятия | ТПТ
6183848 | 25.05.2021 | 24.05.2026 | Метран-150 CDR 0 | преобразователи перепада давления | кПа |  | 0 | 1 | ИП Колоколова М.Т. | Котельная | ул.Новая,12а | Шиловка |  | Прочие предприятия | метран
1710235 | 26.05.2021 | 25.05.2026 | Метран-75А 2 | преобразователи давления (абс) | МПа |  | 0.5 | 1 | ИП Колоколова М.Т. | Котельная | ул.Новая,12а | Шиловка |  | Прочие предприятия | метран
1212016 | 30.06.2021 | 29.06.2026 | СГ-ЭКвз-Р-0,5-160/1,6 | Измерительный комплекс |  |  | 0 | 1 | МКУ МО ПЕЛЫМ "ТЕПЛОВОДОСНАБЖЕНИЕ" | Котельная №1 | ул.К.Маркса,18 | Пелым |  | Предприятия ЖКХ | СГ-ЭК
3626 | 24.07.2023 | 23.07.2027 | ТПТ-1-3 | преобразователи температуры | о С | газ | 0 | 1 | МУП "ТЕПЛОСНАБЖЕНИЕ" БГО | Котельная,пгт Белоярский,ул.Ленина,263 | ул.Ленина,263 | Белоярский |  | Предприятия ЖКХ | ТПТ
8041 | 24.07.2023 | 23.07.2027 | ТПТ-4-2 | преобразователи температуры | о С | окр среда | 0 | 1 | МУП "ТЕПЛОСНАБЖЕНИЕ" БГО | Котельная,пгт Белоярский,ул.Ленина,263 | ул.Ленина,263 | Белоярский |  | Предприятия ЖКХ | ТПТ
Цифровая метрология | 10.10.2023 |  | Акт соответствия МВИ | Регистратор |  | Соответствует. | 0 | 1 | МУП "ТЕПЛОСНАБЖЕНИЕ" БГО | Котельная,пгт Белоярский,ул.Ленина,263 | ул.Ленина,263 | Белоярский |  | Предприятия ЖКХ | не СИ
23620 | 25.08.2023 | 24.08.2028 | ЭМИС-БАР 123 | преобразователи давления (абс) | МПа | 0,16 МПа. | 0.25 | 1 | МУП "ТЕПЛОСНАБЖЕНИЕ" БГО | Котельная,пгт Белоярский,ул.Ленина,263 | ул.Ленина,263 | Белоярский |  | Предприятия ЖКХ | эмис
23623 | 25.08.2023 | 24.08.2028 | ЭМИС-БАР 143 | преобразователи перепада давления | кПа |  | 0.1 | 1 | МУП "ТЕПЛОСНАБЖЕНИЕ" БГО | Котельная,пгт Белоярский,ул.Ленина,263 | ул.Ленина,263 | Белоярский |  | Предприятия ЖКХ | эмис
2923065199 | 13.09.2023 | 12.09.2027 | РГ-Т G100 | преобразователи объемного и массового расхода | м3/ч |  | 0 | 1 | МУП "ТЕПЛОСНАБЖЕНИЕ" БГО | Котельная,пгт Белоярский,ул.Ленина,263 | ул.Ленина,263 | Белоярский |  | Предприятия ЖКХ | РГ
0002/2529 | 14.09.2023 | 13.09.2027 | ТЭКОН 19-05М | корректор | м3/ч |  | 0.06 | 1 | МУП "ТЕПЛОСНАБЖЕНИЕ" БГО | Котельная,пгт Белоярский,ул.Ленина,263 | ул.Ленина,263 | Белоярский |  | Предприятия ЖКХ | ТЭКОН
20622100041 | 03.11.2022 | 02.11.2028 | СМТ-Комплекс G40 | преобразователи объемного и массового расхода | м3/ч |  | 0 | 1 | ИП Сметанин Максим Владимирович | Механосборочный цех | ул.Советская,2Е | Большое Трифоново | Артемовский | Прочие предприятия | СМТ-Комплекс
|  |  | нет корректора | корректор |  |  | 0 | 1 | АО "КУЛЗ" | Жилой дом | ул.Березовая,15 | Новоисетское | Каменский | Металлургические предприятия | не СИ
6915807 | 13.01.2021 | 12.01.2031 | NPM G4 | преобразователи объемного и массового расхода | м3/ч |  | 0 | 1 | АО "КУЛЗ" | Жилой дом | ул.Березовая,15 | Новоисетское | Каменский | Металлургические предприятия | npm
1351 | 12.07.2022 | 11.07.2026 | ТПТ-1-3 | преобразователи температуры | о С |  | 0 | 1 | ООО "Сергеев посад" | Котельная | ул. Посадская,10 | Екатеринбург |  | Прочие предприятия | ТПТ
8677 | 23.06.2023 | 22.06.2027 | ТСП-Н | преобразователи температуры | о С |  | 0 | 1 | ООО "Сергеев посад" | Котельная | ул. Посадская,10 | Екатеринбург |  | Прочие предприятия | ТСП
88476 | 21.06.2023 | 20.06.2028 | СДВ-А-0,16 | преобразователи давления (абс) | МПа |  | 0.25 | 1 | ООО "Сергеев посад" | Котельная | ул. Посадская,10 | Екатеринбург |  | Прочие предприятия | СДВ
0001/1368 | 20.07.2022 | 19.07.2026 | ТЭКОН 19-05М | корректор | м3/ч |  | 0.06 | 1 | ООО "Сергеев посад" | Котельная | ул. Посадская,10 | Екатеринбург |  | Прочие предприятия | ТЭКОН
14097587 | 24.06.2024 | 23.06.2029 | RVG G40 (Ду 40, 50) | преобразователи объемного и массового расхода | м3/ч |  | 0.1 | 1 | ООО "Сергеев посад" | Котельная | ул. Посадская,10 | Екатеринбург |  | Прочие предприятия | RVG
5052007 | 07.07.2025 | 06.07.2028 | СГ 16М-100-40(30) (Ду 50) | преобразователи объемного и массового расхода | м3/ч |  | 0 | 1 | АО "РЕГИОНГАЗ-ИНВЕСТ" | Котельная № 6 | ул.Свердлова,20 | Байкалово | Байкаловский | Предприятия ЖКХ | СГ 16
0/0689 | 20.06.2024 | 19.06.2026 | ТЭКОН 19-05 | корректор | м3/ч |  | 0.06 | 1 | АО "РЕГИОНГАЗ-ИНВЕСТ" | Котельная № 6 | ул.Свердлова,20 | Байкалово | Байкаловский | Предприятия ЖКХ | ТЭКОН
05412203 | 19.06.2024 | 18.06.2029 | МИДА-ДА-13ПК | преобразователи давления (абс) | МПа |  | 0 | 1 | АО "РЕГИОНГАЗ-ИНВЕСТ" | Котельная № 6 | ул.Свердлова,20 | Байкалово | Байкаловский | Предприятия ЖКХ | МИДА
516729 | 27.06.2025 | 26.06.2026 | ТСП Метран-256 | преобразователи температуры |  |  | 0 | 1 | АО "РЕГИОНГАЗ-ИНВЕСТ" | Котельная № 6 | ул.Свердлова,20 | Байкалово | Байкаловский | Предприятия ЖКХ | метран
08207143 | 08.07.2024 | 07.07.2027 | МИДА-ДА-13П | преобразователи давления (абс) | МПа |  | 0 | 1 | АО "РЕГИОНГАЗ-ИНВЕСТ" | Котельная № 1 | ул.Клубная,14а | Байкалово | Байкаловский | Предприятия ЖКХ | МИДА
4877 | 11.06.2024 | 10.06.2028 | ТСП-Н | преобразователи температуры | о С |  | 0 | 1 | АО "РЕГИОНГАЗ-ИНВЕСТ" | Котельная № 1 | ул.Клубная,14а | Байкалово | Байкаловский | Предприятия ЖКХ | ТСП
2115786 | 07.07.2025 | 06.07.2028 | СГ 16М-100-40(30) (Ду 50) | преобразователи объемного и массового расхода | м3/ч |  | 0 | 1 | АО "РЕГИОНГАЗ-ИНВЕСТ" | Котельная № 1 | ул.Клубная,14а | Байкалово | Байкаловский | Предприятия ЖКХ | СГ 16
3911 | 07.07.2025 | 06.07.2029 | ТЭКОН 19-05 | корректор | м3/ч |  | 0.06 | 1 | АО "РЕГИОНГАЗ-ИНВЕСТ" | Котельная № 1 | ул.Клубная,14а | Байкалово | Байкаловский | Предприятия ЖКХ | ТЭКОН
4530 | 08.07.2025 | 07.07.2027 | ТС 1187 | преобразователи температуры | о С |  | 0 | 1 | АО "РЕГИОНГАЗ-ИНВЕСТ" | Котельная №2 с. Трифоново | ул. Энергостроителей, 1а | Трифоново | Пышминский | Предприятия ЖКХ | ТС 1
3127 | 04.06.2024 | 03.06.2028 | ТПТ-1-3 | преобразователи температуры | о С |  | 0 | 1 | АО "РЕГИОНГАЗ-ИНВЕСТ" | Котельная №2 с. Трифоново | ул. Энергостроителей, 1а | Трифоново | Пышминский | Предприятия ЖКХ | ТПТ
41264 | 17.06.2024 | 16.06.2026 | Зонд-10 ДД | преобразователи перепада давления |  |  | 0 | 1 | АО "РЕГИОНГАЗ-ИНВЕСТ" | Котельная №2 с. Трифоново | ул. Энергостроителей, 1а | Трифоново | Пышминский | Предприятия ЖКХ | зонд
03307323 | 14.06.2024 | 13.06.2027 | МИДА-ДА-13ПК | преобразователи давления (абс) | МПа |  | 0 | 1 | АО "РЕГИОНГАЗ-ИНВЕСТ" | Котельная №2 с. Трифоново | ул. Энергостроителей, 1а | Трифоново | Пышминский | Предприятия ЖКХ | МИДА
0/5805 | 09.06.2022 | 08.06.2026 | ТЭКОН 19 | корректор | м3/ч |  | 0.06 | 1 | АО "РЕГИОНГАЗ-ИНВЕСТ" | Котельная №2 с. Трифоново | ул. Энергостроителей, 1а | Трифоново | Пышминский | Предприятия ЖКХ | ТЭКОН
12094359 | 06.06.2022 | 05.06.2027 | RVG G40 (Ду 40, 50) | преобразователи объемного и массового расхода | м3/ч |  | 0.1 | 1 | АО "РЕГИОНГАЗ-ИНВЕСТ" | Котельная №2 с. Трифоново | ул. Энергостроителей, 1а | Трифоново | Пышминский | Предприятия ЖКХ | RVG
2309013 | 20.12.2023 | 19.12.2026 | ДДМ-03-10 ДД | преобразователи перепада давления | кПа | Не пригоден. | 0 | 1 | АО "РЕГИОНГАЗ-ИНВЕСТ" | Котельная № 19 | ул.Гагарина,8б | Фомина | Ирбитский | Предприятия ЖКХ | ддм-
07312947 | 21.07.2025 | 20.07.2028 | МИДА-ДА-13ПК | преобразователи давления (абс) | МПа |  | 0 | 1 | АО "РЕГИОНГАЗ-ИНВЕСТ" | Котельная № 19 | ул.Гагарина,8б | Фомина | Ирбитский | Предприятия ЖКХ | МИДА
4025 | 28.06.2024 | 27.06.2028 | ТСП-Н | преобразователи температуры | о С |  | 0 | 1 | АО "РЕГИОНГАЗ-ИНВЕСТ" | Котельная № 19 | ул.Гагарина,8б | Фомина | Ирбитский | Предприятия ЖКХ | ТСП
0000/1319 | 08.07.2025 | 07.07.2027 | ТЭКОН 19 | корректор | м3/ч |  | 0.06 | 1 | АО "РЕГИОНГАЗ-ИНВЕСТ" | Котельная № 19 | ул.Гагарина,8б | Фомина | Ирбитский | Предприятия ЖКХ | ТЭКОН
10309693 | 25.06.2025 | 24.06.2028 | МИДА-ДА-13П | преобразователи давления (абс) | кПа |  | 0 | 1 | АО "РЕГИОНГАЗ-ИНВЕСТ" | Котельная № 3 | ул.Восход-2 | Нижние Серги |  | Предприятия ЖКХ | МИДА
841918 | 24.06.2024 | 23.06.2027 | Метран-100-ДД 1442 | преобразователи перепада давления | кПа |  | 0 | 1 | АО "РЕГИОНГАЗ-ИНВЕСТ" | Котельная № 3 | ул.Восход-2 | Нижние Серги |  | Предприятия ЖКХ | метран
4171 | 25.06.2025 | 24.06.2028 | ТСП-Н | преобразователи температуры | о С |  | 0 | 1 | АО "РЕГИОНГАЗ-ИНВЕСТ" | Котельная № 3 | ул.Восход-2 | Нижние Серги |  | Предприятия ЖКХ | ТСП
1219 | 19.06.2024 | 18.06.2028 | ТПТ-4-2 | преобразователи температуры | о С |  | 0 | 1 | АО "РЕГИОНГАЗ-ИНВЕСТ" | Котельная № 3 | ул.Восход-2 | Нижние Серги |  | Предприятия ЖКХ | ТПТ
29023234 | 16.06.2023 | 15.06.2028 | RVG G40 (Ду 40, 50) | преобразователи объемного и массового расхода | м3/ч | Ду 50 | 0.1 | 1 | АО "РЕГИОНГАЗ-ИНВЕСТ" | Котельная № 3 | ул.Восход-2 | Нижние Серги |  | Предприятия ЖКХ | RVG
0001/8956 | 16.06.2026 | 15.06.2030 | ТЭКОН 19-05 | корректор | м3/ч |  | 0.06 | 1 | АО "РЕГИОНГАЗ-ИНВЕСТ" | Котельная № 3 | ул.Восход-2 | Нижние Серги |  | Предприятия ЖКХ | ТЭКОН
16974866 | 10.03.2021 | 09.03.2029 | ВК G4 ETe | корректор |  |  | 0 | 1 | ИП Косов Владимир Константинович | Магазин и закусочная, ул.Победы,11 | ул.Победы,11 | Нижние Серги |  | Прочие предприятия | ВК
16974866 | 10.03.2021 | 09.03.2029 | ВК G4 ETe | преобразователи объемного и массового расхода | м3/ч |  | 0 | 1 | ИП Косов Владимир Константинович | Магазин и закусочная, ул.Победы,11 | ул.Победы,11 | Нижние Серги |  | Прочие предприятия | ВК
15308003 | 22.07.2026 | 21.07.2029 | МИДА-ДА-13ПК | преобразователи давления (абс) | МПа |  | 0 | 1 | АО "РЕГИОНГАЗ-ИНВЕСТ" | Котельная № 13 | ул.Ожиганова,9а | Пионерский | Ирбитский | Предприятия ЖКХ | МИДА
2510009 | 14.10.2025 | 13.10.2027 | ДДМ-03-2,5ДД | преобразователи перепада давления | кПа |  | 0 | 1 | АО "РЕГИОНГАЗ-ИНВЕСТ" | Котельная № 13 | ул.Ожиганова,9а | Пионерский | Ирбитский | Предприятия ЖКХ | ддм-
0/0721 | 07.07.2024 | 06.07.2028 | ТЭКОН 19-05 | корректор | м3/ч |  | 0.06 | 1 | АО "РЕГИОНГАЗ-ИНВЕСТ" | Котельная № 13 | ул.Ожиганова,9а | Пионерский | Ирбитский | Предприятия ЖКХ | ТЭКОН
26063881 | 12.07.2023 | 13.07.2027 | RVG G250 (Ду 80, 100) | преобразователи объемного и массового расхода | м3/ч |  | 0.1 | 1 | АО "РЕГИОНГАЗ-ИНВЕСТ" | Котельная № 13 | ул.Ожиганова,9а | Пионерский | Ирбитский | Предприятия ЖКХ | RVG
9144 | 02.07.2026 | 01.07.2030 | ТСП | преобразователи температуры | о С |  | 0 | 1 | АО "РЕГИОНГАЗ-ИНВЕСТ" | Котельная № 13 | ул.Ожиганова,9а | Пионерский | Ирбитский | Предприятия ЖКХ | ТСП
4499 | 05.06.2024 | 04.06.2028 | ТПТ-15-2 | преобразователи температуры | о С |  | 0 | 1 | АО "РЕГИОНГАЗ-ИНВЕСТ" | Котельная | Лежневка | Буланаш | Артемовский | Предприятия ЖКХ | ТПТ
08100093 | 23.06.2023 | 22.06.2026 | МИДА-ДА-13ПК | преобразователи давления (абс) | МПа |  | 0 | 1 | АО "РЕГИОНГАЗ-ИНВЕСТ" | Котельная | Лежневка | Буланаш | Артемовский | Предприятия ЖКХ | МИДА
07535 | 02.09.2021 | 01.09.2025 | СПГ-742 | корректор | МПа |  | 0.1 | 1 | АО "РЕГИОНГАЗ-ИНВЕСТ" | Котельная | Лежневка | Буланаш | Артемовский | Предприятия ЖКХ | СПГ
862467 | 03.12.2024 | 03.12.2027 | Метран-150 CDR 2 | преобразователи перепада давления | кПа |  | 0 | 1 | АО "РЕГИОНГАЗ-ИНВЕСТ" | Котельная | Лежневка | Буланаш | Артемовский | Предприятия ЖКХ | метран
14124-05 | 07.08.2026 | 06.08.2031 | СГ 16МТ-1000-40(30) (Ду 150) | преобразователи объемного и массового расхода | м3/ч | Строительство новой БМК мощностью 40 МВт, реализация проекта 2022г. | 0 | 1 | АО "РЕГИОНГАЗ-ИНВЕСТ" | Котельная | Лежневка | Буланаш | Артемовский | Предприятия ЖКХ | СГ 16
1219380029 | 11.09.2025 | 10.09.2030 | RVG G40 (Ду 40, 50) | преобразователи объемного и массового расхода | м3/ч |  | 0.1 | 1 | МУП "ТЕПЛОСНАБЖЕНИЕ" БГО | Блочная котельная, п.Белореченский |  | Белореченский | Белоярский | Предприятия ЖКХ | RVG
6135855 | 10.09.2025 | 09.09.2030 | Метран-150 ТА | преобразователи давления (абс) | МПа |  | 0 | 1 | МУП "ТЕПЛОСНАБЖЕНИЕ" БГО | Блочная котельная, п.Белореченский |  | Белореченский | Белоярский | Предприятия ЖКХ | метран
6135936 | 10.09.2025 | 09.09.2030 | Метран-150 CD0 | преобразователи перепада давления | кПа |  | 0 | 1 | МУП "ТЕПЛОСНАБЖЕНИЕ" БГО | Блочная котельная, п.Белореченский |  | Белореченский | Белоярский | Предприятия ЖКХ | метран
1521270080 | 14.07.2021 | 13.07.2026 | СГ-ЭК-Вз-Р-0,75-65/1,6 | Измерительный комплекс |  |  | 0 | 1 | ООО "АЛМАЗ-ГРУПП" | Площадка | пр.Промышленный,3 (Кад.№66:41:0110008:91) | Екатеринбург |  | Прочие предприятия | СГ-ЭК
1121270081 | 14.07.2021 | 13.07.2026 | ЕК-270 | корректор |  |  | 0 | 1 | ООО "АЛМАЗ-ГРУПП" | Площадка | пр.Промышленный,3 (Кад.№66:41:0110008:91) | Екатеринбург |  | Прочие предприятия | ЕК-
1421270138 | 14.07.2021 | 13.07.2026 | RABO G40 (Ду 40, 50) | преобразователи объемного и массового расхода | м3/ч |  | 0 | 1 | ООО "АЛМАЗ-ГРУПП" | Площадка | пр.Промышленный,3 (Кад.№66:41:0110008:91) | Екатеринбург |  | Прочие предприятия | rabo
1893 | 16.04.2026 | 15.04.2030 | ТПТ-1-3 | преобразователи температуры | о С |  | 0 | 1 | МУП "Екатеринбургэнерго" | Котельная Малый конный полуостров,11а | Малый конный полуостров,11а | Екатеринбург |  | Предприятия ЖКХ | ТПТ
49770190944359550 | 11.09.2025 | 10.09.2027 | ДТС 125 | преобразователи температуры | о С | окр среда | 0 | 1 | МУП "ТЕПЛОСНАБЖЕНИЕ" БГО | Блочная котельная, п.Белореченский |  | Белореченский | Белоярский | Предприятия ЖКХ | ДТС
2516595 | 11.09.2025 | 10.09.2029 | ТСП Метран-256t | преобразователи температуры | о С | газ | 0 | 1 | МУП "ТЕПЛОСНАБЖЕНИЕ" БГО | Блочная котельная, п.Белореченский |  | Белореченский | Белоярский | Предприятия ЖКХ | метран
0002/0693 | 12.09.2025 | 11.09.2029 | ТЭКОН 19-05М | корректор | м3/ч |  | 0.06 | 1 | МУП "ТЕПЛОСНАБЖЕНИЕ" БГО | Блочная котельная, п.Белореченский |  | Белореченский | Белоярский | Предприятия ЖКХ | ТЭКОН
876540 | 22.08.2025 | 21.08.2027 | Метран-55-ДИ 515 | преобразователи давления (изб) | МПа |  | 0 | 1 | МУП "Екатеринбургэнерго" | Котельная Малый конный полуостров,11а | Малый конный полуостров,11а | Екатеринбург |  | Предприятия ЖКХ | метран
01548 | 20.08.2025 | 19.08.2028 | ДРГ.М-160 (Ду 50 мм) | преобразователи объемного и массового расхода | м3/ч |  | 0 | 1 | МУП "Екатеринбургэнерго" | Котельная Малый конный полуостров,11а | Малый конный полуостров,11а | Екатеринбург |  | Предприятия ЖКХ | ДРГ.М
0/1314 | 23.07.2026 | 22.07.2030 | ТЭКОН 19-05 | корректор | м3/ч |  | 0.06 | 1 | МУП "Екатеринбургэнерго" | Котельная Малый конный полуостров,11а | Малый конный полуостров,11а | Екатеринбург |  | Предприятия ЖКХ | ТЭКОН
0001/0485 | 03.07.2023 | 02.07.2027 | ТЭКОН 19-05М | корректор | м3/ч |  | 0.06 | 1 | ООО "Пальметта" | Котельная, ул.Шефская | ул.Шефская,2д | Екатеринбург |  | Предприятия легкой, пищевой промышленности | ТЭКОН
13069639 | 26.06.2023 | 25.06.2028 | RVG G40 (Ду 40, 50) | преобразователи объемного и массового расхода | м3/ч | Ду 50 | 0.1 | 1 | ООО "Пальметта" | Котельная, ул.Шефская | ул.Шефская,2д | Екатеринбург |  | Предприятия легкой, пищевой промышленности | RVG
13317203 | 10.07.2025 | 09.07.2028 | МИДА-ДА-13ПК | преобразователи давления (абс) | МПа |  | 0 | 1 | ООО "Пальметта" | Котельная, ул.Шефская | ул.Шефская,2д | Екатеринбург |  | Предприятия легкой, пищевой промышленности | МИДА
20-1051003 | 27.06.2023 | 26.06.2028 | АИР 20/М1 (М2)-ДД | преобразователи перепада давления | кПа |  | 0.3 | 1 | ООО "Пальметта" | Котельная, ул.Шефская | ул.Шефская,2д | Екатеринбург |  | Предприятия легкой, пищевой промышленности | АИР
2310024 | 25.06.2026 | 24.06.2029 | ДДМ-03-1-ДД | преобразователи перепада давления | кПа | чистый воздух | 0 | 1 | АО "РЕГИОНГАЗ-ИНВЕСТ" | Котельная "Сокол" |  | Покровское | Пригородный | Предприятия ЖКХ | ддм-
4862 | 12.10.2023 | 24.07.2029 | ЭМИС-РГС 245 G100 | преобразователи объемного и массового расхода | м3/ч | чистый воздух. даты поверки не верные. подстановочные | 0.1 | 1 | АО "РЕГИОНГАЗ-ИНВЕСТ" | Котельная "Сокол" |  | Покровское | Пригородный | Предприятия ЖКХ | эмис
1359109 | 09.08.2024 | 08.08.2029 | Метран-150 TAR 2 | преобразователи давления (абс) | МПа | Метран-150 ТА | 0 | 1 | МУП "ТЕПЛОРЕСУРС" | Котельная "Брод" | ул.Гагарина,14б | Брод | Каменский | Предприятия ЖКХ | метран
20-1052474 | 06.08.2024 | 05.08.2029 | АИР 20/М1 (М2)-ДД | преобразователи перепада давления | кПа | АИР-20 ДД | 0.15 | 1 | МУП "ТЕПЛОРЕСУРС" | Котельная "Брод" | ул.Гагарина,14б | Брод | Каменский | Предприятия ЖКХ | АИР
2227702 | 03.08.2026 | 02.08.2028 | ТСМУ Метран 254 | преобразователи температуры | о С | аршин | 0.1 | 1 | МУП "ТЕПЛОРЕСУРС" | Котельная "Брод" | ул.Гагарина,14б | Брод | Каменский | Предприятия ЖКХ | метран
2227701 | 03.08.2026 | 02.08.2028 | ТСМУ Метран 254 | преобразователи температуры | о С |  | 0.1 | 1 | МУП "ТЕПЛОРЕСУРС" | Котельная "Брод" | ул.Гагарина,14б | Брод | Каменский | Предприятия ЖКХ | метран
14108416 | 15.07.2024 | 14.07.2029 | RVG G65 (Ду 40, 50) | преобразователи объемного и массового расхода | м3/ч |  | 0.1 | 1 | МУП "ТЕПЛОРЕСУРС" | Котельная "Брод" | ул.Гагарина,14б | Брод | Каменский | Предприятия ЖКХ | RVG
0001/1806 | 29.07.2026 | 28.07.2030 | ТЭКОН 19-06М | корректор | м3/ч | аршин | 0.06 | 1 | МУП "ТЕПЛОРЕСУРС" | Котельная "Брод" | ул.Гагарина,14б | Брод | Каменский | Предприятия ЖКХ | ТЭКОН
2283252 | 20.02.2024 | 19.02.2028 | ТСП Метран-256t | преобразователи температуры | о С | газ | 0 | 1 | ООО "СЕАЛ и К" | Котельная | ул.Горького,1 | Монетный |  | Металлургические предприятия | метран
2283251 | 20.02.2024 | 19.02.2028 | ТСП Метран-256t | преобразователи температуры | о С | окр среда | 0 | 1 | ООО "СЕАЛ и К" | Котельная | ул.Горького,1 | Монетный |  | Металлургические предприятия | метран
0002/1470 | 08.02.2024 | 07.02.2028 | ТЭКОН 19-05М | корректор | м3/ч |  | 0.06 | 1 | ООО "СЕАЛ и К" | Котельная | ул.Горького,1 | Монетный |  | Металлургические предприятия | ТЭКОН
16041020 | 27.08.2025 | 26.08.2030 | RVG G100 (Ду 50, 80) | преобразователи объемного и массового расхода | м3/ч |  | 0.2 | 1 | ООО "СЕАЛ и К" | Котельная | ул.Горького,1 | Монетный |  | Металлургические предприятия | RVG
1433736 | 08.02.2024 | 07.02.2029 | Метран-150 CDR 1 | преобразователи перепада давления | кПа |  | 0 | 1 | ООО "СЕАЛ и К" | Котельная | ул.Горького,1 | Монетный |  | Металлургические предприятия | метран
1431109 | 08.02.2024 | 07.02.2027 | Метран-75А 2 | преобразователи давления (абс) | МПа |  | 0.5 | 1 | ООО "СЕАЛ и К" | Котельная | ул.Горького,1 | Монетный |  | Металлургические предприятия | метран
0001/3043 | 17.07.2023 | 16.07.2027 | ТЭКОН 19-05М | корректор | м3/ч |  | 0.06 | 1 | АО "ПОЛЕВСКАЯ КОММУНАЛЬНАЯ КОМПАНИЯ" | Котельная, с.Косой Брод, ул.Советская | ул.Советская | Косой Брод |  | Предприятия ЖКХ | ТЭКОН
12051800 | 02.06.2025 | 01.06.2030 | RVG G25 (Ду 40, 50) | преобразователи объемного и массового расхода | м3/ч |  | 0.1 | 1 | АО "ПОЛЕВСКАЯ КОММУНАЛЬНАЯ КОМПАНИЯ" | Котельная, с.Косой Брод, ул.Советская | ул.Советская | Косой Брод |  | Предприятия ЖКХ | RVG
1397553 | 23.05.2025 | 22.05.2030 | Метран-150 CDR 0 | преобразователи перепада давления | кПа | Метран-150 CD0 ДД | 0 | 1 | АО "ПОЛЕВСКАЯ КОММУНАЛЬНАЯ КОМПАНИЯ" | Котельная, с.Косой Брод, ул.Советская | ул.Советская | Косой Брод |  | Предприятия ЖКХ | метран
Уралтест | 14.09.2020 |  | Акт соответствия МВИ | Регистратор |  | Соответствует. | 0 | 1 | МУП МО ЗАРЕЧНЫЙ "ТЕПЛОЦЕНТРАЛЬ" | Котельная д.Курманка | ул.Гагарина,2 | Курманка |  | Предприятия ЖКХ | не СИ
0002/1876 | 26.06.2024 | 25.06.2028 | ТЭКОН 19-05М | корректор | м3/ч | аршин | 0.06 | 1 | МУП МО ЗАРЕЧНЫЙ "ТЕПЛОЦЕНТРАЛЬ" | Котельная д.Курманка | ул.Гагарина,2 | Курманка |  | Предприятия ЖКХ | ТЭКОН
1420280023 | 13.08.2025 | 12.08.2030 | RABO G40 (Ду 40, 50) | преобразователи объемного и массового расхода | м3/ч |  | 0 | 1 | МУП МО ЗАРЕЧНЫЙ "ТЕПЛОЦЕНТРАЛЬ" | Котельная д.Курманка | ул.Гагарина,2 | Курманка |  | Предприятия ЖКХ | rabo
9584 | 08.09.2026 | 07.09.2029 | ТПТ-6-3 | преобразователи температуры | о С |  | 0 | 1 | МУП МО ЗАРЕЧНЫЙ "ТЕПЛОЦЕНТРАЛЬ" | Котельная д.Курманка | ул.Гагарина,2 | Курманка |  | Предприятия ЖКХ | ТПТ
9585 | 08.09.2026 | 07.09.2029 | ТПТ-6-3 | преобразователи температуры | о С |  | 0 | 1 | МУП МО ЗАРЕЧНЫЙ "ТЕПЛОЦЕНТРАЛЬ" | Котельная д.Курманка | ул.Гагарина,2 | Курманка |  | Предприятия ЖКХ | ТПТ
1675424 | 11.08.2025 | 10.08.2030 | Метран-75А 2 | преобразователи давления (абс) | МПа |  | 0.5 | 1 | МУП МО ЗАРЕЧНЫЙ "ТЕПЛОЦЕНТРАЛЬ" | Котельная д.Курманка | ул.Гагарина,2 | Курманка |  | Предприятия ЖКХ | метран
6161503 | 12.08.2025 | 11.08.2030 | Метран-150 CDR 1 | преобразователи перепада давления | кПа |  | 0 | 1 | МУП МО ЗАРЕЧНЫЙ "ТЕПЛОЦЕНТРАЛЬ" | Котельная д.Курманка | ул.Гагарина,2 | Курманка |  | Предприятия ЖКХ | метран
06519856 | 20.08.2019 | 19.08.2029 | ВК G4T | преобразователи объемного и массового расхода | м3/ч |  | 0 | 1 | МУП "Жилкомсервис-СЛ" | Гараж с.Новопышминское | ул.Новая,7а | Новопышминское | Сухоложский | Предприятия ЖКХ | ВК
ГАЗЭКС | 19.04.2018 |  | Акт проверки ГРО | Регистратор |  | Не соответствует. | 0 | 1 | МУП "Жилкомсервис-СЛ" | Гараж с.Новопышминское | ул.Новая,7а | Новопышминское | Сухоложский | Предприятия ЖКХ | не СИ
|  |  | нет корректора | корректор |  |  | 0 | 1 | МУП "Жилкомсервис-СЛ" | Гараж с.Новопышминское | ул.Новая,7а | Новопышминское | Сухоложский | Предприятия ЖКХ | не СИ
|  |  | нет корректора | корректор |  |  | 0 | 1 | Гзогян Андраник Сергеевич | Магазин | ул.Свердлова,7а | Прохладный | Белоярский | Прочие предприятия | не СИ
06554254 | 25.09.2009 | 24.09.2019 | ВК G6T | преобразователи объемного и массового расхода | м3/ч |  | 0 | 1 | Гзогян Андраник Сергеевич | Магазин | ул.Свердлова,7а | Прохладный | Белоярский | Прочие предприятия | ВК
1909070 | 24.06.2026 | 23.06.2029 | Метран-630 | Барьер искрозащиты |  | БИС-А-Ех | 0 | 1 | ООО "Логос плюс" | Котельная | ул.Леонтьева,11 | Старопышминск |  | Прочие предприятия | метран
1909065 | 24.06.2026 | 23.06.2029 | Метран-602 | Блок питания |  | БПДМ-Ех | 0 | 1 | ООО "Логос плюс" | Котельная | ул.Леонтьева,11 | Старопышминск |  | Прочие предприятия | метран
2505928 | 11.06.2026 | 10.06.2030 | ТСП Метран-256 | преобразователи температуры |  |  | 0 | 1 | ООО "Логос плюс" | Котельная | ул.Леонтьева,11 | Старопышминск |  | Прочие предприятия | метран
2505929 | 11.06.2026 | 10.06.2030 | ТСП Метран-256 | преобразователи температуры |  |  | 0 | 1 | ООО "Логос плюс" | Котельная | ул.Леонтьева,11 | Старопышминск |  | Прочие предприятия | метран
0002/0854 | 05.06.2026 | 04.06.2030 | ТЭКОН 19-05М | корректор | м3/ч |  | 0.06 | 1 | ООО "Логос плюс" | Котельная | ул.Леонтьева,11 | Старопышминск |  | Прочие предприятия | ТЭКОН
08382 | 11.07.2024 | 10.07.2030 | РСГ Сигнал G40 | преобразователи объемного и массового расхода | м3/ч | Ду 50 | 0 | 1 | ООО "Логос плюс" | Котельная | ул.Леонтьева,11 | Старопышминск |  | Прочие предприятия | РСГ
0001/6823 | 02.06.2025 | 01.06.2029 | ТЭКОН 19-05М | корректор | м3/ч |  | 0.06 | 1 | АО "РЕГИОНГАЗ-ИНВЕСТ" | Котельная № 6, п.Пышма | ул.Комсомольская, в 37 м на северо-восток от д.№19 | Пышма |  | Предприятия ЖКХ | ТЭКОН
1216114145 | 05.06.2026 | 04.06.2031 | RVG G100 (Ду 50, 80) | преобразователи объемного и массового расхода | м3/ч |  | 0.2 | 1 | АО "РЕГИОНГАЗ-ИНВЕСТ" | Котельная № 6, п.Пышма | ул.Комсомольская, в 37 м на северо-восток от д.№19 | Пышма |  | Предприятия ЖКХ | RVG
СТП Экспертиза | 17.12.2020 |  | Акт соответствия МВИ | Регистратор |  | Соответствует. | 0 | 1 | МУП ЖКХ Ачитского городского округа | Котельная № 5 | ул.Каргинская,28а | Уфимский | Ачитский | Предприятия ЖКХ | не СИ
3966 | 11.07.2024 | 10.07.2028 | ТПТ-1-3 | преобразователи температуры | о С |  | 0 | 1 | МУП ЖКХ Ачитского городского округа | Котельная № 5 | ул.Каргинская,28а | Уфимский | Ачитский | Предприятия ЖКХ | ТПТ
4695 | 11.07.2024 | 10.07.2028 | ТПТ-1-3 | преобразователи температуры | о С |  | 0 | 1 | МУП ЖКХ Ачитского городского округа | Котельная № 5 | ул.Каргинская,28а | Уфимский | Ачитский | Предприятия ЖКХ | ТПТ
1420420038 | 27.06.2025 | 26.06.2030 | RABO G16 (Ду 40, 50) | преобразователи объемного и массового расхода | м3/ч |  | 0 | 1 | МУП ЖКХ Ачитского городского округа | Котельная № 5 | ул.Каргинская,28а | Уфимский | Ачитский | Предприятия ЖКХ | rabo
0002/2516 | 07.02.2024 | 06.02.2028 | ТЭКОН 19-05М | корректор | м3/ч |  | 0.06 | 1 | МУП ЖКХ Ачитского городского округа | Котельная № 5 | ул.Каргинская,28а | Уфимский | Ачитский | Предприятия ЖКХ | ТЭКОН
5108 | 28.06.2025 | 27.06.2030 | ЭМИС-БАР 143 | преобразователи перепада давления | кПа |  | 0.1 | 1 | МУП ЖКХ Ачитского городского округа | Котельная № 5 | ул.Каргинская,28а | Уфимский | Ачитский | Предприятия ЖКХ | эмис
1687761 | 27.06.2025 | 26.06.2030 | Метран-75А 2 | преобразователи давления (абс) | МПа |  | 0.5 | 1 | МУП ЖКХ Ачитского городского округа | Котельная № 5 | ул.Каргинская,28а | Уфимский | Ачитский | Предприятия ЖКХ | метран
|  |  | нет корректора | корректор |  |  | 0 | 1 | ПАО "Уралхимпласт" | Гостевой дом | ул.Северная,6, СНТ "Междуречье", урочище "Березки" | Николо-Павловское | Пригородный | Предприятия химической промышленности | не СИ
34706176 | 24.11.2016 | 23.11.2026 | ВК G16T | преобразователи объемного и массового расхода | м3/ч |  | 0 | 1 | ПАО "Уралхимпласт" | Гостевой дом | ул.Северная,6, СНТ "Междуречье", урочище "Березки" | Николо-Павловское | Пригородный | Предприятия химической промышленности | ВК
|  |  | нет корректора | корректор |  |  | 0 | 1 | Глава КФХ Кузнецов П.А. | Зерносушилка | с. Каменноозерское | Богданович |  | Сельхозпредприятия | не СИ
33086169 | 20.10.2015 | 19.10.2025 | ВК G16T | преобразователи объемного и массового расхода | м3/ч |  | 0 | 1 | Глава КФХ Кузнецов П.А. | Зерносушилка | с. Каменноозерское | Богданович |  | Сельхозпредприятия | ВК
7020463 | 28.01.2016 | 27.01.2021 | СГ 16МТ | преобразователи объемного и массового расхода | м3/ч |  | 0 | 1 | Глава КФХ Кузнецов П.А. | Зерносушилка | с. Каменноозерское | Богданович |  | Сельхозпредприятия | СГ 16
2557 | 11.06.2024 | 10.06.2028 | ТПТ-1-3 | преобразователи температуры | о С |  | 0 | 1 | МУП ЖКХ Ачитского городского округа | Котельная № 3 | ул.Первомайская,2 | Ачит |  | Предприятия ЖКХ | ТПТ
СТП Экспертиза | 30.12.2020 |  | Акт соответствия МВИ | Регистратор |  | Соответствует. | 0 | 1 | МУП ЖКХ Ачитского городского округа | Котельная № 3 | ул.Первомайская,2 | Ачит |  | Предприятия ЖКХ | не СИ
5104 | 08.08.2025 | 08.08.2025 | ЭМИС-БАР 143 | преобразователи перепада давления | кПа | Не пригодно | 0.15 | 1 | МУП ЖКХ Ачитского городского округа | Котельная № 3 | ул.Первомайская,2 | Ачит |  | Предприятия ЖКХ | эмис
|  |  | нет корректора | корректор |  |  | 0 | 1 | ИП Федорова Ирина Александровна | Производственная база | ул.Лермонтова,96а | Каменск-Уральский |  | Прочие предприятия | не СИ
36549618 |  |  | ВК G10T | преобразователи объемного и массового расхода | м3/ч |  | 0 | 1 | Глава КФХ Склюев Сергей Алексеевич | Нежилое помещениие | ул.Западная,20 | Артемовский |  | Прочие предприятия | ВК
|  |  | Метран-150 TAR 2 | преобразователи давления (абс) | МПа |  | 0 | 1 | ООО "ГК РСС" | Здание логистического центра | ул.Свердлова,40а | Большой Исток | Сысертский | Прочие предприятия | метран
|  |  | Метран-150 CDR 0 | преобразователи перепада давления | кПа |  | 0 | 1 | ООО "ГК РСС" | Здание логистического центра | ул.Свердлова,40а | Большой Исток | Сысертский | Прочие предприятия | метран
|  |  | ТПТ-6-3 | преобразователи температуры | о С |  | 0 | 1 | ООО "ГК РСС" | Здание логистического центра | ул.Свердлова,40а | Большой Исток | Сысертский | Прочие предприятия | ТПТ
? |  |  | ТЭКОН 19-05М | корректор | м3/ч |  | 0.06 | 1 | ООО "ГК РСС" | Здание логистического центра | ул.Свердлова,40а | Большой Исток | Сысертский | Прочие предприятия | ТЭКОН
|  |  | RVG G16 (Ду 40, 50) | преобразователи объемного и массового расхода | м3/ч |  | 0.1 | 1 | ООО "ГК РСС" | Здание логистического центра | ул.Свердлова,40а | Большой Исток | Сысертский | Прочие предприятия | RVG
19320190 | 19.08.2024 | 18.08.2029 | МИДА-ДА-13ПК | преобразователи давления (абс) | МПа |  | 0 | 1 | ООО "Ява-НТ" | Промплощадка | ул.Трикотажников,1 | Нижний Тагил |  | Прочие предприятия | МИДА
6128235 | 19.08.2024 | 18.08.2029 | Метран-150 CD0 | преобразователи перепада давления | кПа |  | 0 | 1 | ООО "Ява-НТ" | Промплощадка | ул.Трикотажников,1 | Нижний Тагил |  | Прочие предприятия | метран
2593 | 31.08.2023 | 30.08.2027 | ТПТ-19-1 | преобразователи температуры | о С |  | 0 | 1 | ООО "Ява-НТ" | Промплощадка | ул.Трикотажников,1 | Нижний Тагил |  | Прочие предприятия | ТПТ
2594 | 31.08.2023 | 30.08.2027 | ТПТ-19-1 | преобразователи температуры | о С |  | 0 | 1 | ООО "Ява-НТ" | Промплощадка | ул.Трикотажников,1 | Нижний Тагил |  | Прочие предприятия | ТПТ
1219400015 | 04.09.2025 | 03.09.2030 | RVG G160 (Ду 80, 100) | преобразователи объемного и массового расхода | м3/ч |  | 0.2 | 1 | ООО "Ява-НТ" | Промплощадка | ул.Трикотажников,1 | Нижний Тагил |  | Прочие предприятия | RVG
0002/0694 | 06.09.2023 | 05.09.2027 | ТЭКОН 19-05М | корректор | м3/ч |  | 0.06 | 1 | ООО "Ява-НТ" | Промплощадка | ул.Трикотажников,1 | Нижний Тагил |  | Прочие предприятия | ТЭКОН
4570 | 14.06.2024 | 13.06.2028 | ТПТ-15-2 | преобразователи температуры | о С |  | 0 | 1 | Юрченко Анна Игоревна | Здание бани | ул.Камышовая,20 | Нижний Тагил |  | Прочие предприятия | ТПТ
16993 | 05.08.2026 | 04.08.2029 | ТПТ-4-2 | преобразователи температуры | о С |  | 0 | 1 | Юрченко Анна Игоревна | Здание бани | ул.Камышовая,20 | Нижний Тагил |  | Прочие предприятия | ТПТ
Нижнетагильский ЦСМ | 03.03.2013 |  | Акт соответствия МВИ | Регистратор |  | Соответствует. | 0 | 1 | Юрченко Анна Игоревна | Здание бани | ул.Камышовая,20 | Нижний Тагил |  | Прочие предприятия | не СИ
12424791 | 05.08.2026 | 04.08.2029 | МИДА-ДА-13ПК | преобразователи давления (абс) | МПа |  | 0 | 1 | Юрченко Анна Игоревна | Здание бани | ул.Камышовая,20 | Нижний Тагил |  | Прочие предприятия | МИДА
64329 | 29.08.2023 | 28.08.2028 | АИР 20/М1 (М2)-ДД | преобразователи перепада давления | кПа |  | 0.5 | 1 | Юрченко Анна Игоревна | Здание бани | ул.Камышовая,20 | Нижний Тагил |  | Прочие предприятия | АИР
0002/2204 | 09.08.2024 | 08.08.2028 | ТЭКОН 19-05М | корректор | м3/ч |  | 0.06 | 1 | ООО "Кировградская птица" | Магазин-столовая | ул.Ленина,4 | Кировград |  | Прочие предприятия | ТЭКОН
39728656 | 26.02.2020 | 25.02.2030 | ВК G10T | преобразователи объемного и массового расхода | м3/ч |  | 0 | 1 | ООО "Кировградская птица" | Магазин-столовая | ул.Ленина,4 | Кировград |  | Прочие предприятия | ВК
1379284 | 12.01.2024 | 11.01.2029 | Метран-150TA2 | преобразователи давления (абс) | МПа | ВПИ - ? | 0.2 | 1 | ИП Достовалов Алексей Михайлович | Спортивно-оздоровительный комплекс | 8-й км автодороги Кировград-Левиха, СОК "Зеленый бор-2", строение №3 | Кировград |  | Прочие предприятия | метран
6897 | 09.01.2024 | 08.01.2028 | ТПТ-1-3 | преобразователи температуры | о С | ВПИ - НПИ ? | 0 | 1 | ИП Достовалов Алексей Михайлович | Спортивно-оздоровительный комплекс | 8-й км автодороги Кировград-Левиха, СОК "Зеленый бор-2", строение №3 | Кировград |  | Прочие предприятия | ТПТ
6194672 | 16.07.2026 | 15.07.2031 | Метран-150 CDR 1 | преобразователи перепада давления | кПа |  | 0 | 1 | МУП "ТЕПЛОСНАБЖЕНИЕ" БГО | Котельная,пгт Белоярский,ул.Юбилейная | ул.Юбилейная,4а | Белоярский |  | Предприятия ЖКХ | метран
5820 | 22.08.2024 | 21.08.2028 | ТПТ-19-1 | преобразователи температуры | о С | газ | 0 | 1 | МУП "ТЕПЛОСНАБЖЕНИЕ" БГО | Котельная,пгт Белоярский,ул.Юбилейная | ул.Юбилейная,4а | Белоярский |  | Предприятия ЖКХ | ТПТ
15109 | 24.07.2026 | 23.07.2029 | ТПТ-4-2 | преобразователи температуры | о С | воздух | 0 | 1 | МУП "ТЕПЛОСНАБЖЕНИЕ" БГО | Котельная,пгт Белоярский,ул.Юбилейная | ул.Юбилейная,4а | Белоярский |  | Предприятия ЖКХ | ТПТ
0001/5026 | 20.09.2023 | 19.09.2027 | ТЭКОН 19-05М | корректор | м3/ч |  | 0.06 | 1 | МУП "ТЕПЛОСНАБЖЕНИЕ" БГО | Котельная,пгт Белоярский,ул.Юбилейная | ул.Юбилейная,4а | Белоярский |  | Предприятия ЖКХ | ТЭКОН
16085584 | 27.07.2026 | 26.07.2031 | RVG G100 (Ду 50, 80) | преобразователи объемного и массового расхода | м3/ч | Ду 80 | 0.2 | 1 | МУП "ТЕПЛОСНАБЖЕНИЕ" БГО | Котельная,пгт Белоярский,ул.Юбилейная | ул.Юбилейная,4а | Белоярский |  | Предприятия ЖКХ | RVG
6004682 | 04.08.2023 | 03.08.2028 | Метран-150 TAR 2 | преобразователи давления (абс) | МПа |  | 0 | 1 | МУП "ТЕПЛОСНАБЖЕНИЕ" БГО | Котельная,пгт Белоярский,ул.Юбилейная | ул.Юбилейная,4а | Белоярский |  | Предприятия ЖКХ | метран
4707 | 15.06.2026 | 14.06.2027 | ТСМ 011 | преобразователи температуры | о С |  | 0.5 | 1 | МУП "Екатеринбургэнерго" | Котельная Ленина,1а (пгт.Шабровский) | ул.Ленина,1а | Шабровский (г.Екатеринбург) |  | Предприятия ЖКХ | ТСМ
883893 | 24.06.2026 | 23.06.2027 | Метран-55-ДИ 515 | преобразователи давления (изб) | МПа |  | 0 | 1 | МУП "Екатеринбургэнерго" | Котельная Ленина,1а (пгт.Шабровский) | ул.Ленина,1а | Шабровский (г.Екатеринбург) |  | Предприятия ЖКХ | метран
0/3806 | 18.06.2026 | 17.06.2030 | ТЭКОН 19 | корректор | м3/ч |  | 0.06 | 1 | МУП "Екатеринбургэнерго" | Котельная Ленина,1а (пгт.Шабровский) | ул.Ленина,1а | Шабровский (г.Екатеринбург) |  | Предприятия ЖКХ | ТЭКОН
05433 | 03.10.2024 | 02.10.2027 | ДРГ.М-400 (Ду 80 мм) | преобразователи объемного и массового расхода | м3/ч |  | 0 | 1 | МУП "Екатеринбургэнерго" | Котельная Ленина,1а (пгт.Шабровский) | ул.Ленина,1а | Шабровский (г.Екатеринбург) |  | Предприятия ЖКХ | ДРГ.М
0001/4532 | 31.07.2024 | 30.07.2028 | ТЭКОН 19 | корректор | м3/ч |  | 0.06 | 1 | ООО "ТПК-Остров" | Площадка | ул.Уральская,84 | Березовский |  | Прочие предприятия | ТЭКОН
05536 | 05.07.2021 | 04.07.2031 | РСГ Сигнал G40 | преобразователи объемного и массового расхода | м3/ч |  | 0 | 1 | ООО "ТПК-Остров" | Площадка | ул.Уральская,84 | Березовский |  | Прочие предприятия | РСГ
2328987 | 26.07.2024 | 25.07.2028 | ТСП Метран-256t | преобразователи температуры | о С |  | 0 | 1 | ООО "ТПК-Остров" | Площадка | ул.Уральская,84 | Березовский |  | Прочие предприятия | метран
17577 | 05.06.2026 | 04.06.2029 | ТПТ-6-1 | преобразователи температуры | о С |  | 0 | 1 | ООО "СтройМашСервис" | Производственная база | ул.Строителей,10 | Нижняя Тура |  | Прочие предприятия | ТПТ
17767 | 05.06.2026 | 04.06.2029 | ТПТ-6-1 | преобразователи температуры | о С |  | 0 | 1 | ООО "СтройМашСервис" | Производственная база | ул.Строителей,10 | Нижняя Тура |  | Прочие предприятия | ТПТ
16080250 | 06.06.2023 | 05.06.2028 | Элемер-АИР-30М CD4 | преобразователи перепада давления | кПа |  | 0.08 | 1 | ООО "СтройМашСервис" | Производственная база | ул.Строителей,10 | Нижняя Тура |  | Прочие предприятия | АИР
16080249 | 06.06.2023 | 05.06.2028 | Элемер-АИР-30М CD0 | преобразователи перепада давления | кПа |  | 0.08 | 1 | ООО "СтройМашСервис" | Производственная база | ул.Строителей,10 | Нижняя Тура |  | Прочие предприятия | АИР
1216051492 | 05.06.2026 | 04.06.2031 | RVG G250 (Ду 80, 100) | преобразователи объемного и массового расхода | м3/ч |  | 0.1 | 1 | ООО "СтройМашСервис" | Производственная база | ул.Строителей,10 | Нижняя Тура |  | Прочие предприятия | RVG
36390686 | 12.01.2018 | 12.01.2028 | ВК G10T | преобразователи объемного и массового расхода | м3/ч |  | 0 | 1 | ИП Звигинцев Е. Е. | Котельная | ул.Удельная, 6 | Широкая Речка |  | Прочие предприятия | ВК
07354523 | 09.07.2021 | 08.07.2031 | ВК G4T | преобразователи объемного и массового расхода | м3/ч |  | 0 | 1 | ГКУ СО "Березовское лесничество" | Административное здание,п.Монетный | ул.Пушкина,80 | Монетный |  | Предприятия финансируемые из областного бюджета | ВК
0002/2935 | 21.08.2025 | 20.08.2029 | ТЭКОН 19-05М | корректор | м3/ч |  | 0.06 | 1 | ГКУ СО "Березовское лесничество" | Административное здание,п.Монетный | ул.Пушкина,80 | Монетный |  | Предприятия финансируемые из областного бюджета | ТЭКОН
6123219 | 14.08.2024 | 13.08.2029 | Метран-150 CDR 1 | преобразователи перепада давления | кПа |  | 0 | 1 | ООО "Березовские тепловые сети" | Котельная "Лосиный" | ул. Центральная, 8 А | Лосиный |  | Предприятия ЖКХ | метран
14134 | 17.07.2023 | 16.07.2027 | ТПТ-17-1 | преобразователи температуры | о С |  | 0 | 1 | ООО "Березовские тепловые сети" | Котельная "Лосиный" | ул. Центральная, 8 А | Лосиный |  | Предприятия ЖКХ | ТПТ
14135 | 17.07.2023 | 16.07.2027 | ТПТ-17-1 | преобразователи температуры | о С |  | 0 | 1 | ООО "Березовские тепловые сети" | Котельная "Лосиный" | ул. Центральная, 8 А | Лосиный |  | Предприятия ЖКХ | ТПТ
1629105 | 14.07.2025 | 14.07.2028 | Метран-75А 2 | преобразователи давления (абс) | МПа |  | 0.5 | 1 | ООО "Березовские тепловые сети" | Котельная "Лосиный" | ул. Центральная, 8 А | Лосиный |  | Предприятия ЖКХ | метран
0002/0710 | 07.07.2023 | 06.07.2027 | ТЭКОН 19-05М | корректор | м3/ч |  | 0.06 | 1 | ООО "Березовские тепловые сети" | Котельная "Лосиный" | ул. Центральная, 8 А | Лосиный |  | Предприятия ЖКХ | ТЭКОН
1218420022 | 18.07.2023 | 17.07.2028 | RVG G100 (Ду 50, 80) | преобразователи объемного и массового расхода | м3/ч |  | 0.2 | 1 | ООО "Березовские тепловые сети" | Котельная "Лосиный" | ул. Центральная, 8 А | Лосиный |  | Предприятия ЖКХ | RVG
29096634 | 03.10.2024 | 02.10.2029 | RVG G40 (Ду 40, 50) | преобразователи объемного и массового расхода | м3/ч |  | 0.1 | 1 | МПРО Приход во имя "Свт. Николая Чудотворца" | Церковь | ул.Трактовая,30 | Мезенское |  | Культовые учреждения | RVG
2909476 | 03.10.2024 | 02.10.2029 | СГ-ЭКвз-Р-0,5-65/1,6 | Измерительный комплекс |  |  | 0 | 1 | МПРО Приход во имя "Свт. Николая Чудотворца" | Церковь | ул.Трактовая,30 | Мезенское |  | Культовые учреждения | СГ-ЭК
90326002 | 03.10.2024 | 02.10.2029 | ЕК-260 | корректор |  |  | 0 | 1 | МПРО Приход во имя "Свт. Николая Чудотворца" | Церковь | ул.Трактовая,30 | Мезенское |  | Культовые учреждения | ЕК-
03566 | 18.06.2026 | 18.06.2030 | СПГ-742 | корректор | МПа |  | 0.1 | 1 | ИП Уткин М.А. | Промплощадка | ул.Юности,12а | Нижний Тагил |  | Прочие предприятия | СПГ
07137140807237447 | 18.06.2026 | 17.06.2028 | ДТС 125 | преобразователи температуры | о С |  | 0 | 1 | ИП Уткин М.А. | Промплощадка | ул.Юности,12а | Нижний Тагил |  | Прочие предприятия | ДТС
11103312 | 30.06.2026 | 29.06.2029 | МИДА-ДА-13ПК | преобразователи давления (абс) | МПа |  | 0 | 1 | АО "РЕГИОНГАЗ-ИНВЕСТ" | Котельная № 1 | мкр, "Уфимка" | Михайловск | Нижнесергинский | Предприятия ЖКХ | МИДА
1858 | 15.06.2026 | 14.06.2028 | ТСП-Н | преобразователи температуры | о С |  | 0 | 1 | АО "РЕГИОНГАЗ-ИНВЕСТ" | Котельная № 1 | мкр, "Уфимка" | Михайловск | Нижнесергинский | Предприятия ЖКХ | ТСП
1884 | 09.06.2025 | 08.06.2027 | ТСП-Н | преобразователи температуры | о С |  | 0 | 1 | АО "РЕГИОНГАЗ-ИНВЕСТ" | Котельная № 1 | мкр, "Уфимка" | Михайловск | Нижнесергинский | Предприятия ЖКХ | ТСП
0/2522 | 20.06.2023 | 19.06.2027 | ТЭКОН 19-05 | корректор | м3/ч |  | 0.06 | 1 | АО "РЕГИОНГАЗ-ИНВЕСТ" | Котельная № 1 | мкр, "Уфимка" | Михайловск | Нижнесергинский | Предприятия ЖКХ | ТЭКОН
27071350 | 21.06.2023 | 20.06.2027 | RVG G100 (Ду 50, 80) | преобразователи объемного и массового расхода | м3/ч | Ду 80 | 0.2 | 1 | АО "РЕГИОНГАЗ-ИНВЕСТ" | Котельная № 1 | мкр, "Уфимка" | Михайловск | Нижнесергинский | Предприятия ЖКХ | RVG
Уралтест | 19.05.2008 |  | Акт соответствия МВИ | Регистратор |  | С замечаниями | 0 | 1 | АО "РЕГИОНГАЗ-ИНВЕСТ" | Котельная № 1 | мкр, "Уфимка" | Михайловск | Нижнесергинский | Предприятия ЖКХ | не СИ
91183 | 19.06.2023 | 19.06.2023 | ДСП-80В РАСКО | преобразователи перепада давления | кПа | Не пригодно | 0 | 1 | АО "РЕГИОНГАЗ-ИНВЕСТ" | Котельная № 1 | мкр, "Уфимка" | Михайловск | Нижнесергинский | Предприятия ЖКХ | дсп-
2336562 | 11.07.2024 | 10.07.2028 | ТСП Метран-256t | преобразователи температуры | о С |  | 0 | 1 | АО "РЕГИОНГАЗ-ИНВЕСТ" | Котельная № 2 "Центральная" | ул.Писцова,26 | Красноуфимск |  | Предприятия ЖКХ | метран
2336563 | 11.07.2024 | 10.07.2028 | ТСП Метран-256t | преобразователи температуры | о С |  | 0 | 1 | АО "РЕГИОНГАЗ-ИНВЕСТ" | Котельная № 2 "Центральная" | ул.Писцова,26 | Красноуфимск |  | Предприятия ЖКХ | метран
Уралтест | 26.10.2016 |  | Акт соответствия МВИ | Регистратор |  | Соответствует. | 0 | 1 | АО "РЕГИОНГАЗ-ИНВЕСТ" | Котельная № 2 "Центральная" | ул.Писцова,26 | Красноуфимск |  | Предприятия ЖКХ | не СИ
1505663 | 16.07.2026 | 15.07.2031 | Метран-150 CDR 1 | преобразователи перепада давления | кПа |  | 0 | 1 | АО "РЕГИОНГАЗ-ИНВЕСТ" | Котельная № 2 "Центральная" | ул.Писцова,26 | Красноуфимск |  | Предприятия ЖКХ | метран
0001/5445 | 17.07.2024 | 16.07.2028 | ТЭКОН 19-05М | корректор | м3/ч |  | 0.06 | 1 | АО "РЕГИОНГАЗ-ИНВЕСТ" | Котельная № 2 "Центральная" | ул.Писцова,26 | Красноуфимск |  | Предприятия ЖКХ | ТЭКОН
1316080688 | 14.07.2026 | 13.07.2036 | TRZ G160 (Ду 80) | преобразователи объемного и массового расхода | м3/ч |  | 1 | 1 | АО "РЕГИОНГАЗ-ИНВЕСТ" | Котельная № 2 "Центральная" | ул.Писцова,26 | Красноуфимск |  | Предприятия ЖКХ | TRZ
1505662 | 14.07.2026 | 13.07.2031 | Метран-150 TAR 2 | преобразователи давления (абс) | МПа |  | 0 | 1 | АО "РЕГИОНГАЗ-ИНВЕСТ" | Котельная № 2 "Центральная" | ул.Писцова,26 | Красноуфимск |  | Предприятия ЖКХ | метран
5908 | 21.11.2025 | 20.11.2029 | ТЭКОН 19-05М | корректор | м3/ч |  | 0.06 | 1 | ИП Панов Э.В. | Гаражный бокс № 1 | ул.Гагарина,2а, бокс № 1 | Кировград |  | Прочие предприятия | ТЭКОН
36036577 | 21.07.2017 | 20.07.2027 | ВК G6T | преобразователи объемного и массового расхода | м3/ч |  | 0 | 1 | ИП Панов Э.В. | Гаражный бокс № 1 | ул.Гагарина,2а, бокс № 1 | Кировград |  | Прочие предприятия | ВК
1419410075 | 28.08.2024 | 27.08.2029 | RABO G400 | преобразователи объемного и массового расхода | м3/ч |  | 0 | 1 | ООО "Уралгофротара" | Промплощадка | ул.Сантехизделий,1 | Первоуральск |  | Прочие предприятия | rabo
2514996 | 08.07.2024 | 07.07.2029 | Метран-2000 | преобразователи температуры | о С |  | 0 | 1 | ООО "Уралгофротара" | Промплощадка | ул.Сантехизделий,1 | Первоуральск |  | Прочие предприятия | метран
2514997 | 08.07.2024 | 07.07.2029 | Метран-2000 | преобразователи температуры | о С |  | 0 | 1 | ООО "Уралгофротара" | Промплощадка | ул.Сантехизделий,1 | Первоуральск |  | Прочие предприятия | метран
6135167 | 05.07.2024 | 04.07.2029 | Метран-150 ТА | преобразователи давления (абс) | МПа | ТА2 | 0 | 1 | ООО "Уралгофротара" | Промплощадка | ул.Сантехизделий,1 | Первоуральск |  | Прочие предприятия | метран
6135168 | 05.07.2024 | 04.07.2029 | Метран-150 CDR 2 | преобразователи перепада давления | кПа | CD2 | 0 | 1 | ООО "Уралгофротара" | Промплощадка | ул.Сантехизделий,1 | Первоуральск |  | Прочие предприятия | метран
Уралтест | 14.08.2019 |  | Акт соответствия МВИ | Регистратор |  | Соответствует. | 0 | 1 | АО "ГАЗОВОЕ ХОЗЯЙСТВО" | Котельные "ГПТУ", МВКУ-2,4 ГД | ул.Островского,8, ул.Советская,40а | Лобва | Новолялинский | Предприятия ЖКХ | не СИ
1519160048 | 26.06.2024 | 25.06.2029 | СГ-ЭК-Вз-Р-0,75-25/1,6 | Измерительный комплекс |  | Островского, 8 | 0 | 1 | АО "ГАЗОВОЕ ХОЗЯЙСТВО" | Котельные "ГПТУ", МВКУ-2,4 ГД | ул.Островского,8, ул.Советская,40а | Лобва | Новолялинский | Предприятия ЖКХ | СГ-ЭК
ГАЗЭКС | 19.09.2017 |  | Акт проверки ГРО | Регистратор |  | С замечаниями. | 0 | 1 | АО "ГАЗОВОЕ ХОЗЯЙСТВО" | Котельные "ГПТУ", МВКУ-2,4 ГД | ул.Островского,8, ул.Советская,40а | Лобва | Новолялинский | Предприятия ЖКХ | не СИ
1119160038 | 26.06.2024 | 25.06.2029 | ЕК-270 | корректор |  | Островского, 8 | 0 | 1 | АО "ГАЗОВОЕ ХОЗЯЙСТВО" | Котельные "ГПТУ", МВКУ-2,4 ГД | ул.Островского,8, ул.Советская,40а | Лобва | Новолялинский | Предприятия ЖКХ | ЕК-
1083925 | 17.06.2025 | 16.06.2029 | Метран-150 CDR 1 | преобразователи перепада давления | кПа | Советская, 40 а | 0 | 1 | АО "ГАЗОВОЕ ХОЗЯЙСТВО" | Котельные "ГПТУ", МВКУ-2,4 ГД | ул.Островского,8, ул.Советская,40а | Лобва | Новолялинский | Предприятия ЖКХ | метран
2220 | 17.06.2025 | 16.06.2027 | ТС 1187 | преобразователи температуры | о С | Советская, 40 а газ | 0 | 1 | АО "ГАЗОВОЕ ХОЗЯЙСТВО" | Котельные "ГПТУ", МВКУ-2,4 ГД | ул.Островского,8, ул.Советская,40а | Лобва | Новолялинский | Предприятия ЖКХ | ТС 1
2219 | 17.06.2025 | 16.06.2027 | ТС 1187 | преобразователи температуры | о С | Советская, 40 а воздух | 0 | 1 | АО "ГАЗОВОЕ ХОЗЯЙСТВО" | Котельные "ГПТУ", МВКУ-2,4 ГД | ул.Островского,8, ул.Советская,40а | Лобва | Новолялинский | Предприятия ЖКХ | ТС 1
1083923 | 01.06.2023 | 31.05.2027 | Метран-150 TAR 2 | преобразователи давления (абс) | МПа | Советская, 40 а | 0 | 1 | АО "ГАЗОВОЕ ХОЗЯЙСТВО" | Котельные "ГПТУ", МВКУ-2,4 ГД | ул.Островского,8, ул.Советская,40а | Лобва | Новолялинский | Предприятия ЖКХ | метран
1219160020 | 26.06.2024 | 25.06.2029 | RVG G16 (Ду 40, 50) | преобразователи объемного и массового расхода | м3/ч | Островского, 8 | 0.1 | 1 | АО "ГАЗОВОЕ ХОЗЯЙСТВО" | Котельные "ГПТУ", МВКУ-2,4 ГД | ул.Островского,8, ул.Советская,40а | Лобва | Новолялинский | Предприятия ЖКХ | RVG
0002/2118 | 19.06.2024 | 18.06.2028 | ТЭКОН 19-05М | корректор | м3/ч | Советская, 40 а | 0.06 | 1 | АО "ГАЗОВОЕ ХОЗЯЙСТВО" | Котельные "ГПТУ", МВКУ-2,4 ГД | ул.Островского,8, ул.Советская,40а | Лобва | Новолялинский | Предприятия ЖКХ | ТЭКОН
27092938 | 17.06.2026 | 16.06.2031 | RVG G65 (Ду 40, 50) | преобразователи объемного и массового расхода | м3/ч | Советская, 40 а | 0.1 | 1 | АО "ГАЗОВОЕ ХОЗЯЙСТВО" | Котельные "ГПТУ", МВКУ-2,4 ГД | ул.Островского,8, ул.Советская,40а | Лобва | Новолялинский | Предприятия ЖКХ | RVG
2340952 | 09.07.2025 | 08.07.2029 | ТСП Метран-206 | преобразователи температуры | о С |  | 0 | 1 | МУП ЖКХ "Сысертское" | Котельная на промплощадке ЗАО "ЗЭТ" | ул.Металлистов,1 | Большой Исток | Сысертский | Предприятия ЖКХ | метран
Уралтест | 09.12.2021 |  | Акт соответствия МВИ | Регистратор |  |  | 0 | 1 | МУП ЖКХ "Сысертское" | Котельная на промплощадке ЗАО "ЗЭТ" | ул.Металлистов,1 | Большой Исток | Сысертский | Предприятия ЖКХ | не СИ
0002/2924 | 03.07.2025 | 02.07.2029 | ТЭКОН 19-05М | корректор | м3/ч |  | 0.06 | 1 | МУП ЖКХ "Сысертское" | Котельная на промплощадке ЗАО "ЗЭТ" | ул.Металлистов,1 | Большой Исток | Сысертский | Предприятия ЖКХ | ТЭКОН
1216090791 | 21.07.2026 | 20.07.2036 | TRZ G650 (Ду 150) | преобразователи объемного и массового расхода | м3/ч |  | 1 | 1 | МУП ЖКХ "Сысертское" | Котельная на промплощадке ЗАО "ЗЭТ" | ул.Металлистов,1 | Большой Исток | Сысертский | Предприятия ЖКХ | TRZ
ГАЗЭКС | 13.02.2023 |  | Акт проверки ГРО | Регистратор |  | Не соответствует. | 0 | 1 | МУП ЖКХ Ачитского городского округа | Котельная № 9 | ул.Первомайская,38 | Ачит |  | Предприятия ЖКХ | не СИ
11102941 | 18.08.2021 | 17.08.2026 | ЕК-270 | корректор |  |  | 0 | 1 | МУП ЖКХ Ачитского городского округа | Котельная № 9 | ул.Первомайская,38 | Ачит |  | Предприятия ЖКХ | ЕК-
1107373 | 18.08.2021 | 17.08.2026 | СГ-ЭКВз-Р-25/1,6 (Ду 50) | преобразователи объемного и массового расхода | м3/ч |  | 0 | 1 | МУП ЖКХ Ачитского городского округа | Котельная № 9 | ул.Первомайская,38 | Ачит |  | Предприятия ЖКХ | СГ-ЭК
11087185 | 18.08.2021 | 17.08.2026 | RVG G16 (Ду 40, 50) | преобразователи объемного и массового расхода | м3/ч | 1:20 | 0.1 | 1 | МУП ЖКХ Ачитского городского округа | Котельная № 9 | ул.Первомайская,38 | Ачит |  | Предприятия ЖКХ | RVG
1606107 | 31.08.2023 | 30.08.2028 | Метран-75А 2 | преобразователи давления (абс) | МПа |  | 0.5 | 1 | ГАУ МП СО "РЦПВ" | Котельная | в 1,5 км по направлению на юго-восток от дома №6 по ул.Набережной | Большое Трифоново | Артемовский | Прочие предприятия | метран
3100 | 23.11.2022 | 22.11.2026 | ТПТ-19-2 | преобразователи температуры | о С |  | 0 | 1 | ГАУ МП СО "РЦПВ" | Котельная | в 1,5 км по направлению на юго-восток от дома №6 по ул.Набережной | Большое Трифоново | Артемовский | Прочие предприятия | ТПТ
ГУП СО | 19.09.2023 |  | Акт проверки ГРО | Регистратор |  | Пломбировка | 0 | 1 | ГАУ МП СО "РЦПВ" | Котельная | в 1,5 км по направлению на юго-восток от дома №6 по ул.Набережной | Большое Трифоново | Артемовский | Прочие предприятия | не СИ
3101 | 23.11.2026 | 22.11.2026 | ТПТ-19-2 | преобразователи температуры | о С |  | 0 | 1 | ГАУ МП СО "РЦПВ" | Котельная | в 1,5 км по направлению на юго-восток от дома №6 по ул.Набережной | Большое Трифоново | Артемовский | Прочие предприятия | ТПТ
1606108 | 31.08.2023 | 30.08.2028 | Метран-150 CDR 1 | преобразователи перепада давления | кПа |  | 0 | 1 | ГАУ МП СО "РЦПВ" | Котельная | в 1,5 км по направлению на юго-восток от дома №6 по ул.Набережной | Большое Трифоново | Артемовский | Прочие предприятия | метран
0001/9443 | 14.11.2022 | 13.11.2026 | ТЭКОН 19-05М | корректор | м3/ч |  | 0.06 | 1 | ГАУ МП СО "РЦПВ" | Котельная | в 1,5 км по направлению на юго-восток от дома №6 по ул.Набережной | Большое Трифоново | Артемовский | Прочие предприятия | ТЭКОН
28067965 | 09.12.2021 | 08.12.2026 | RVG G65 (Ду 40, 50) | преобразователи объемного и массового расхода | м3/ч |  | 0.1 | 1 | ГАУ МП СО "РЦПВ" | Котельная | в 1,5 км по направлению на юго-восток от дома №6 по ул.Набережной | Большое Трифоново | Артемовский | Прочие предприятия | RVG
ГАЗЭКС | 11.10.2022 |  | Акт проверки ГРО | Регистратор |  | Не соответствует. | 0 | 1 | МУП "ТЕПЛОСНАБЖАЮЩАЯ ОРГАНИЗАЦИЯ МО БОГДАНОВИЧ" | Дом культуры,с.Троицкое, ул. Ленина, 194 | ул.Ленина,194 | Троицкое | Богдановичский | Предприятия ЖКХ | не СИ
2720666 | 14.10.2025 | 13.10.2030 | Метран-2000 | преобразователи температуры | о С | окр среда | 0 | 1 | АО "РЕГИОНГАЗ-ИНВЕСТ" | Котельная № 1 "Районная" | ул.8 Марта,51а | Красноуфимск |  | Предприятия ЖКХ | метран
Уралтест | 06.10.2021 |  | Акт соответствия МВИ | Регистратор |  | Соответствует. | 0 | 1 | АО "РЕГИОНГАЗ-ИНВЕСТ" | Котельная № 1 "Районная" | ул.8 Марта,51а | Красноуфимск |  | Предприятия ЖКХ | не СИ
6180667 | 11.07.2025 | 10.07.2030 | Метран-150 CD1 | преобразователи перепада давления | кПа |  | 0 | 1 | АО "РЕГИОНГАЗ-ИНВЕСТ" | Котельная № 1 "Районная" | ул.8 Марта,51а | Красноуфимск |  | Предприятия ЖКХ | метран
0003/0068 | 01.07.2024 | 30.06.2028 | ТЭКОН 19-05М | корректор | м3/ч |  | 0.06 | 1 | АО "РЕГИОНГАЗ-ИНВЕСТ" | Котельная № 1 "Районная" | ул.8 Марта,51а | Красноуфимск |  | Предприятия ЖКХ | ТЭКОН
1421150037 | 19.04.2021 | 18.04.2026 | RABO G250 (Ду 80, 100) | преобразователи объемного и массового расхода | м3/ч |  | 0 | 1 | АО "РЕГИОНГАЗ-ИНВЕСТ" | Котельная № 1 "Районная" | ул.8 Марта,51а | Красноуфимск |  | Предприятия ЖКХ | rabo
4012 | 26.05.2026 | 25.05.2030 | ТПТ-15-2 | преобразователи температуры | о С |  | 0 | 1 | ИП Двинин Станислав Сергеевич | Котельная | Западная промзона,2 | Березовский |  | Прочие предприятия | ТПТ
4045 | 26.05.2026 | 25.05.2030 | ТПТ-15-2 | преобразователи температуры | о С |  | 0 | 1 | ИП Двинин Станислав Сергеевич | Котельная | Западная промзона,2 | Березовский |  | Прочие предприятия | ТПТ
0001/9420 | 21.05.2026 | 20.05.2030 | ТЭКОН 19-05М | корректор | м3/ч |  | 0.06 | 1 | ИП Двинин Станислав Сергеевич | Котельная | Западная промзона,2 | Березовский |  | Прочие предприятия | ТЭКОН
1218340032 | 20.09.2023 | 20.09.2028 | RVG G25 (Ду 40, 50) | преобразователи объемного и массового расхода | м3/ч |  | 0.1 | 1 | ИП Двинин Станислав Сергеевич | Котельная | Западная промзона,2 | Березовский |  | Прочие предприятия | RVG
18317866 | 18.09.2023 | 17.09.2028 | МИДА-ДА-13ПК | преобразователи давления (абс) | МПа |  | 0 | 1 | ИП Двинин Станислав Сергеевич | Котельная | Западная промзона,2 | Березовский |  | Прочие предприятия | МИДА
6050578 | 07.12.2023 | 06.12.2028 | Метран-150 CDR 0 | преобразователи перепада давления | кПа |  | 0 | 1 | ИП Двинин Станислав Сергеевич | Котельная | Западная промзона,2 | Березовский |  | Прочие предприятия | метран
|  |  | нет корректора | корректор |  |  | 0 | 1 | ИП Бокта А.Х. | Магазин № 7 | ул.Ворошилова,12 | Знаменское | Сухоложский | Прочие предприятия | не СИ
4452897 |  | 01.01.2022 | СГМН-1М-G6 | преобразователи объемного и массового расхода | м3/ч |  | 0 | 1 | ИП Бокта А.Х. | Магазин № 7 | ул.Ворошилова,12 | Знаменское | Сухоложский | Прочие предприятия | сгмн
0001/5512 | 15.08.2023 | 15.08.2027 | ТЭКОН 19-05М | корректор | м3/ч |  | 0.06 | 1 | ООО "Люнкерит" | Производственное здание | ул.Демьяна Бедного,47,корп.14 | Невьянск |  | Прочие предприятия | ТЭКОН
05481 | 09.09.2022 | 08.09.2028 | РСГ Сигнал G10 | преобразователи объемного и массового расхода | м3/ч |  | 0 | 1 | ООО "Люнкерит" | Производственное здание | ул.Демьяна Бедного,47,корп.14 | Невьянск |  | Прочие предприятия | РСГ
18455 | 06.08.2025 | 05.08.2028 | ТПТ-6-1 | преобразователи температуры | о С |  | 0 | 1 | ООО "Люнкерит" | Производственное здание | ул.Демьяна Бедного,47,корп.14 | Невьянск |  | Прочие предприятия | ТПТ
765 | 04.08.2023 | 03.08.2027 | ТПТ-19-1 | преобразователи температуры | о С |  | 0 | 1 | ООО "Люнкерит" | Производственное здание | ул.Демьяна Бедного,47,корп.14 | Невьянск |  | Прочие предприятия | ТПТ
1499286 | 09.07.2026 | 08.07.2031 | Метран-150 CDR 0 | преобразователи перепада давления | кПа |  | 0 | 1 | ООО "Люнкерит" | Производственное здание | ул.Демьяна Бедного,47,корп.14 | Невьянск |  | Прочие предприятия | метран
15082793 | 18.08.2025 | 17.08.2030 | RVG G16 (Ду 40, 50) | преобразователи объемного и массового расхода | м3/ч | Dy 50 (1:30) 0,8 | 0.1 | 1 | Кировградское МП "Благоустройство" | Котельная школы № 9 | ул.Ржанникова,10 | Нейво-Рудянка |  | Предприятия ЖКХ | RVG
Уралтест | 29.12.2015 |  | Акт соответствия МВИ | Регистратор |  | Не соответствует. | 0 | 1 | Кировградское МП "Благоустройство" | Котельная школы № 9 | ул.Ржанникова,10 | Нейво-Рудянка |  | Предприятия ЖКХ | не СИ
|  |  | нет корректора | корректор |  |  | 0 | 1 | МУП "Жилкомсервис-СЛ" | Котельная № 12 | ул.Кооперативная,5А | Курьи | Сухоложский | Предприятия ЖКХ | не СИ
2018613 | 04.01.2022 | 03.01.2032 | СГМН-1-1-1-G6 | преобразователи объемного и массового расхода | м3/ч | СГМН-1-1-1-G6 | 0 | 1 | МУП "Жилкомсервис-СЛ" | Котельная № 12 | ул.Кооперативная,5А | Курьи | Сухоложский | Предприятия ЖКХ | сгмн
06657218 | 21.01.2020 | 20.01.2030 | ВК G6T | преобразователи объемного и массового расхода | м3/ч |  | 0 | 1 | МУП "Жилкомсервис-СЛ" | Котельная № 12 | ул.Кооперативная,5А | Курьи | Сухоложский | Предприятия ЖКХ | ВК
2519270077 | 25.06.2024 | 24.06.2029 | СГ-ТК-Д-25 | Измерительный комплекс |  |  | 0 | 1 | ООО "Адепласт" | Грязновская промплощадка | ул.Березовая,5 | Грязновское | Богдановичский | Прочие предприятия | сг-тк
1019270086 | 25.06.2024 | 24.06.2029 | ТС220 | корректор |  |  | 0 | 1 | ООО "Адепласт" | Грязновская промплощадка | ул.Березовая,5 | Грязновское | Богдановичский | Прочие предприятия | ТС-2
38343808 | 25.06.2024 | 23.06.2034 | ВК G16T | преобразователи объемного и массового расхода | м3/ч |  | 0 | 1 | ООО "Адепласт" | Грязновская промплощадка | ул.Березовая,5 | Грязновское | Богдановичский | Прочие предприятия | ВК
Уралтест | 20.02.2024 |  | Акт соответствия МВИ | Регистратор |  | Соответствует. | 0 | 1 | АО "КУЛЗ" | Промплощадка | ул. Рябова, 6 | Каменск-Уральский |  | Металлургические предприятия | не СИ
52129 | 19.06.2024 | 18.06.2026 | ЗОНД-10-АД | преобразователи давления (абс) | МПа | ЗИМА | 0 | 1 | АО "КУЛЗ" | Промплощадка | ул. Рябова, 6 | Каменск-Уральский |  | Металлургические предприятия | зонд
104881 | 23.07.2024 | 22.07.2029 | ЗОНД-20-АД | преобразователи давления (абс) | МПа | Резерв | 0 | 1 | АО "КУЛЗ" | Промплощадка | ул. Рябова, 6 | Каменск-Уральский |  | Металлургические предприятия | зонд
47540140207050579 | 09.07.2026 | 08.07.2028 | ДТС | преобразователи температуры | о С | ЛЕТО газ | 0 | 1 | АО "КУЛЗ" | Промплощадка | ул. Рябова, 6 | Каменск-Уральский |  | Металлургические предприятия | ДТС
86781190344103283 | 09.07.2026 | 08.07.2028 | ДТС | преобразователи температуры | о С | ЗИМА | 0 | 1 | АО "КУЛЗ" | Промплощадка | ул. Рябова, 6 | Каменск-Уральский |  | Металлургические предприятия | ДТС
75618190344103285 | 09.07.2026 | 08.07.2028 | ДТС 125 | преобразователи температуры | о С | ЗИМА окр среда | 0 | 1 | АО "КУЛЗ" | Промплощадка | ул. Рябова, 6 | Каменск-Уральский |  | Металлургические предприятия | ДТС
29125 | 29.11.2023 | 28.11.2029 | СТГ-100-400 | преобразователи объемного и массового расхода | м3/ч | ЗИМА | 0 | 1 | АО "КУЛЗ" | Промплощадка | ул. Рябова, 6 | Каменск-Уральский |  | Металлургические предприятия | СТГ-
14034405 | 23.03.2022 | 22.03.2027 | RVG G250 (Ду 80, 100) | преобразователи объемного и массового расхода | м3/ч | ЛЕТО | 0.1 | 1 | АО "КУЛЗ" | Промплощадка | ул. Рябова, 6 | Каменск-Уральский |  | Металлургические предприятия | RVG
7393 | 12.07.2023 | 11.07.2026 | ТПТ-4-2 | преобразователи температуры | о С | ЛЕТО окр среда | 0 | 1 | АО "КУЛЗ" | Промплощадка | ул. Рябова, 6 | Каменск-Уральский |  | Металлургические предприятия | ТПТ
75823 | 19.06.2024 | 18.06.2026 | ЗОНД-10-ДД-ВС | преобразователи перепада давления | кПа | Зимняя нитка | 0 | 1 | АО "КУЛЗ" | Промплощадка | ул. Рябова, 6 | Каменск-Уральский |  | Металлургические предприятия | зонд
3991 | 27.05.2025 | 26.05.2027 | ТЭКОН 17 | корректор | м3/ч |  | 0 | 1 | МУП "Жилкомсервис-СЛ" | Котельная с.Знаменское | ул.Механизаторов,12а | Знаменское | Сухоложский | Предприятия ЖКХ | ТЭКОН
9112386 | 24.05.2022 | 24.01.2030 | СГ 16МТ | преобразователи объемного и массового расхода | м3/ч | 30 | 0 | 1 | МУП "Жилкомсервис-СЛ" | Котельная с.Знаменское | ул.Механизаторов,12а | Знаменское | Сухоложский | Предприятия ЖКХ | СГ 16
| 31.12.2021 |  | Акт соответствия МВИ | Регистратор |  | Соответствует. | 0 | 1 | МУП "Энергосервис" МО Красноуфимский район | Котельная № 1 д.Приданниково,ул.Дружбы | ул.Дружбы,13а | Приданниково | Красноуфимский | Предприятия ЖКХ | не СИ
0002/2835 | 05.03.2026 | 04.03.2030 | ТЭКОН 19-05М | корректор | м3/ч |  | 0.06 | 1 | МУП "Энергосервис" МО Красноуфимский район | Котельная № 1 д.Приданниково,ул.Дружбы | ул.Дружбы,13а | Приданниково | Красноуфимский | Предприятия ЖКХ | ТЭКОН
1421330162 | 20.06.2025 | 19.06.2030 | RABO G65 (Ду 40, 50) | преобразователи объемного и массового расхода | м3/ч |  | 0 | 1 | МУП "Энергосервис" МО Красноуфимский район | Котельная № 1 д.Приданниково,ул.Дружбы | ул.Дружбы,13а | Приданниково | Красноуфимский | Предприятия ЖКХ | rabo
11201 | 10.06.2025 | 09.06.2029 | ТПТ-17-1 | преобразователи температуры | о С |  | 0 | 1 | МУП "Энергосервис" МО Красноуфимский район | Котельная № 1 д.Приданниково,ул.Дружбы | ул.Дружбы,13а | Приданниково | Красноуфимский | Предприятия ЖКХ | ТПТ
13174 | 18.09.2024 | 17.09.2027 | ТПТ-4-2 | преобразователи температуры | о С |  | 0 | 1 | МУП "Энергосервис" МО Красноуфимский район | Котельная № 1 д.Приданниково,ул.Дружбы | ул.Дружбы,13а | Приданниково | Красноуфимский | Предприятия ЖКХ | ТПТ
6038102 | 17.09.2024 | 16.09.2029 | Метран-150 TAR 2 | преобразователи давления (абс) | МПа |  | 0 | 1 | МУП "Энергосервис" МО Красноуфимский район | Котельная № 1 д.Приданниково,ул.Дружбы | ул.Дружбы,13а | Приданниково | Красноуфимский | Предприятия ЖКХ | метран
76741 | 04.03.2026 | 04.03.2032 | ЭМИС-БАР 143 | преобразователи перепада давления | кПа |  | 0.07 | 1 | МУП "Энергосервис" МО Красноуфимский район | Котельная № 1 д.Приданниково,ул.Дружбы | ул.Дружбы,13а | Приданниково | Красноуфимский | Предприятия ЖКХ | эмис
07190992 | 02.04.2021 | 01.04.2031 | ВК G6 | преобразователи объемного и массового расхода | м3/ч |  | 0 | 1 | ООО "Апит" | Столовая | пер.Молодежный,3 | Логиново | Белоярский | Прочие предприятия | ВК
789 | 28.06.2022 | 27.06.2026 | ТПТ-19-1 | преобразователи температуры | о С |  | 0 | 1 | АО "Б-ИСТОКСКОЕ РТПС" | Котельная | ул.Свердлова,42 | Большой Исток | Сысертский | Транспортные предприятия | ТПТ
800 | 28.06.2022 | 27.06.2026 | ТПТ-19-1 | преобразователи температуры | о С |  | 0 | 1 | АО "Б-ИСТОКСКОЕ РТПС" | Котельная | ул.Свердлова,42 | Большой Исток | Сысертский | Транспортные предприятия | ТПТ
04140 | 02.07.2025 | 01.07.2031 | РСГ Сигнал G100 | преобразователи объемного и массового расхода | м3/ч |  | 0 | 1 | АО "Б-ИСТОКСКОЕ РТПС" | Котельная | ул.Свердлова,42 | Большой Исток | Сысертский | Транспортные предприятия | РСГ
0002/2089 | 11.07.2024 | 10.07.2028 | ТЭКОН 19-05М | корректор | м3/ч |  | 0.06 | 1 | АО "Б-ИСТОКСКОЕ РТПС" | Котельная | ул.Свердлова,42 | Большой Исток | Сысертский | Транспортные предприятия | ТЭКОН
20-76222 | 10.07.2025 | 09.07.2030 | АИР 20/М1 (М2)-ДД | преобразователи перепада давления | кПа |  | 0.3 | 1 | АО "Б-ИСТОКСКОЕ РТПС" | Котельная | ул.Свердлова,42 | Большой Исток | Сысертский | Транспортные предприятия | АИР
25313599 | 24.07.2025 | 23.07.2028 | МИДА-ДА-13ПК | преобразователи давления (абс) | МПа |  | 0 | 1 | АО "Б-ИСТОКСКОЕ РТПС" | Котельная | ул.Свердлова,42 | Большой Исток | Сысертский | Транспортные предприятия | МИДА
399146 | 31.08.2022 | 30.08.2025 | Метран-100-ДД 1450 | преобразователи перепада давления | МПа | ПГШ-1 | 0 | 1 | ООО "Уральское карьероуправление" | Промплощадка | ул. Вязовая, 1а | Дегтярск |  | Предприятия строительного комплекса | метран
14236 | 10.07.2025 | 09.07.2027 | ИРВИС-РС4 | корректор |  |  | 0 | 1 | МУП КМО "ТЕПЛОДОМ" | Котельная "Овощной" | ул.Коммуны,д.57-59 | Баранчинский |  | Предприятия ЖКХ | ирвис
14236 | 10.07.2025 | 09.07.2027 | ИРВИС-РС4 | Измерительный комплекс | м3/ч | Ду 50 | 0.5 | 1 | МУП КМО "ТЕПЛОДОМ" | Котельная "Овощной" | ул.Коммуны,д.57-59 | Баранчинский |  | Предприятия ЖКХ | ирвис
723362 | 28.07.2026 | 27.07.2027 | ТСМУ Метран-274 | преобразователи температуры | о С |  | 0.2 | 1 | МУП КМО "ТЕПЛОДОМ" | Котельная "БЛПК" | ул.Союзов,1 | Баранчинский |  | Предприятия ЖКХ | метран
10599170907314530 | 10.06.2025 | 09.06.2027 | ДТС 125 | преобразователи температуры | о С |  | 0 | 1 | АО "РЕГИОНГАЗ-ИНВЕСТ" | Котельная № 2 |  | Красноармеец | Нижнесергинский | Предприятия ЖКХ | ДТС
Уралтест | 16.02.2010 |  | Акт соответствия МВИ | Регистратор |  | С замечаниями. | 0 | 1 | АО "РЕГИОНГАЗ-ИНВЕСТ" | Котельная № 2 |  | Красноармеец | Нижнесергинский | Предприятия ЖКХ | не СИ
10309694 | 25.06.2025 | 24.06.2028 | МИДА-ДА-13П | преобразователи давления (абс) | кПа |  | 0 | 1 | АО "РЕГИОНГАЗ-ИНВЕСТ" | Котельная № 2 |  | Красноармеец | Нижнесергинский | Предприятия ЖКХ | МИДА
904391 |  | 01.06.2026 | Метран-150 CD1 | преобразователи перепада давления | кПа |  | 0 | 1 | АО "РЕГИОНГАЗ-ИНВЕСТ" | Котельная № 2 |  | Красноармеец | Нижнесергинский | Предприятия ЖКХ | метран
0/3718 | 20.06.2023 | 19.06.2027 | ТЭКОН 19-05М | корректор | м3/ч |  | 0.06 | 1 | АО "РЕГИОНГАЗ-ИНВЕСТ" | Котельная № 2 |  | Красноармеец | Нижнесергинский | Предприятия ЖКХ | ТЭКОН
28122590 | 27.09.2024 | 26.09.2029 | RVG G40 (Ду 40, 50) | преобразователи объемного и массового расхода | м3/ч | Ду 50 | 0.1 | 1 | АО "РЕГИОНГАЗ-ИНВЕСТ" | Котельная № 2 |  | Красноармеец | Нижнесергинский | Предприятия ЖКХ | RVG
4167 | 09.06.2025 | 08.06.2027 | ТСП-Н | преобразователи температуры | о С |  | 0 | 1 | АО "РЕГИОНГАЗ-ИНВЕСТ" | Котельная № 2 |  | Красноармеец | Нижнесергинский | Предприятия ЖКХ | ТСП
4775 | 28.06.2024 | 27.06.2028 | ТПТ-15-2 | преобразователи температуры | о С |  | 0 | 1 | АО "РЕГИОНГАЗ-ИНВЕСТ" | Котельная № 9 | ул.Новая,26а | Гаева | Ирбитский | Предприятия ЖКХ | ТПТ
4265 | 30.06.2025 | 29.06.2029 | ТПТ-1-3 | преобразователи температуры | о С |  | 0 | 1 | АО "РЕГИОНГАЗ-ИНВЕСТ" | Котельная № 9 | ул.Новая,26а | Гаева | Ирбитский | Предприятия ЖКХ | ТПТ
225951 | 22.07.2026 | 21.07.2028 | Метран-55-ДА | преобразователи давления (абс) |  |  | 0 | 1 | АО "РЕГИОНГАЗ-ИНВЕСТ" | Котельная № 9 | ул.Новая,26а | Гаева | Ирбитский | Предприятия ЖКХ | метран
1168575 | 02.07.2024 | 01.07.2028 | Метран-150 CD1 | преобразователи перепада давления | кПа |  | 0 | 1 | АО "РЕГИОНГАЗ-ИНВЕСТ" | Котельная № 9 | ул.Новая,26а | Гаева | Ирбитский | Предприятия ЖКХ | метран
12094451 | 11.08.2022 | 10.08.2027 | RVG G25 (Ду 40, 50) | преобразователи объемного и массового расхода | м3/ч |  | 0.1 | 1 | АО "РЕГИОНГАЗ-ИНВЕСТ" | Котельная № 9 | ул.Новая,26а | Гаева | Ирбитский | Предприятия ЖКХ | RVG
0/0342 | 08.07.2023 | 07.07.2027 | ТЭКОН 19 | корректор | м3/ч |  | 0.06 | 1 | АО "РЕГИОНГАЗ-ИНВЕСТ" | Котельная № 9 | ул.Новая,26а | Гаева | Ирбитский | Предприятия ЖКХ | ТЭКОН
12051835 | 25.10.2022 | 24.10.2027 | RVG G160 (Ду 80, 100) | преобразователи объемного и массового расхода | м3/ч |  | 0.2 | 1 | ООО "Новопышминское" | Котельная административного здания | ул.Ильича,8 | Новопышминское | Сухоложский | Сельхозпредприятия | RVG
|  |  | нет корректора | корректор |  |  | 0 | 1 | ООО "Новопышминское" | Котельная административного здания | ул.Ильича,8 | Новопышминское | Сухоложский | Сельхозпредприятия | не СИ
15072571 | 08.08.2024 | 07.08.2029 | RVG G160 (Ду 80, 100) | преобразователи объемного и массового расхода | м3/ч |  | 0.2 | 1 | Кировградское МП "Благоустройство" | Котельная п.Левиха | ул.Куйбышева,9г | Левиха |  | Предприятия ЖКХ | RVG
6612 | 10.07.2023 | 09.07.2027 | ТСП-Н | преобразователи температуры | о С | Газ | 0 | 1 | Кировградское МП "Благоустройство" | Котельная п.Левиха | ул.Куйбышева,9г | Левиха |  | Предприятия ЖКХ | ТСП
16628 | 06.08.2024 | 05.08.2028 | ТПТ-4-2 | преобразователи температуры | о С | Окружающая среда | 0 | 1 | Кировградское МП "Благоустройство" | Котельная п.Левиха | ул.Куйбышева,9г | Левиха |  | Предприятия ЖКХ | ТПТ
2598944 | 22.09.2021 | 21.09.2026 | Метран-2000 | преобразователи температуры | о С |  | 0 | 1 | ГАУЗ СО "ОСЦМР "САНАТОРИЙ "ОБУХОВСКИЙ" | Больничный комплекс | ул. Вокзальная,53-б | Талица |  | Предприятия финансируемые из областного бюджета | метран
611108 | 16.09.2025 | 15.09.2026 | ТСП Метран-256t | преобразователи температуры | о С |  | 0 | 1 | ГАУЗ СО "ОСЦМР "САНАТОРИЙ "ОБУХОВСКИЙ" | Больничный комплекс | ул. Вокзальная,53-б | Талица |  | Предприятия финансируемые из областного бюджета | метран
60312657 | 02.08.2023 | 01.08.2028 | ЕК-260 | корректор |  |  | 0 | 1 | ГАУЗ СО "ОСЦМР "САНАТОРИЙ "ОБУХОВСКИЙ" | Больничный комплекс | ул. Вокзальная,53-б | Талица |  | Предприятия финансируемые из областного бюджета | ЕК-
5472 | 25.09.2024 | 24.09.2027 | ТЭКОН 17 | корректор | м3/ч |  | 0 | 1 | ГАУЗ СО "ОСЦМР "САНАТОРИЙ "ОБУХОВСКИЙ" | Больничный комплекс | ул. Вокзальная,53-б | Талица |  | Предприятия финансируемые из областного бюджета | ТЭКОН
27060741 | 05.09.2022 | 04.09.2026 | RVG G25 (Ду 40, 50) | преобразователи объемного и массового расхода | м3/ч |  | 0.1 | 1 | ГАУЗ СО "ОСЦМР "САНАТОРИЙ "ОБУХОВСКИЙ" | Больничный комплекс | ул. Вокзальная,53-б | Талица |  | Предприятия финансируемые из областного бюджета | RVG
2611168 | 02.08.2023 | 01.08.2028 | СГ-ЭКВз-Т-100/1,6 (СГ-16МТ-100 с ЕК270) (Ду 50) | преобразователи объемного и массового расхода | м3/ч |  | 0 | 1 | ГАУЗ СО "ОСЦМР "САНАТОРИЙ "ОБУХОВСКИЙ" | Больничный комплекс | ул. Вокзальная,53-б | Талица |  | Предприятия финансируемые из областного бюджета | СГ-ЭК
07312889 | 18.09.2024 | 17.09.2027 | МИДА-ДИ-13П | преобразователи давления (изб) | МПа |  | 0 | 1 | ГАУЗ СО "ОСЦМР "САНАТОРИЙ "ОБУХОВСКИЙ" | Больничный комплекс | ул. Вокзальная,53-б | Талица |  | Предприятия финансируемые из областного бюджета | МИДА
6103723 | 02.08.2023 | 01.08.2028 | СГ 16МТ-100-40(30) (Ду 50) | преобразователи объемного и массового расхода | м3/ч |  | 0 | 1 | ГАУЗ СО "ОСЦМР "САНАТОРИЙ "ОБУХОВСКИЙ" | Больничный комплекс | ул. Вокзальная,53-б | Талица |  | Предприятия финансируемые из областного бюджета | СГ 16
1266899 | 02.08.2021 | 01.08.2025 | Метран-150 CDR 1 | преобразователи перепада давления | кПа | CD1 (перенастроен на 2,5 кПа с 6,3 кПа) | 0 | 1 | ОП ПАО "Т Плюс" (Первоуральск) | Котельная п.Доломитовый | п.Доломитовый | Первоуральск |  | Энергетики | метран
2188500 | 29.07.2021 | 28.07.2025 | ТСП Метран-256t | преобразователи температуры | о С | газ | 0 | 1 | ОП ПАО "Т Плюс" (Первоуральск) | Котельная п.Доломитовый | п.Доломитовый | Первоуральск |  | Энергетики | метран
2188499 | 17.05.2022 | 16.05.2026 | ТСП Метран-256t | преобразователи температуры | о С | воздух | 0 | 1 | ОП ПАО "Т Плюс" (Первоуральск) | Котельная п.Доломитовый | п.Доломитовый | Первоуральск |  | Энергетики | метран
Уралтест | 24.03.2014 |  | Акт соответствия МВИ | Регистратор |  | Соответствует. | 0 | 1 | ОП ПАО "Т Плюс" (Первоуральск) | Котельная п.Доломитовый | п.Доломитовый | Первоуральск |  | Энергетики | не СИ
1282837 | 02.08.2021 | 01.08.2025 | Метран-150 TAR 2 | преобразователи давления (абс) | МПа | TA2 | 0 | 1 | ОП ПАО "Т Плюс" (Первоуральск) | Котельная п.Доломитовый | п.Доломитовый | Первоуральск |  | Энергетики | метран
0001/8980 | 16.07.2018 | 15.07.2022 | ТЭКОН 19-05М | корректор | м3/ч |  | 0.06 | 1 | ООО "ПЖКУ П. ДИНАС" | Котельная, ул.Трактовая,35 | ул.Трактовая, 35 | Первоуральск |  | Предприятия ЖКХ | ТЭКОН
1218290025 | 17.07.2018 | 18.07.2023 | RVG G16 (Ду 40, 50) | преобразователи объемного и массового расхода | м3/ч | Ду 50 | 0.1 | 1 | ООО "ПЖКУ П. ДИНАС" | Котельная, ул.Трактовая,35 | ул.Трактовая, 35 | Первоуральск |  | Предприятия ЖКХ | RVG
241638 | 12.06.2024 | 12.06.2027 | МИДА-ДА-13П | преобразователи давления (абс) | МПа |  | 0 | 1 | МУП "ТЕПЛОСНАБЖАЮЩАЯ ОРГАНИЗАЦИЯ МО БОГДАНОВИЧ" | Котельная соцсферы, с.Коменки, ул.30 лет Победы | ул.30 лет Победы,14а | Коменки | Богдановичский | Предприятия ЖКХ | МИДА
42361 | 12.06.2024 | 12.06.2029 | АИР 10/М1 (М2)-ДД | преобразователи перепада давления | МПа |  | 0.1 | 1 | МУП "ТЕПЛОСНАБЖАЮЩАЯ ОРГАНИЗАЦИЯ МО БОГДАНОВИЧ" | Котельная соцсферы, с.Коменки, ул.30 лет Победы | ул.30 лет Победы,14а | Коменки | Богдановичский | Предприятия ЖКХ | АИР
50046250644297806 | 12.06.2025 | 11.06.2027 | ДТС 125 | преобразователи температуры | о С | Со слов собственника, термометр в расчетах не участвует | 0 | 1 | МУП "ТЕПЛОСНАБЖАЮЩАЯ ОРГАНИЗАЦИЯ МО БОГДАНОВИЧ" | Котельная соцсферы, с.Коменки, ул.30 лет Победы | ул.30 лет Победы,14а | Коменки | Богдановичский | Предприятия ЖКХ | ДТС
15988 | 03.06.2025 | 02.06.2029 | ТПТ-17-1 | преобразователи температуры | о С |  | 0 | 1 | МУП "ТЕПЛОСНАБЖАЮЩАЯ ОРГАНИЗАЦИЯ МО БОГДАНОВИЧ" | Котельная соцсферы, с.Коменки, ул.30 лет Победы | ул.30 лет Победы,14а | Коменки | Богдановичский | Предприятия ЖКХ | ТПТ
Уралтест | 16.07.2012 |  | Акт соответствия МВИ | Регистратор |  | Соответствует. | 0 | 1 | МУП "ТЕПЛОСНАБЖАЮЩАЯ ОРГАНИЗАЦИЯ МО БОГДАНОВИЧ" | Котельная соцсферы, с.Коменки, ул.30 лет Победы | ул.30 лет Победы,14а | Коменки | Богдановичский | Предприятия ЖКХ | не СИ
4225060145 | 23.06.2025 | 22.06.2030 | ТАУ-ТК | корректор |  |  | 0 | 1 | ООО "Елизаветинский логистический центр" | Котельная | Чкаловский административный р-н, в 2,3 км. от здания гаража по адресу ул.Адмирала Ушакова,36 | Екатеринбург |  | Прочие предприятия | тау
3225060413 | 23.06.2025 | 22.06.2030 | РВГ G65 | преобразователи объемного и массового расхода | м3/ч |  | 0 | 1 | ООО "Елизаветинский логистический центр" | Котельная | Чкаловский административный р-н, в 2,3 км. от здания гаража по адресу ул.Адмирала Ушакова,36 | Екатеринбург |  | Прочие предприятия | рвг
3325060248 | 23.06.2025 | 22.06.2030 | СГ-ЭКР-Р-0,75-100/1,6 | Измерительный комплекс | м3/ч |  | 0 | 1 | ООО "Елизаветинский логистический центр" | Котельная | Чкаловский административный р-н, в 2,3 км. от здания гаража по адресу ул.Адмирала Ушакова,36 | Екатеринбург |  | Прочие предприятия | СГ-ЭК
ГАЗЭКС | 17.02.2023 |  | Акт проверки ГРО | Регистратор |  | Не соответствует | 0 | 1 | МУП "ТЕПЛОСНАБЖАЮЩАЯ ОРГАНИЗАЦИЯ МО БОГДАНОВИЧ" | Котельная соцсферы, с.Коменки, ул.30 лет Победы | ул.30 лет Победы,14а | Коменки | Богдановичский | Предприятия ЖКХ | не СИ
2177 | 04.06.2025 | 03.06.2027 | ТЭКОН 17 | корректор | м3/ч |  | 0 | 1 | МУП "ТЕПЛОСНАБЖАЮЩАЯ ОРГАНИЗАЦИЯ МО БОГДАНОВИЧ" | Котельная соцсферы, с.Коменки, ул.30 лет Победы | ул.30 лет Победы,14а | Коменки | Богдановичский | Предприятия ЖКХ | ТЭКОН
26084834 | 06.06.2024 | 06.06.2028 | RVG G16 (Ду 40, 50) | преобразователи объемного и массового расхода | м3/ч |  | 0.1 | 1 | МУП "ТЕПЛОСНАБЖАЮЩАЯ ОРГАНИЗАЦИЯ МО БОГДАНОВИЧ" | Котельная соцсферы, с.Коменки, ул.30 лет Победы | ул.30 лет Победы,14а | Коменки | Богдановичский | Предприятия ЖКХ | RVG
|  |  | нет корректора | корректор |  |  | 0 | 1 | МУП "ТЕПЛОСНАБЖАЮЩАЯ ОРГАНИЗАЦИЯ МО БОГДАНОВИЧ" | Котельная клуба, с.Тыгиш, ул.Ленина, 47 | ул.Ленина,47 | Тыгиш | Богдановичский | Предприятия ЖКХ | не СИ
38018506 | 01.10.2018 | 30.09.2028 | ВК G25 | преобразователи объемного и массового расхода | м3/ч |  | 0 | 1 | МУП "ТЕПЛОСНАБЖАЮЩАЯ ОРГАНИЗАЦИЯ МО БОГДАНОВИЧ" | Котельная клуба, с.Тыгиш, ул.Ленина, 47 | ул.Ленина,47 | Тыгиш | Богдановичский | Предприятия ЖКХ | ВК
12965 | 28.07.2026 | 27.07.2031 | ТСП-Н | преобразователи температуры | о С |  | 0 | 1 | АО "РЕГИОНГАЗ-ИНВЕСТ" | Котельная № 3 | ул.Чапаева | Цементный | Невьянский | Предприятия ЖКХ | ТСП
12084192 | 30.07.2024 | 29.07.2029 | RVG G250 (Ду 80, 100) | преобразователи объемного и массового расхода | м3/ч | 1:50; Ду 100 | 0.1 | 1 | АО "РЕГИОНГАЗ-ИНВЕСТ" | Котельная № 3 | ул.Чапаева | Цементный | Невьянский | Предприятия ЖКХ | RVG
1721092 | 10.08.2021 | 09.08.2026 | Метран-75А 2 | преобразователи давления (абс) | МПа |  | 0.5 | 1 | МУП "ТЕПЛОСНАБЖАЮЩАЯ ОРГАНИЗАЦИЯ МО БОГДАНОВИЧ" | Котельная № 5 | ул.Ленина,16а | Богданович |  | Предприятия ЖКХ | метран
1889 | 10.07.2025 | 09.07.2029 | ТПТ-1-3 | преобразователи температуры | о С | газ | 0 | 1 | МУП "ТЕПЛОСНАБЖАЮЩАЯ ОРГАНИЗАЦИЯ МО БОГДАНОВИЧ" | Котельная № 5 | ул.Ленина,16а | Богданович |  | Предприятия ЖКХ | ТПТ
1648 | 10.06.2024 | 10.06.2028 | ТПТ-1-3 | преобразователи температуры | о С | среда | 0 | 1 | МУП "ТЕПЛОСНАБЖАЮЩАЯ ОРГАНИЗАЦИЯ МО БОГДАНОВИЧ" | Котельная № 5 | ул.Ленина,16а | Богданович |  | Предприятия ЖКХ | ТПТ
7772 | 25.08.2021 | 24.08.2026 | ЭМИС-БАР 143 | преобразователи перепада давления | кПа |  | 0.1 | 1 | МУП "ТЕПЛОСНАБЖАЮЩАЯ ОРГАНИЗАЦИЯ МО БОГДАНОВИЧ" | Котельная № 5 | ул.Ленина,16а | Богданович |  | Предприятия ЖКХ | эмис
Цифровая метрология | 04.10.2021 |  | Акт соответствия МВИ | Регистратор |  | Соответствует. | 0 | 1 | МУП "ТЕПЛОСНАБЖАЮЩАЯ ОРГАНИЗАЦИЯ МО БОГДАНОВИЧ" | Котельная № 5 | ул.Ленина,16а | Богданович |  | Предприятия ЖКХ | не СИ
2870 | 10.07.2025 | 09.07.2029 | ТЭКОН 19-05М | корректор | м3/ч |  | 0.06 | 1 | МУП "ТЕПЛОСНАБЖАЮЩАЯ ОРГАНИЗАЦИЯ МО БОГДАНОВИЧ" | Котельная № 5 | ул.Ленина,16а | Богданович |  | Предприятия ЖКХ | ТЭКОН
1421320004 | 30.10.2023 | 29.10.2028 | RABO G65 (Ду 40, 50) | преобразователи объемного и массового расхода | м3/ч |  | 0 | 1 | МУП "ТЕПЛОСНАБЖАЮЩАЯ ОРГАНИЗАЦИЯ МО БОГДАНОВИЧ" | Котельная № 5 | ул.Ленина,16а | Богданович |  | Предприятия ЖКХ | rabo
1876 | 23.09.2025 | 22.09.2026 | ТСМ 9201 | преобразователи температуры | о С | газ | 0 | 1 | МУП "РЕСУРС" | Котельная очистных сооружений | Северо-Восточная часть | Карпинск |  | Предприятия ЖКХ | ТСМ
1877 | 23.09.2025 | 22.09.2026 | ТСМ 9201 | преобразователи температуры | о С | воздух | 0 | 1 | МУП "РЕСУРС" | Котельная очистных сооружений | Северо-Восточная часть | Карпинск |  | Предприятия ЖКХ | ТСМ
6699 | 20.08.2024 | 19.08.2027 | ТЭКОН 17 | корректор | м3/ч |  | 0 | 1 | МУП "РЕСУРС" | Котельная очистных сооружений | Северо-Восточная часть | Карпинск |  | Предприятия ЖКХ | ТЭКОН
28089274 | 19.09.2023 | 18.09.2028 | RVG G16 (Ду 40, 50) | преобразователи объемного и массового расхода | м3/ч |  | 0.1 | 1 | МУП "РЕСУРС" | Котельная очистных сооружений | Северо-Восточная часть | Карпинск |  | Предприятия ЖКХ | RVG
1007220 | 09.10.2023 | 08.10.2027 | Метран-150 TAR 2 | преобразователи давления (абс) | МПа |  | 0 | 1 | МУП ЖКХ Ачитского городского округа | Котельная № 6 | ул.Советская,20 | Заря | Ачитский | Предприятия ЖКХ | метран
6132512 | 16.07.2024 | 15.07.2029 | Метран-150 CDR 0 | преобразователи перепада давления | кПа |  | 0 | 1 | МУП ЖКХ Ачитского городского округа | Котельная № 6 | ул.Советская,20 | Заря | Ачитский | Предприятия ЖКХ | метран
3093 | 18.07.2025 | 17.07.2029 | ТПТ-1-3 | преобразователи температуры | о С | газ | 0 | 1 | МУП ЖКХ Ачитского городского округа | Котельная № 6 | ул.Советская,20 | Заря | Ачитский | Предприятия ЖКХ | ТПТ
3645 | 24.04.2025 | 23.04.2029 | ТПТ-1-3 | преобразователи температуры | о С | окружающая среда | 0 | 1 | МУП ЖКХ Ачитского городского округа | Котельная № 6 | ул.Советская,20 | Заря | Ачитский | Предприятия ЖКХ | ТПТ
5675 | 03.08.2024 | 02.08.2026 | ТЭКОН 17 | корректор | м3/ч | аршин | 0 | 1 | МУП "ТЕПЛОРЕСУРС" | Котельная "Покровское" | ул.Рабочая,9а | Покровское | Каменский | Предприятия ЖКХ | ТЭКОН
12104891 | 14.06.2025 | 13.06.2030 | RVG G160 (Ду 80, 100) | преобразователи объемного и массового расхода | м3/ч | менялся после ремонта | 0.2 | 1 | МУП "ТЕПЛОРЕСУРС" | Котельная "Покровское" | ул.Рабочая,9а | Покровское | Каменский | Предприятия ЖКХ | RVG
4170 | 09.06.2025 | 08.06.2027 | ТСП-Н | преобразователи температуры | о С |  | 0 | 1 | АО "РЕГИОНГАЗ-ИНВЕСТ" | Котельная № 4 | ул.Молодежная | Нижние Серги |  | Предприятия ЖКХ | ТСП
1218 | 19.06.2024 | 18.06.2028 | ТПТ-4-2 | преобразователи температуры | о С |  | 0 | 1 | АО "РЕГИОНГАЗ-ИНВЕСТ" | Котельная № 4 | ул.Молодежная | Нижние Серги |  | Предприятия ЖКХ | ТПТ
10309692 | 25.06.2025 | 24.06.2028 | МИДА-ДА-13П | преобразователи давления (абс) | кПа |  | 0 | 1 | АО "РЕГИОНГАЗ-ИНВЕСТ" | Котельная № 4 | ул.Молодежная | Нижние Серги |  | Предприятия ЖКХ | МИДА
288189 | 30.06.2025 | 29.06.2029 | Метран-100-ДД 1442 | преобразователи перепада давления | кПа |  | 0 | 1 | АО "РЕГИОНГАЗ-ИНВЕСТ" | Котельная № 4 | ул.Молодежная | Нижние Серги |  | Предприятия ЖКХ | метран
0/5027 | 19.06.2025 | 18.06.2029 | ТЭКОН 19-05 | корректор | м3/ч |  | 0.06 | 1 | АО "РЕГИОНГАЗ-ИНВЕСТ" | Котельная № 4 | ул.Молодежная | Нижние Серги |  | Предприятия ЖКХ | ТЭКОН
29085697 | 02.06.2022 | 01.06.2027 | RVG G40 (Ду 40, 50) | преобразователи объемного и массового расхода | м3/ч |  | 0.1 | 1 | АО "РЕГИОНГАЗ-ИНВЕСТ" | Котельная № 4 | ул.Молодежная | Нижние Серги |  | Предприятия ЖКХ | RVG
|  |  | нет корректора | корректор |  |  | 0 | 1 | Филиал ФГБУ "Россельхозцентр" | Котельная конторы г.Талица | ул. Пушкина, 57 | Талица |  | Предприятия финансируемые из федерального бюджета | не СИ
44357 | 02.02.2017 | 01.02.2027 | СГБ G4 СИГНАЛ | преобразователи объемного и массового расхода | м3/ч |  | 0 | 1 | Филиал ФГБУ "Россельхозцентр" | Котельная конторы г.Талица | ул. Пушкина, 57 | Талица |  | Предприятия финансируемые из федерального бюджета | СГБ
16974833 | 10.03.2021 | 09.03.2029 | ВК G4 ETe | корректор |  |  | 0 | 1 | ИП Косов Владимир Константинович | Магазин, ул.Победы,9 | ул.Победы,9 | Нижние Серги |  | Прочие предприятия | ВК
16974833 | 10.03.2021 | 09.03.2029 | ВК G4 ETe | преобразователи объемного и массового расхода | м3/ч |  | 0 | 1 | ИП Косов Владимир Константинович | Магазин, ул.Победы,9 | ул.Победы,9 | Нижние Серги |  | Прочие предприятия | ВК
5246 | 04.07.2025 | 03.07.2027 | ТСП-Н | преобразователи температуры | о С |  | 0 | 1 | АО "РЕГИОНГАЗ-ИНВЕСТ" | Котельная № 1 | ул.Физкультурников,14 | Туринск |  | Предприятия ЖКХ | ТСП
233532 | 03.07.2025 | 02.07.2027 | Метран-55-ДА 505 | преобразователи давления (абс) | МПа |  | 0 | 1 | АО "РЕГИОНГАЗ-ИНВЕСТ" | Котельная № 1 | ул.Физкультурников,14 | Туринск |  | Предприятия ЖКХ | метран
423 | 14.07.2025 | 13.07.2028 | ДРГ.М-400 (Ду 80 мм) | преобразователи объемного и массового расхода | м3/ч |  | 0 | 1 | АО "РЕГИОНГАЗ-ИНВЕСТ" | Котельная № 1 | ул.Физкультурников,14 | Туринск |  | Предприятия ЖКХ | ДРГ.М
0003/0383 | 07.07.2025 | 06.07.2027 | ТЭКОН 19 | корректор | м3/ч |  | 0.06 | 1 | АО "РЕГИОНГАЗ-ИНВЕСТ" | Котельная № 1 | ул.Физкультурников,14 | Туринск |  | Предприятия ЖКХ | ТЭКОН
41000847 | 24.06.2021 | 23.06.2031 | ВК G10T | преобразователи объемного и массового расхода | м3/ч |  | 0 | 1 | ИП Капустин Алексей Владимирович | Котел наружного размещения | ул.Первомайская,11 | Троицкое | Богдановичский | Прочие предприятия | ВК
1021350119 | 28.07.2026 | 27.07.2031 | ТС220 | корректор |  |  | 0 | 1 | ПАО "Ростелеком" (филиал) | Котельная АТС № 203 | ул. Ленина,14 | Никольское | Сысертский | Прочие предприятия | ТС-2
2521350064 | 28.07.2026 | 27.07.2031 | СГ-ТК-Д-4 | Измерительный комплекс |  |  | 0 | 1 | ПАО "Ростелеком" (филиал) | Котельная АТС № 203 | ул. Ленина,14 | Никольское | Сысертский | Прочие предприятия | сг-тк
1520320047 | 12.08.2020 | 12.08.2025 | СГ-ЭК-Вз-Т-0,75-1600/1,6 | Измерительный комплекс |  |  | 0 | 1 | ПАО "Т Плюс" (филиал Свердловский) | Котельная Ремонтный, 10 (п.Исток) | ул.Ремонтный,10 | Исток |  | Энергетики | СГ-ЭК
1120320051 | 13.08.2020 | 13.08.2025 | ЕК-270 | корректор |  |  | 0 | 1 | ПАО "Т Плюс" (филиал Свердловский) | Котельная Ремонтный, 10 (п.Исток) | ул.Ремонтный,10 | Исток |  | Энергетики | ЕК-
1320320029 | 12.08.2020 | 12.08.2030 | TRZ G1000 (Ду 150) | преобразователи объемного и массового расхода | м3/ч |  | 1 | 1 | ПАО "Т Плюс" (филиал Свердловский) | Котельная Ремонтный, 10 (п.Исток) | ул.Ремонтный,10 | Исток |  | Энергетики | TRZ
1521280068 | 19.06.2026 | 18.06.2031 | СГ-ЭКвз-Р-0,5-65/1,6 | Измерительный комплекс |  |  | 0 | 1 | МУП "ЖКХ" Р.П.АТИГ | Котельная №2 , ул.Горького | ул.Горького,1/1 | Атиг | Нижнесергинский | Предприятия ЖКХ | СГ-ЭК
Цифровая метрология | 26.08.2021 |  | Акт соответствия МВИ | Регистратор |  | Соответствует. | 0 | 1 | МУП "ЖКХ" Р.П.АТИГ | Котельная №2 , ул.Горького | ул.Горького,1/1 | Атиг | Нижнесергинский | Предприятия ЖКХ | не СИ
1121280072 | 19.06.2026 | 18.06.2031 | ЕК-270 | корректор |  |  | 0 | 1 | МУП "ЖКХ" Р.П.АТИГ | Котельная №2 , ул.Горького | ул.Горького,1/1 | Атиг | Нижнесергинский | Предприятия ЖКХ | ЕК-
1421280078 | 19.06.2026 | 18.06.2031 | RABO G65 (Ду 40, 50) | преобразователи объемного и массового расхода | м3/ч |  | 0 | 1 | МУП "ЖКХ" Р.П.АТИГ | Котельная №2 , ул.Горького | ул.Горького,1/1 | Атиг | Нижнесергинский | Предприятия ЖКХ | rabo
1120320118 | 13.08.2020 | 13.08.2025 | ЕК-270 | корректор |  |  | 0 | 1 | ПАО "Т Плюс" (филиал Свердловский) | Котельная Решетская, 55 (панс.7 Ключей) | ул.Решетская, 55 | Екатеринбург |  | Энергетики | ЕК-
1520320118 | 14.08.2020 | 14.08.2025 | СГ-ЭК-Вз-Р-0,75-100/1,6 | Измерительный комплекс |  |  | 0 | 1 | ПАО "Т Плюс" (филиал Свердловский) | Котельная Решетская, 55 (панс.7 Ключей) | ул.Решетская, 55 | Екатеринбург |  | Энергетики | СГ-ЭК
1420320131 | 12.08.2020 | 12.08.2025 | RABO G65 (Ду 40, 50) | преобразователи объемного и массового расхода | м3/ч |  | 0 | 1 | ПАО "Т Плюс" (филиал Свердловский) | Котельная Решетская, 55 (панс.7 Ключей) | ул.Решетская, 55 | Екатеринбург |  | Энергетики | rabo
Уралтест | 25.09.2014 |  | Акт соответствия МВИ | Регистратор |  | Соответствует. | 0 | 1 | ЗАО ПП "Урал" | Промплощадка | ул.Трикотажников,15 | Нижний Тагил |  | Прочие предприятия | не СИ
13989 | 07.07.2022 | 06.07.2026 | СПГ-761 | корректор | м3/ч |  | 0 | 1 | ЗАО ПП "Урал" | Промплощадка | ул.Трикотажников,15 | Нижний Тагил |  | Прочие предприятия | СПГ
16714 | 24.04.2025 | 23.04.2028 | ТПТ-6-1 | преобразователи температуры | о С |  | 0 | 1 | ЗАО ПП "Урал" | Промплощадка | ул.Трикотажников,15 | Нижний Тагил |  | Прочие предприятия | ТПТ
08765150307062890 | 16.05.2024 | 15.05.2026 | ДТС 125 | преобразователи температуры | о С |  | 0 | 1 | ЗАО ПП "Урал" | Промплощадка | ул.Трикотажников,15 | Нижний Тагил |  | Прочие предприятия | ДТС
10059672 | 22.07.2022 | 21.07.2027 | RVG G25 (Ду 40, 50) | преобразователи объемного и массового расхода | м3/ч |  | 0.1 | 1 | ЗАО ПП "Урал" | Промплощадка | ул.Трикотажников,15 | Нижний Тагил |  | Прочие предприятия | RVG
07062864 | 16.05.2024 | 15.05.2026 | PR-28 | преобразователи перепада давления | кПа |  | 0 | 1 | ЗАО ПП "Урал" | Промплощадка | ул.Трикотажников,15 | Нижний Тагил |  | Прочие предприятия | pr-
2609324 | 13.01.2022 | 13.01.2027 | Метран-2000 | преобразователи температуры | о С |  | 0 | 1 | ООО "ВиСТ - фонд" | Цех по разливу питьевой воды | территория "Бизнес парк "Лидер", земельный участок №4 | Первомайский | Сысертский | Предприятия легкой, пищевой промышленности | метран
2609325 | 13.01.2022 | 13.01.2027 | Метран-2000 | преобразователи температуры | о С |  | 0 | 1 | ООО "ВиСТ - фонд" | Цех по разливу питьевой воды | территория "Бизнес парк "Лидер", земельный участок №4 | Первомайский | Сысертский | Предприятия легкой, пищевой промышленности | метран
6205050 | 22.03.2022 | 22.03.2027 | Метран-150 CDR 0 | преобразователи перепада давления | кПа |  | 0 | 1 | ООО "ВиСТ - фонд" | Цех по разливу питьевой воды | территория "Бизнес парк "Лидер", земельный участок №4 | Первомайский | Сысертский | Предприятия легкой, пищевой промышленности | метран
|  |  | нет корректора | корректор |  |  | 0 | 1 | Евсин Олег Николаевич | Нежилое здание | ул.Козлова,106 | Арти |  | Прочие предприятия | не СИ
|  |  | СГМН-1-1-1-G6 | преобразователи объемного и массового расхода | м3/ч |  | 0 | 1 | Евсин Олег Николаевич | Нежилое здание | ул.Козлова,106 | Арти |  | Прочие предприятия | сгмн
6090267 | 25.07.2023 | 24.07.2028 | Метран-150 ТА | преобразователи давления (абс) | МПа | ИК-1 | 0 | 1 | ОАО "Карпинский электромашиностроительный завод" | Промплощадка | ул.Карпинского,1 | Карпинск |  | Машиностроительные предприятия | метран
6090265 | 25.07.2023 | 24.07.2028 | Метран-150 ТА | преобразователи давления (абс) | МПа | ИК-2 | 0 | 1 | ОАО "Карпинский электромашиностроительный завод" | Промплощадка | ул.Карпинского,1 | Карпинск |  | Машиностроительные предприятия | метран
2455406 | 01.08.2023 | 31.07.2028 | Метран-2000 | преобразователи температуры | о С | ? | 0 | 1 | ОАО "Карпинский электромашиностроительный завод" | Промплощадка | ул.Карпинского,1 | Карпинск |  | Машиностроительные предприятия | метран
2455407 | 01.08.2023 | 31.07.2028 | Метран-2000 | преобразователи температуры | о С | кл.доп.В ИК-1 | 0 | 1 | ОАО "Карпинский электромашиностроительный завод" | Промплощадка | ул.Карпинского,1 | Карпинск |  | Машиностроительные предприятия | метран
2455408 | 01.08.2023 | 31.07.2028 | Метран-2000 | преобразователи температуры | о С | кл.доп.В ИК-1 | 0 | 1 | ОАО "Карпинский электромашиностроительный завод" | Промплощадка | ул.Карпинского,1 | Карпинск |  | Машиностроительные предприятия | метран
2455409 | 01.08.2023 | 31.07.2028 | Метран-2000 | преобразователи температуры | о С | ИК-2 газ | 0 | 1 | ОАО "Карпинский электромашиностроительный завод" | Промплощадка | ул.Карпинского,1 | Карпинск |  | Машиностроительные предприятия | метран
0001/9249 | 10.07.2026 | 09.07.2030 | ТЭКОН 19-05М | корректор | м3/ч | ИК-2 | 0.06 | 1 | ОАО "Карпинский электромашиностроительный завод" | Промплощадка | ул.Карпинского,1 | Карпинск |  | Машиностроительные предприятия | ТЭКОН
3403686164 | 03.08.2023 | 02.08.2028 | Delta G10 | преобразователи объемного и массового расхода | м3/ч | ИК-2 | 0 | 1 | ОАО "Карпинский электромашиностроительный завод" | Промплощадка | ул.Карпинского,1 | Карпинск |  | Машиностроительные предприятия | delta
1418380017 | 03.08.2023 | 03.08.2028 | RABO G160 (Ду 80, 100) | преобразователи объемного и массового расхода | м3/ч | ИК-1 | 0 | 1 | ОАО "Карпинский электромашиностроительный завод" | Промплощадка | ул.Карпинского,1 | Карпинск |  | Машиностроительные предприятия | rabo
0001/8814 | 10.07.2026 | 09.07.2030 | ТЭКОН 19-06М | корректор | м3/ч | ИК-1 | 0.06 | 1 | ОАО "Карпинский электромашиностроительный завод" | Промплощадка | ул.Карпинского,1 | Карпинск |  | Машиностроительные предприятия | ТЭКОН
6090268 | 25.07.2023 | 24.07.2028 | Метран-150 CD1 | преобразователи перепада давления | кПа | ИК-1 | 0 | 1 | ОАО "Карпинский электромашиностроительный завод" | Промплощадка | ул.Карпинского,1 | Карпинск |  | Машиностроительные предприятия | метран
25122075 | 04.08.2017 | 03.08.2021 | RVG G250 (Ду 80, 100) | преобразователи объемного и массового расхода | м3/ч |  | 0.1 | 1 | ОП Промплощадка "Северная" ООО "Агрофирма "Северная" | Промплощадка "Северная" | ул. Пушкина, 1 | Северная | Верхнесалдинский | Сельхозпредприятия | RVG
5327 | 10.06.2025 | 09.06.2029 | ТЭКОН 19 | корректор | м3/ч |  | 0.06 | 1 | АО "РЕГИОНГАЗ-ИНВЕСТ" | Котельная, ул.Северная,4 | ул.Северная,4 | Николо-Павловское | Пригородный | Предприятия ЖКХ | ТЭКОН
90503607 | 24.07.2019 | 23.07.2024 | ТС215 | корректор |  |  | 0 | 1 | ИП Галимов Валерий Мансурович | ФОК | ул.Советская | Прищаново | Богдановичский | Прочие предприятия | ТС-2
3910078 | 24.07.2019 | 23.07.2024 | СГ-ТК2-Д-10 | Измерительный комплекс |  |  | 0 | 1 | ИП Галимов Валерий Мансурович | ФОК | ул.Советская | Прищаново | Богдановичский | Прочие предприятия | сг-тк
26493715 | 24.07.2019 | 23.07.2029 | ВК G6 | преобразователи объемного и массового расхода | м3/ч |  | 0 | 1 | ИП Галимов Валерий Мансурович | ФОК | ул.Советская | Прищаново | Богдановичский | Прочие предприятия | ВК
122 | 30.06.2025 | 29.06.2029 | ТПТ-1-3 | преобразователи температуры | о С |  | 0 | 1 | АО "РЕГИОНГАЗ-ИНВЕСТ" | Котельная № 20 | ул.Коммунистическая,191а | Зайково | Ирбитский | Предприятия ЖКХ | ТПТ
23516 | 23.07.2025 | 22.07.2028 | АИР 10Ex/М1 (М2)-ДА 1035 | преобразователи давления (абс) | кПа |  | 0.1 | 1 | АО "РЕГИОНГАЗ-ИНВЕСТ" | Котельная № 20 | ул.Коммунистическая,191а | Зайково | Ирбитский | Предприятия ЖКХ | АИР
0/2145 | 08.07.2025 | 07.07.2029 | ТЭКОН 19-05 | корректор | м3/ч |  | 0.06 | 1 | АО "РЕГИОНГАЗ-ИНВЕСТ" | Котельная № 20 | ул.Коммунистическая,191а | Зайково | Ирбитский | Предприятия ЖКХ | ТЭКОН
27071426 | 29.06.2026 | 28.06.2030 | RVG G40 (Ду 40, 50) | преобразователи объемного и массового расхода | м3/ч |  | 0.1 | 1 | АО "РЕГИОНГАЗ-ИНВЕСТ" | Котельная № 20 | ул.Коммунистическая,191а | Зайково | Ирбитский | Предприятия ЖКХ | RVG
4984-1-1 | 12.05.2023 | 11.05.2028 | ТСПТ 300-060-100П | преобразователи температуры | о С |  | 0 | 1 | ООО "Кристобалит" | Котельная | ул.Ст.Разина,62в | Богданович |  | Предприятия легкой, пищевой промышленности | ТСП
4984-1-3 | 12.05.2023 | 11.05.2028 | ТСПТ 300-060-100П | преобразователи температуры | о С |  | 0 | 1 | ООО "Кристобалит" | Котельная | ул.Ст.Разина,62в | Богданович |  | Предприятия легкой, пищевой промышленности | ТСП
0024294 | 30.08.2023 | 29.08.2028 | ЭнИ-100-ДД-2410 | преобразователи перепада давления | кПа |  | 0 | 1 | ООО "Кристобалит" | Котельная | ул.Ст.Разина,62в | Богданович |  | Предприятия легкой, пищевой промышленности | эни
22313935 | 21.09.2023 | 20.09.2027 | МИДА-ДА-13ПК | преобразователи давления (абс) | МПа |  | 0 | 1 | ООО "Кристобалит" | Котельная | ул.Ст.Разина,62в | Богданович |  | Предприятия легкой, пищевой промышленности | МИДА
4772 | 11.05.2023 | 10.05.2029 | ЭМИС-РГС G16 | преобразователи объемного и массового расхода | м3/ч |  | 0 | 1 | ООО "Кристобалит" | Котельная | ул.Ст.Разина,62в | Богданович |  | Предприятия легкой, пищевой промышленности | эмис
1289 | 20.04.2023 | 19.04.2027 | ТЭКОН 19-05М | корректор | м3/ч |  | 0.06 | 1 | ООО "Кристобалит" | Котельная | ул.Ст.Разина,62в | Богданович |  | Предприятия легкой, пищевой промышленности | ТЭКОН
|  |  | нет корректора | корректор |  |  | 0 | 1 | ООО "ЖИВОЙ ОСЕТР" | Котельная производственного здания | ул.1 Мая,16 | Косулино | Белоярский | Прочие предприятия | не СИ
23254217 | 15.12.2007 | 14.12.2017 | ВК G6T | преобразователи объемного и массового расхода | м3/ч |  | 0 | 1 | ООО "ЖИВОЙ ОСЕТР" | Котельная производственного здания | ул.1 Мая,16 | Косулино | Белоярский | Прочие предприятия | ВК
22421421 | 30.11.2022 | 29.11.2027 | МИДА-ДА-13ПК | преобразователи давления (абс) | МПа | Непригодно | 0 | 1 | ООО "Бета-К" | Баня | ул.Энгельса,50 | Ревда |  | Прочие предприятия | МИДА
2037009 | 02.11.2023 | 01.11.2027 | ТСМУ Метран-274 | преобразователи температуры | о С |  | 0.2 | 1 | ООО "Бета-К" | Баня | ул.Энгельса,50 | Ревда |  | Прочие предприятия | метран
2037012 | 02.11.2023 | 01.11.2027 | ТСМУ Метран-274 | преобразователи температуры | о С |  | 0.2 | 1 | ООО "Бета-К" | Баня | ул.Энгельса,50 | Ревда |  | Прочие предприятия | метран
243616 | 26.08.2025 | 25.08.2028 | Метран-100-ДД 1412 | преобразователи перепада давления | кПа |  | 0 | 1 | ООО "Бета-К" | Баня | ул.Энгельса,50 | Ревда |  | Прочие предприятия | метран
1026 | 12.07.2023 | 13.07.2027 | ТПТ-17-1 | преобразователи температуры | о С |  | 0 | 1 | АО "РЕГИОНГАЗ-ИНВЕСТ" | Котельная микрорайона "Больничный городок" | Больничный городок,ул.Революции | Бисерть | Нижнесергинский | Предприятия ЖКХ | ТПТ
0/1932 | 14.07.2026 | 13.07.2030 | ТЭКОН 19 | корректор | м3/ч |  | 0.06 | 1 | АО "РЕГИОНГАЗ-ИНВЕСТ" | Котельная микрорайона "Больничный городок" | Больничный городок,ул.Революции | Бисерть | Нижнесергинский | Предприятия ЖКХ | ТЭКОН
10102081 | 07.07.2026 | 06.07.2031 | RVG G100 (Ду 50, 80) | преобразователи объемного и массового расхода | м3/ч | Ду 80 | 0.2 | 1 | АО "РЕГИОНГАЗ-ИНВЕСТ" | Котельная микрорайона "Больничный городок" | Больничный городок,ул.Революции | Бисерть | Нижнесергинский | Предприятия ЖКХ | RVG
0001/5727 | 12.07.2024 | 11.07.2028 | ТЭКОН 19-05М | корректор | м3/ч |  | 0.06 | 1 | АО "РЕГИОНГАЗ-ИНВЕСТ" | Котельная № 4,пос.Пионерский | ул.Школьная,9 | Пионерский | Талицкий | Предприятия ЖКХ | ТЭКОН
29044145 | 10.07.2025 | 09.07.2030 | RVG G65 (Ду 40, 50) | преобразователи объемного и массового расхода | м3/ч |  | 0.1 | 1 | АО "РЕГИОНГАЗ-ИНВЕСТ" | Котельная № 4,пос.Пионерский | ул.Школьная,9 | Пионерский | Талицкий | Предприятия ЖКХ | RVG
391 | 10.06.2024 | 09.06.2028 | ТПТ-15-2 | преобразователи температуры | о С |  | 0 | 1 | АО "РЕГИОНГАЗ-ИНВЕСТ" | Котельная №17 | Рудник 3-го Интернационала, ул. Волгодонская,83 | Нижний Тагил |  | Предприятия ЖКХ | ТПТ
817873 | 10.06.2024 | 09.06.2027 | Метран-100-ДА 1040 | преобразователи давления (абс) | кПа |  | 0 | 1 | АО "РЕГИОНГАЗ-ИНВЕСТ" | Котельная №17 | Рудник 3-го Интернационала, ул. Волгодонская,83 | Нижний Тагил |  | Предприятия ЖКХ | метран
825324 | 10.06.2024 | 09.06.2027 | Метран-100-ДД 1411 | преобразователи перепада давления | кПа |  | 0 | 1 | АО "РЕГИОНГАЗ-ИНВЕСТ" | Котельная №17 | Рудник 3-го Интернационала, ул. Волгодонская,83 | Нижний Тагил |  | Предприятия ЖКХ | метран
12051904 | 05.08.2022 | 04.08.2027 | RVG G40 (Ду 40, 50) | преобразователи объемного и массового расхода | м3/ч |  | 0.1 | 1 | АО "РЕГИОНГАЗ-ИНВЕСТ" | Котельная №17 | Рудник 3-го Интернационала, ул. Волгодонская,83 | Нижний Тагил |  | Предприятия ЖКХ | RVG
0001/4850 | 17.09.2024 | 16.09.2028 | ТЭКОН 19-06М | корректор | м3/ч |  | 0.06 | 1 | АО "РЕГИОНГАЗ-ИНВЕСТ" | Котельная №17 | Рудник 3-го Интернационала, ул. Волгодонская,83 | Нижний Тагил |  | Предприятия ЖКХ | ТЭКОН
2395415 | 19.06.2023 | 18.06.2027 | ТСМУ Метран 254 | преобразователи температуры | о С |  | 0.1 | 1 | АО "РЕГИОНГАЗ-ИНВЕСТ" | Котельная № 3 | ул.Кардонская,37а | Тавда |  | Предприятия ЖКХ | метран
24426629 | 20.11.2024 | 19.11.2029 | МИДА-ДА-13ПК | преобразователи давления (абс) | МПа |  | 0 | 1 | АО "РЕГИОНГАЗ-ИНВЕСТ" | Котельная № 3 | ул.Кардонская,37а | Тавда |  | Предприятия ЖКХ | МИДА
0001/5732 | 19.12.2024 | 18.12.2028 | ТЭКОН 19-05М | корректор | м3/ч |  | 0.06 | 1 | АО "РЕГИОНГАЗ-ИНВЕСТ" | Котельная № 3 | ул.Кардонская,37а | Тавда |  | Предприятия ЖКХ | ТЭКОН
1521290007 | 05.06.2026 | 04.06.2031 | СГ-ЭК-Вз-Р-0,75-100/1,6 | Измерительный комплекс |  |  | 0 | 1 | ООО "Урал-Сервис" | Котельная | пер.Никольский,1 | Екатеринбург |  | Прочие предприятия | СГ-ЭК
1121290010 | 04.06.2026 | 03.06.2031 | ЕК-270 | корректор |  |  | 0 | 1 | ООО "Урал-Сервис" | Котельная | пер.Никольский,1 | Екатеринбург |  | Прочие предприятия | ЕК-
|  |  | нет корректора | корректор |  |  | 0 | 1 | МУП ПРИГОРОДНАЯ ТК | Котельная № 20,п.Леневка | ул.Солнечная,1 | Леневка | Пригородный | Предприятия ЖКХ | не СИ
2383873 | 26.05.2021 | 25.05.2025 | ТСП Метран-256t | преобразователи температуры | о С | Газ | 0 | 1 | Малышевский филиал Общества с ограниченной ответственностью"Уралпрогресс-2216" | Площадка | юго-восточная часть территории промплощадки | Малышева |  | Прочие предприятия | метран
2383874 | 26.05.2021 | 25.05.2025 | ТСП Метран-256t | преобразователи температуры | о С | Окружающая среда | 0 | 1 | Малышевский филиал Общества с ограниченной ответственностью"Уралпрогресс-2216" | Площадка | юго-восточная часть территории промплощадки | Малышева |  | Прочие предприятия | метран
0001/6812 | 12.05.2021 | 11.05.2025 | ТЭКОН 19-05М | корректор | м3/ч |  | 0.06 | 1 | Малышевский филиал Общества с ограниченной ответственностью"Уралпрогресс-2216" | Площадка | юго-восточная часть территории промплощадки | Малышева |  | Прочие предприятия | ТЭКОН
06339 | 31.08.2023 | 30.08.2029 | РСГ Сигнал G65 | преобразователи объемного и массового расхода | м3/ч |  | 0 | 1 | Малышевский филиал Общества с ограниченной ответственностью"Уралпрогресс-2216" | Площадка | юго-восточная часть территории промплощадки | Малышева |  | Прочие предприятия | РСГ
1534266 | 26.05.2021 | 25.05.2024 | Метран-75А 2 | преобразователи давления (абс) | МПа |  | 0.5 | 1 | Малышевский филиал Общества с ограниченной ответственностью"Уралпрогресс-2216" | Площадка | юго-восточная часть территории промплощадки | Малышева |  | Прочие предприятия | метран
1432283 | 25.07.2025 | 24.07.2030 | Метран-150 CDR 1 | преобразователи перепада давления | кПа |  | 0 | 1 | ООО "Первая индустриальная сетевая компания" | Блочная котельная | уч.с кадастровым № 66:06:4501018:4645 | Косулино | Белоярский | Прочие предприятия | метран
05140 | 12.08.2022 | 11.08.2028 | РСГ Сигнал G100 | преобразователи объемного и массового расхода | м3/ч |  | 0 | 1 | ООО "Первая индустриальная сетевая компания" | Блочная котельная | уч.с кадастровым № 66:06:4501018:4645 | Косулино | Белоярский | Прочие предприятия | РСГ
0003/0845 | 04.07.2025 | 03.07.2029 | ТЭКОН 19-05М | корректор | м3/ч |  | 0.06 | 1 | ООО "Первая индустриальная сетевая компания" | Блочная котельная | уч.с кадастровым № 66:06:4501018:4645 | Косулино | Белоярский | Прочие предприятия | ТЭКОН
1467934 | 25.07.2025 | 24.07.2030 | Метран-75А 2 | преобразователи давления (абс) | МПа |  | 0.5 | 1 | ООО "Первая индустриальная сетевая компания" | Блочная котельная | уч.с кадастровым № 66:06:4501018:4645 | Косулино | Белоярский | Прочие предприятия | метран
5473 | 08.08.2023 | 07.08.2027 | ТПТ-19-1 | преобразователи температуры | о С |  | 0 | 1 | ООО "Первая индустриальная сетевая компания" | Блочная котельная | уч.с кадастровым № 66:06:4501018:4645 | Косулино | Белоярский | Прочие предприятия | ТПТ
5478 | 08.08.2023 | 07.08.2027 | ТПТ-19-1 | преобразователи температуры | о С |  | 0 | 1 | ООО "Первая индустриальная сетевая компания" | Блочная котельная | уч.с кадастровым № 66:06:4501018:4645 | Косулино | Белоярский | Прочие предприятия | ТПТ
6032094 | 26.05.2021 | 25.05.2026 | Метран-150 CDR 0 | преобразователи перепада давления | кПа |  | 0 | 1 | Малышевский филиал Общества с ограниченной ответственностью"Уралпрогресс-2216" | Площадка | юго-восточная часть территории промплощадки | Малышева |  | Прочие предприятия | метран
460 | 02.09.2020 | 01.09.2021 | ТСП-1187 | преобразователи температуры | о С |  | 0 | 1 | АО "СУБР" | ГРП-2, Калориферная на стволе 7н. шахты Кальинская | п. Калья | Североуральск |  | Металлургические предприятия | ТСП
0/5261 | 10.06.2025 | 09.06.2029 | ТЭКОН 19-05М | корректор | м3/ч |  | 0.06 | 1 | АО "РЕГИОНГАЗ-ИНВЕСТ" | Котельная № 2 г.Кировград | микрорайон № 5 | Кировград |  | Предприятия ЖКХ | ТЭКОН
28111533 | 25.07.2023 | 24.07.2028 | RVG G250 (Ду 80, 100) | преобразователи объемного и массового расхода | м3/ч |  | 0.1 | 1 | АО "РЕГИОНГАЗ-ИНВЕСТ" | Котельная № 2 г.Кировград | микрорайон № 5 | Кировград |  | Предприятия ЖКХ | RVG
1519430091 | 30.04.2025 | 29.04.2030 | СГ-ЭК-Вз-Р-0,75-100/1,6 | Измерительный комплекс |  |  | 0 | 1 | ООО "Ямовский" | Зерносушильный комплекс | ул.Полевая,3 | Толмачево | Алапаевский | Сельхозпредприятия | СГ-ЭК
Газовые сети | 09.10.2024 |  | Акт проверки ГРО | Регистратор |  | Акт о пломбировке газопровода от 09.10.2024 (поверка осенью) | 0 | 1 | ООО "Ямовский" | Зерносушильный комплекс | ул.Полевая,3 | Толмачево | Алапаевский | Сельхозпредприятия | не СИ
1119430101 | 30.04.2025 | 29.04.2030 | ЕК-270 | корректор |  |  | 0 | 1 | ООО "Ямовский" | Зерносушильный комплекс | ул.Полевая,3 | Толмачево | Алапаевский | Сельхозпредприятия | ЕК-
1419430085 | 30.04.2025 | 29.04.2030 | RABO G65 (Ду 40, 50) | преобразователи объемного и массового расхода | м3/ч |  | 0 | 1 | ООО "Ямовский" | Зерносушильный комплекс | ул.Полевая,3 | Толмачево | Алапаевский | Сельхозпредприятия | rabo
|  |  | нет корректора | корректор |  |  | 0 | 1 | МУП "ТЕПЛОСНАБЖАЮЩАЯ ОРГАНИЗАЦИЯ МО БОГДАНОВИЧ" | Жилой дом,с.Кунарское, ул.Калинина,14 | ул.Калинина,14 | Кунарское | Богдановичский | Предприятия ЖКХ | не СИ
33847439 | 25.08.2016 | 25.08.2026 | ВК G16T | преобразователи объемного и массового расхода | м3/ч |  | 0 | 1 | МУП "ТЕПЛОСНАБЖАЮЩАЯ ОРГАНИЗАЦИЯ МО БОГДАНОВИЧ" | Жилой дом,с.Кунарское, ул.Калинина,14 | ул.Калинина,14 | Кунарское | Богдановичский | Предприятия ЖКХ | ВК
13421361 | 01.08.2025 | 31.07.2028 | МИДА-ДА-13ПК | преобразователи давления (абс) | МПа |  | 0 | 1 | Кировградское МП "Благоустройство" | Котельная п.Карпушиха | ул.Пушкина,20а | Карпушиха |  | Предприятия ЖКХ | МИДА
6160494 | 01.08.2025 | 31.07.2030 | Метран-150 CDR 1 | преобразователи перепада давления | кПа |  | 0 | 1 | Кировградское МП "Благоустройство" | Котельная п.Карпушиха | ул.Пушкина,20а | Карпушиха |  | Предприятия ЖКХ | метран
0001/7101 | 18.08.2025 | 17.08.2030 | ТЭКОН 19-05М | корректор | м3/ч |  | 0.06 | 1 | Кировградское МП "Благоустройство" | Котельная п.Карпушиха | ул.Пушкина,20а | Карпушиха |  | Предприятия ЖКХ | ТЭКОН
1030552 | 18.08.2025 | 17.08.2030 | СГ 16МТ-100-40(30) (Ду 50) | преобразователи объемного и массового расхода | м3/ч |  | 0 | 1 | Кировградское МП "Благоустройство" | Котельная п.Карпушиха | ул.Пушкина,20а | Карпушиха |  | Предприятия ЖКХ | СГ 16
4014 | 28.07.2025 | 27.07.2029 | ТПТ-15-2 | преобразователи температуры | о С |  | 0 | 1 | Кировградское МП "Благоустройство" | Котельная п.Карпушиха | ул.Пушкина,20а | Карпушиха |  | Предприятия ЖКХ | ТПТ
11875 | 06.08.2024 | 05.08.2028 | ТПТ-4-2 | преобразователи температуры | о С |  | 0 | 1 | Кировградское МП "Благоустройство" | Котельная п.Карпушиха | ул.Пушкина,20а | Карпушиха |  | Предприятия ЖКХ | ТПТ
Уралтест | 30.08.2017 |  | Акт соответствия МВИ | Регистратор |  | Не соответствует. | 0 | 1 | Кировградское МП "Благоустройство" | Котельная п.Карпушиха | ул.Пушкина,20а | Карпушиха |  | Предприятия ЖКХ | не СИ
Уралтест | 14.05.2025 |  | Акт соответствия МВИ | Регистратор |  | Соответствует. | 0 | 1 | ООО "Перспектива - Авто" | Котельная | ул.Альпинистов,69 | Екатеринбург |  | Прочие предприятия | не СИ
151816223 | 30.07.2024 | 29.07.2029 | СГ-ЭК-Вз-Р-0,75-25/1,6 | Измерительный комплекс |  |  | 0 | 1 | ООО "Перспектива - Авто" | Котельная | ул.Альпинистов,69 | Екатеринбург |  | Прочие предприятия | СГ-ЭК
1390874 | 23.06.2020 | 22.06.2023 | Метран-75А 2 | преобразователи давления (абс) | МПа |  | 0.5 | 1 | АО "РЕГИОНГАЗ-ИНВЕСТ" | Котельная №9 | ул. Восточная, 22 | Басмановское | Талицкий | Предприятия ЖКХ | метран
1169441 | 06.07.2020 | 05.07.2025 | АИР 10Н-ДД 1417 | преобразователи перепада давления | кПа |  | 0 | 1 | АО "РЕГИОНГАЗ-ИНВЕСТ" | Котельная №9 | ул. Восточная, 22 | Басмановское | Талицкий | Предприятия ЖКХ | АИР
1741 | 26.08.2025 | 25.08.2029 | ТПТ-1-3 | преобразователи температуры | о С | ул.Песчанная,4 | 0 | 1 | ООО УК "ТЕПЛОСЕТЬ" | Микрорайон комплексной жилой застройки "Талый ключ" | ул.Песчаная,ул.Луначарского | Талица |  | Предприятия ЖКХ | ТПТ
1161 | 26.08.2025 | 25.08.2029 | ТПТ-1-3 | преобразователи температуры | о С | ул.Песчанная,4 | 0 | 1 | ООО УК "ТЕПЛОСЕТЬ" | Микрорайон комплексной жилой застройки "Талый ключ" | ул.Песчаная,ул.Луначарского | Талица |  | Предприятия ЖКХ | ТПТ
1139 | 26.08.2025 | 25.08.2029 | ТПТ-1-3 | преобразователи температуры | о С | ул.Песчанная,6 | 0 | 1 | ООО УК "ТЕПЛОСЕТЬ" | Микрорайон комплексной жилой застройки "Талый ключ" | ул.Песчаная,ул.Луначарского | Талица |  | Предприятия ЖКХ | ТПТ
2117 | 26.08.2025 | 25.08.2029 | ТПТ-1-3 | преобразователи температуры | о С | ул.Песчанная,6 | 0 | 1 | ООО УК "ТЕПЛОСЕТЬ" | Микрорайон комплексной жилой застройки "Талый ключ" | ул.Песчаная,ул.Луначарского | Талица |  | Предприятия ЖКХ | ТПТ
2116 | 26.08.2025 | 25.08.2029 | ТПТ-1-3 | преобразователи температуры | о С | ул.Песчанная,8 | 0 | 1 | ООО УК "ТЕПЛОСЕТЬ" | Микрорайон комплексной жилой застройки "Талый ключ" | ул.Песчаная,ул.Луначарского | Талица |  | Предприятия ЖКХ | ТПТ
2115 | 26.08.2025 | 25.08.2029 | ТПТ-1-3 | преобразователи температуры | о С | ул.Песчанная,8 | 0 | 1 | ООО УК "ТЕПЛОСЕТЬ" | Микрорайон комплексной жилой застройки "Талый ключ" | ул.Песчаная,ул.Луначарского | Талица |  | Предприятия ЖКХ | ТПТ
0/6441 | 26.08.2025 | 25.08.2029 | ТЭКОН 19-05М | корректор | м3/ч | ул.Песчанная,16 | 0.06 | 1 | ООО УК "ТЕПЛОСЕТЬ" | Микрорайон комплексной жилой застройки "Талый ключ" | ул.Песчаная,ул.Луначарского | Талица |  | Предприятия ЖКХ | ТЭКОН
0001/1420 | 01.08.2022 | 31.07.2026 | ТЭКОН 19-05М | корректор | м3/ч | ул.Песчанная,18 | 0.06 | 1 | ООО УК "ТЕПЛОСЕТЬ" | Микрорайон комплексной жилой застройки "Талый ключ" | ул.Песчаная,ул.Луначарского | Талица |  | Предприятия ЖКХ | ТЭКОН
0/6029 | 01.08.2022 | 31.07.2026 | ТЭКОН 19-05М | корректор | м3/ч | ул.Луночарского,75б | 0.06 | 1 | ООО УК "ТЕПЛОСЕТЬ" | Микрорайон комплексной жилой застройки "Талый ключ" | ул.Песчаная,ул.Луначарского | Талица |  | Предприятия ЖКХ | ТЭКОН
0/6440 | 01.08.2022 | 31.07.2026 | ТЭКОН 19-05М | корректор | м3/ч | ул.Луночарского,69а | 0.06 | 1 | ООО УК "ТЕПЛОСЕТЬ" | Микрорайон комплексной жилой застройки "Талый ключ" | ул.Песчаная,ул.Луначарского | Талица |  | Предприятия ЖКХ | ТЭКОН
0/6955 | 26.08.2025 | 25.08.2029 | ТЭКОН 19-05М | корректор | м3/ч | ул.Песчанная,4 | 0.06 | 1 | ООО УК "ТЕПЛОСЕТЬ" | Микрорайон комплексной жилой застройки "Талый ключ" | ул.Песчаная,ул.Луначарского | Талица |  | Предприятия ЖКХ | ТЭКОН
0/6957 | 26.08.2025 | 25.08.2029 | ТЭКОН 19-05М | корректор | м3/ч | ул.Песчанная,6 | 0.06 | 1 | ООО УК "ТЕПЛОСЕТЬ" | Микрорайон комплексной жилой застройки "Талый ключ" | ул.Песчаная,ул.Луначарского | Талица |  | Предприятия ЖКХ | ТЭКОН
0/6954 | 26.08.2025 | 25.08.2029 | ТЭКОН 19-05М | корректор | м3/ч | ул.Песчанная,8 | 0.06 | 1 | ООО УК "ТЕПЛОСЕТЬ" | Микрорайон комплексной жилой застройки "Талый ключ" | ул.Песчаная,ул.Луначарского | Талица |  | Предприятия ЖКХ | ТЭКОН
0/5902 | 26.08.2025 | 25.08.2029 | ТЭКОН 19-05М | корректор | м3/ч | ул.Песчанная,10 | 0.06 | 1 | ООО УК "ТЕПЛОСЕТЬ" | Микрорайон комплексной жилой застройки "Талый ключ" | ул.Песчаная,ул.Луначарского | Талица |  | Предприятия ЖКХ | ТЭКОН
16650100307307436 | 26.06.2025 | 25.06.2027 | ДТС 125 | преобразователи температуры | о С |  | 0 | 1 | АО "РЕГИОНГАЗ-ИНВЕСТ" | Котельная № 27 | пос.Кирпичный,ул.Полюсная | Нижний Тагил |  | Предприятия ЖКХ | ДТС
10308691 | 27.06.2024 | 26.06.2027 | МИДА-ДА-13ПК | преобразователи давления (абс) | МПа |  | 0 | 1 | АО "РЕГИОНГАЗ-ИНВЕСТ" | Котельная № 27 | пос.Кирпичный,ул.Полюсная | Нижний Тагил |  | Предприятия ЖКХ | МИДА
Уралтест | 04.12.2020 |  | Акт соответствия МВИ | Регистратор |  | Соответствует. | 0 | 1 | МУП "ЖКХ Ирбитского района" | Котельная, п.Зайково, ул.Мира | ул.Мира,3г | Зайково | Ирбитский | Предприятия ЖКХ | не СИ
0002/0253 | 02.06.2023 | 01.06.2027 | ТЭКОН 19-05М | корректор | м3/ч |  | 0.06 | 1 | МУП "ЖКХ Ирбитского района" | Котельная, п.Зайково, ул.Мира | ул.Мира,3г | Зайково | Ирбитский | Предприятия ЖКХ | ТЭКОН
1218280040 | 08.06.2023 | 07.06.2028 | RVG G40 (Ду 40, 50) | преобразователи объемного и массового расхода | м3/ч |  | 0.1 | 1 | МУП "ЖКХ Ирбитского района" | Котельная, п.Зайково, ул.Мира | ул.Мира,3г | Зайково | Ирбитский | Предприятия ЖКХ | RVG
2327923 | 04.06.2024 | 03.06.2028 | ТСП Метран-256t | преобразователи температуры | о С |  | 0 | 1 | МУП "ЖКХ Ирбитского района" | Котельная, п.Зайково, ул.Мира | ул.Мира,3г | Зайково | Ирбитский | Предприятия ЖКХ | метран
2508087 | 05.06.2023 | 04.06.2027 | ТСП Метран-256t | преобразователи температуры | о С |  | 0 | 1 | МУП "ЖКХ Ирбитского района" | Котельная, п.Зайково, ул.Мира | ул.Мира,3г | Зайково | Ирбитский | Предприятия ЖКХ | метран
200447 | 23.06.2026 | 22.06.2028 | Сапфир 22М-ДА 2050 | преобразователи давления (абс) | МПа |  | 0.25 | 1 | МУП "ЖКХ Ирбитского района" | Котельная, п.Зайково, ул.Мира | ул.Мира,3г | Зайково | Ирбитский | Предприятия ЖКХ | сапфир
92108 | 11.06.2024 | 10.06.2029 | Сапфир 22М-ДД 2410 | преобразователи перепада давления | кПа |  | 0.25 | 1 | МУП "ЖКХ Ирбитского района" | Котельная, п.Зайково, ул.Мира | ул.Мира,3г | Зайково | Ирбитский | Предприятия ЖКХ | сапфир
2311 | 11.10.2024 | 10.10.2028 | ТПТ-19-1 | преобразователи температуры | о С | газ | 0 | 1 | ООО ПФ "КТП-УРАЛ" | Котельная | пос.Ленинский,стр.30 | Березовский |  | Прочие предприятия | ТПТ
2312 | 11.10.2024 | 10.10.2028 | ТПТ-19-1 | преобразователи температуры | о С | окр среда | 0 | 1 | ООО ПФ "КТП-УРАЛ" | Котельная | пос.Ленинский,стр.30 | Березовский |  | Прочие предприятия | ТПТ
1541439 | 10.10.2024 | 09.10.2029 | Метран-75TA2 | преобразователи давления (абс) | МПа |  | 0 | 1 | ООО ПФ "КТП-УРАЛ" | Котельная | пос.Ленинский,стр.30 | Березовский |  | Прочие предприятия | метран
0001/7820 | 10.10.2024 | 09.10.2028 | ТЭКОН 19-05М | корректор | м3/ч |  | 0.06 | 1 | ООО ПФ "КТП-УРАЛ" | Котельная | пос.Ленинский,стр.30 | Березовский |  | Прочие предприятия | ТЭКОН
05559/2016 | 11.10.2024 | 10.10.2030 | РСГ Сигнал G25 | преобразователи объемного и массового расхода | м3/ч |  | 0 | 1 | ООО ПФ "КТП-УРАЛ" | Котельная | пос.Ленинский,стр.30 | Березовский |  | Прочие предприятия | РСГ
0001/1201 | 14.08.2024 | 13.08.2028 | ТЭКОН 19-05М | корректор | м3/ч |  | 0.06 | 1 | ИП Бакунин Андрей Михайлович | Котельная гостиничного комплекса | ул.Рогозинниковых,81 | Красноуфимск |  | Прочие предприятия | ТЭКОН
1224099806 | 19.01.2024 | 18.01.2034 | ВК G10T | преобразователи объемного и массового расхода | м3/ч |  | 0 | 1 | ИП Бакунин Андрей Михайлович | Котельная гостиничного комплекса | ул.Рогозинниковых,81 | Красноуфимск |  | Прочие предприятия | ВК
0001/8764 |  | 19.04.2026 | ТЭКОН 19-05М | корректор | м3/ч |  | 0.06 | 1 | ООО "Тагил Авто" | Котельная автосалона | Восточное шоссе,3 | Нижний Тагил |  | Прочие предприятия | ТЭКОН
1418230013 | 23.05.2023 | 22.05.2028 | RABO G40 (Ду 40, 50) | преобразователи объемного и массового расхода | м3/ч |  | 0 | 1 | ООО "Тагил Авто" | Котельная автосалона | Восточное шоссе,3 | Нижний Тагил |  | Прочие предприятия | rabo
0001/2229 | 05.09.2025 | 04.09.2030 | ТЭКОН 19-05М | корректор | м3/ч |  | 0.06 | 1 | Арсланова Галина Ралифовна | База | ул.Крылова, 6/1 | Полевской |  | Прочие предприятия | ТЭКОН
04047 | 25.01.2021 | 24.01.2027 | РСГ Сигнал G25 | преобразователи объемного и массового расхода | м3/ч |  | 0 | 1 | Арсланова Галина Ралифовна | База | ул.Крылова, 6/1 | Полевской |  | Прочие предприятия | РСГ
1434331 | 05.09.2025 | 04.09.2030 | Метран-150 TAR 2 | преобразователи давления (абс) | МПа |  | 0 | 1 | Арсланова Галина Ралифовна | База | ул.Крылова, 6/1 | Полевской |  | Прочие предприятия | метран
1355845 | 09.06.2026 | 08.06.2031 | Метран-150 TAR 2 | преобразователи давления (абс) | МПа |  | 0 | 1 | ООО "МеталлИнвест" | Площадка | ул.Магистраль,10 | Полевской |  | Прочие предприятия | метран
2227287 | 20.11.2023 | 19.11.2027 | ТСП Метран-256t | преобразователи температуры | о С |  | 0 | 1 | ООО "МеталлИнвест" | Площадка | ул.Магистраль,10 | Полевской |  | Прочие предприятия | метран
2227288 | 20.11.2023 | 19.11.2027 | ТСП Метран-256t | преобразователи температуры | о С |  | 0 | 1 | ООО "МеталлИнвест" | Площадка | ул.Магистраль,10 | Полевской |  | Прочие предприятия | метран
03764 | 17.06.2026 | 16.06.2032 | РСГ Сигнал G40 | преобразователи объемного и массового расхода | м3/ч |  | 0 | 1 | ООО "МеталлИнвест" | Площадка | ул.Магистраль,10 | Полевской |  | Прочие предприятия | РСГ
1355846 | 08.06.2026 | 27.06.2031 | Метран-150 CDR 0 | преобразователи перепада давления | кПа |  | 0 | 1 | ООО "МеталлИнвест" | Площадка | ул.Магистраль,10 | Полевской |  | Прочие предприятия | метран
0001/1413 | 20.06.2023 | 19.06.2027 | ТЭКОН 19-05М | корректор | м3/ч |  | 0.06 | 1 | ООО "МеталлИнвест" | Площадка | ул.Магистраль,10 | Полевской |  | Прочие предприятия | ТЭКОН
783 |  |  | ТСП | преобразователи температуры | о С |  | 0 | 1 | ООО "ЭНЕРГОГАРАНТ" | Котельная |  | Кедровка |  | Предприятия ЖКХ | ТСП
|  |  | ТЭКОН 17 | корректор | м3/ч |  | 0 | 1 | ООО "ЭНЕРГОГАРАНТ" | Котельная |  | Кедровка |  | Предприятия ЖКХ | ТЭКОН
03352 |  |  | ДРГ.М-160 (Ду 50 мм) | преобразователи объемного и массового расхода | м3/ч | Ду 80 | 0 | 1 | ООО "ЭНЕРГОГАРАНТ" | Котельная |  | Кедровка |  | Предприятия ЖКХ | ДРГ.М
890970 |  |  | Метран-55-ДА 505 | преобразователи давления (абс) | МПа |  | 0 | 1 | ООО "ЭНЕРГОГАРАНТ" | Котельная |  | Кедровка |  | Предприятия ЖКХ | метран
91L930710 | 14.06.2022 | 13.06.2027 | EJA 110A | преобразователи перепада давления | кПа | зимняя нитка | 0 | 1 | ПАО "Т Плюс" (филиал Свердловский) | Свердловская ТЭЦ | ул.Космонавтов, 21 | Екатеринбург |  | Энергетики | ej
91L930709 | 12.04.2022 | 11.04.2027 | EJA 110A | преобразователи перепада давления | кПа | летняя нитка | 0 | 1 | ПАО "Т Плюс" (филиал Свердловский) | Свердловская ТЭЦ | ул.Космонавтов, 21 | Екатеринбург |  | Энергетики | ej
91L836445 | 08.08.2023 | 07.08.2026 | EJA 110A | преобразователи перепада давления | кПа | зимняя нитка | 0 | 1 | ПАО "Т Плюс" (филиал Свердловский) | Свердловская ТЭЦ | ул.Космонавтов, 21 | Екатеринбург |  | Энергетики | ej
91L836411 | 20.03.2023 | 19.03.2026 | EJA 530 | преобразователи перепада давления | кПа | летняя нитка | 0 | 1 | ПАО "Т Плюс" (филиал Свердловский) | Свердловская ТЭЦ | ул.Космонавтов, 21 | Екатеринбург |  | Энергетики | ej
10848 | 18.04.2023 | 17.04.2026 | ТП-9201-03 | преобразователи температуры | о С | зима | 0 | 1 | ПАО "Т Плюс" (филиал Свердловский) | Свердловская ТЭЦ | ул.Космонавтов, 21 | Екатеринбург |  | Энергетики | тп-
8766 | 04.04.2023 | 03.04.2026 | ТП-9201-03 | преобразователи температуры | о С | лето | 0 | 1 | ПАО "Т Плюс" (филиал Свердловский) | Свердловская ТЭЦ | ул.Космонавтов, 21 | Екатеринбург |  | Энергетики | тп-
0/8714 | 04.08.2021 | 03.08.2025 | ТЭКОН 19 | корректор | м3/ч |  | 0.06 | 1 | ОП ПАО "Т Плюс" (Первоуральск) | Котельная п.Доломитовый | п.Доломитовый | Первоуральск |  | Энергетики | ТЭКОН
13123199 | 03.08.2023 | 02.08.2028 | RVG G100 (Ду 50, 80) | преобразователи объемного и массового расхода | м3/ч | Ду80 | 0.2 | 1 | ОП ПАО "Т Плюс" (Первоуральск) | Котельная п.Доломитовый | п.Доломитовый | Первоуральск |  | Энергетики | RVG
0001/9584 | 02.09.2026 | 01.09.2030 | ТЭКОН 19-05М | корректор | м3/ч |  | 0.06 | 1 | ООО "ПСО "Теплит" | Котельная | ул.Чапаева,39/4 | Березовский |  | Предприятия строительного комплекса | ТЭКОН
1418510003 | 04.05.2023 | 03.05.2028 | RABO G250 (Ду 80, 100) | преобразователи объемного и массового расхода | м3/ч |  | 0 | 1 | ООО "ПСО "Теплит" | Котельная | ул.Чапаева,39/4 | Березовский |  | Предприятия строительного комплекса | rabo
6097163 |  | 11.12.2028 | Метран-150 CD0 | преобразователи перепада давления | кПа | Ду 80 | 0 | 1 | ООО "ПСО "Теплит" | Котельная | ул.Чапаева,39/4 | Березовский |  | Предприятия строительного комплекса | метран
2464934 |  | 11.12.2028 | Метран-2000 | преобразователи температуры | о С |  | 0 | 1 | ООО "ПСО "Теплит" | Котельная | ул.Чапаева,39/4 | Березовский |  | Предприятия строительного комплекса | метран
1522210352 | 05.06.2023 | 04.06.2028 | СГ-ЭК-Вз-Р-0,75-65/1,6 | Измерительный комплекс |  |  | 0 | 1 | ООО "РЕЖХЛЕБ" | Промплощадка | ул.Спорта,11а | Туринск |  | Предприятия легкой, пищевой промышленности | СГ-ЭК
Уралтест | 29.06.2023 |  | Акт соответствия МВИ | Регистратор |  | Соответствует. | 0 | 1 | ООО "РЕЖХЛЕБ" | Промплощадка | ул.Спорта,11а | Туринск |  | Предприятия легкой, пищевой промышленности | не СИ
1122210352 | 05.06.2023 | 04.06.2028 | ЕК-270 | корректор |  |  | 0 | 1 | ООО "РЕЖХЛЕБ" | Промплощадка | ул.Спорта,11а | Туринск |  | Предприятия легкой, пищевой промышленности | ЕК-
1422210352 | 05.05.2023 | 04.05.2028 | RABO G40 (Ду 40, 50) | преобразователи объемного и массового расхода | м3/ч |  | 0 | 1 | ООО "РЕЖХЛЕБ" | Промплощадка | ул.Спорта,11а | Туринск |  | Предприятия легкой, пищевой промышленности | rabo
Уралтест | 28.11.2017 |  | Акт соответствия МВИ | Регистратор |  | Соответствует. | 0 | 1 | ООО "Ветта-Инвест" | Котельная, ул.Студенческая 49а | ул. Студенческая, сооружение 49 а | Екатеринбург |  | Предприятия ЖКХ | не СИ
1117107478 | 11.08.2022 | 10.08.2027 | ЕК-270 | корректор |  |  | 0 | 1 | ООО "Ветта-Инвест" | Котельная, ул.Студенческая 49а | ул. Студенческая, сооружение 49 а | Екатеринбург |  | Предприятия ЖКХ | ЕК-
1217108178 | 11.08.2022 | 10.08.2027 | RVG G250 (Ду 80, 100) | преобразователи объемного и массового расхода | м3/ч |  | 0.1 | 1 | ООО "Ветта-Инвест" | Котельная, ул.Студенческая 49а | ул. Студенческая, сооружение 49 а | Екатеринбург |  | Предприятия ЖКХ | RVG
1517106861 | 11.08.2022 | 10.08.2027 | СГ-ЭКВз-Р-160/1,6 (Ду 80) | преобразователи объемного и массового расхода | м3/ч |  | 0 | 1 | ООО "Ветта-Инвест" | Котельная, ул.Студенческая 49а | ул. Студенческая, сооружение 49 а | Екатеринбург |  | Предприятия ЖКХ | СГ-ЭК
13069127 |  |  | RVG G25 (Ду 40, 50) | преобразователи объемного и массового расхода | м3/ч |  | 0.1 | 1 | ООО "Бородулинское" | Зерносушилка | Зерносушильный комплекс | Первомайский | Сысертский | Сельхозпредприятия | RVG
|  |  | нет корректора | корректор |  |  | 0 | 1 | ООО "Бородулинское" | Зерносушилка | Зерносушильный комплекс | Первомайский | Сысертский | Сельхозпредприятия | не СИ
|  |  | нет корректора | корректор |  |  | 0 | 1 | ООО "МИЛА-ДЕНТ" | Стоматологическая клиника | ул.Ленина, 90А | Ис |  | Оздоровительные, медицинские учреждения | не СИ
83240979 | 02.01.2019 | 01.01.2029 | СГД-G4 | преобразователи объемного и массового расхода | м3/ч |  | 0 | 1 | ООО "МИЛА-ДЕНТ" | Стоматологическая клиника | ул.Ленина, 90А | Ис |  | Оздоровительные, медицинские учреждения | СГД-
1212014 | 25.12.2023 | 24.12.2028 | СГ-ЭКВз-Р-0,5-40/1,6 | Измерительный комплекс |  |  | 0 | 1 | МКУ МО ПЕЛЫМ "ТЕПЛОВОДОСНАБЖЕНИЕ" | Котельная №2 | ул.Мира,4а | Пелым |  | Предприятия ЖКХ | СГ-ЭК
12109451 | 25.12.2023 | 24.12.2028 | ЕК-270 | корректор |  | СГ-ЭК-40 | 0 | 1 | МКУ МО ПЕЛЫМ "ТЕПЛОВОДОСНАБЖЕНИЕ" | Котельная №2 | ул.Мира,4а | Пелым |  | Предприятия ЖКХ | ЕК-
12126515 | 25.12.2023 | 24.12.2028 | RVG G25 (Ду 40, 50) | преобразователи объемного и массового расхода | м3/ч |  | 0.1 | 1 | МКУ МО ПЕЛЫМ "ТЕПЛОВОДОСНАБЖЕНИЕ" | Котельная №2 | ул.Мира,4а | Пелым |  | Предприятия ЖКХ | RVG
11510003 | 03.10.2011 | 03.10.2016 | ТС215 | корректор |  |  | 0 | 1 | АО "Газпром газораспределение Екатеринбург" | АБК с гаражом | ул.Студенческая,40 | Ключевск |  | ГРО | ТС-2
4109434 | 10.10.2011 | 10.10.2016 | СГ-ТК2-Д-16 | Измерительный комплекс |  |  | 0 | 1 | АО "Газпром газораспределение Екатеринбург" | АБК с гаражом | ул.Студенческая,40 | Ключевск |  | ГРО | сг-тк
28906826 | 01.08.2011 | 01.08.2021 | ВК G10 | преобразователи объемного и массового расхода | м3/ч |  | 0 | 1 | АО "Газпром газораспределение Екатеринбург" | АБК с гаражом | ул.Студенческая,40 | Ключевск |  | ГРО | ВК
|  |  | нет корректора | корректор |  |  | 0 | 1 | Кирпищикова Нина Алексеевна | Аптека | ул.Ленина,107 | Маминское | Каменский | Прочие предприятия | не СИ
07328660 | 28.06.2021 | 27.06.2031 | ВК G4 | преобразователи объемного и массового расхода | м3/ч |  | 0 | 1 | Кирпищикова Нина Алексеевна | Аптека | ул.Ленина,107 | Маминское | Каменский | Прочие предприятия | ВК
11422410 | 10.08.2026 | 09.08.2029 | МИДА-ДА-13ПК | преобразователи давления (абс) | МПа |  | 0 | 1 | МУП ВГО "Верхнесалдинские коммунальные системы" | Котельная очистных сооружений хоз.бытовой канализации | ул.III Интернационала,1 | Верхняя Салда |  | Предприятия ЖКХ | МИДА
02120157 | 10.08.2026 | 09.08.2029 | PR-28 | преобразователи перепада давления | кПа |  | 0 | 1 | МУП ВГО "Верхнесалдинские коммунальные системы" | Котельная очистных сооружений хоз.бытовой канализации | ул.III Интернационала,1 | Верхняя Салда |  | Предприятия ЖКХ | pr-
17622 | 23.05.2023 | 23.05.2027 | ТПТ 1-4 | преобразователи температуры | о С |  | 0 | 1 | МУП ВГО "Верхнесалдинские коммунальные системы" | Котельная очистных сооружений хоз.бытовой канализации | ул.III Интернационала,1 | Верхняя Салда |  | Предприятия ЖКХ | ТПТ
10599180844097996 | 16.07.2025 | 15.07.2027 | ДТС 125 | преобразователи температуры | о С |  | 0 | 1 | МУП ВГО "Верхнесалдинские коммунальные системы" | Котельная очистных сооружений хоз.бытовой канализации | ул.III Интернационала,1 | Верхняя Салда |  | Предприятия ЖКХ | ДТС
Тюменский ЦСМ | 10.01.2014 |  | Акт соответствия МВИ | Регистратор |  | Соответствует. | 0 | 1 | МУП ВГО "Верхнесалдинские коммунальные системы" | Котельная очистных сооружений хоз.бытовой канализации | ул.III Интернационала,1 | Верхняя Салда |  | Предприятия ЖКХ | не СИ
15203 | 11.09.2023 | 10.09.2027 | СПГ-761 | корректор | м3/ч | СПГ-761.2 | 0 | 1 | МУП ВГО "Верхнесалдинские коммунальные системы" | Котельная очистных сооружений хоз.бытовой канализации | ул.III Интернационала,1 | Верхняя Салда |  | Предприятия ЖКХ | СПГ
211098025 | 24.05.2023 | 23.05.2028 | RVG G100 (Ду 50, 80) | преобразователи объемного и массового расхода | м3/ч |  | 0.2 | 1 | МУП ВГО "Верхнесалдинские коммунальные системы" | Котельная очистных сооружений хоз.бытовой канализации | ул.III Интернационала,1 | Верхняя Салда |  | Предприятия ЖКХ | RVG
0002/1239 | 05.09.2024 | 04.09.2028 | ТЭКОН 19-05М | корректор | м3/ч |  | 0.06 | 1 | ООО "Уралбытхим" | Котельная | ул.Кольцевая,11 | Березовский |  | Прочие предприятия | ТЭКОН
12010407 | 19.07.2024 | 18.07.2029 | RVG G25 (Ду 40, 50) | преобразователи объемного и массового расхода | м3/ч |  | 0.1 | 1 | ООО "Уралбытхим" | Котельная | ул.Кольцевая,11 | Березовский |  | Прочие предприятия | RVG
1519320071 | 13.08.2024 | 12.08.2029 | СГ-ЭК-Вз-Р-0,75-25/1,6 | Измерительный комплекс |  |  | 0 | 1 | ООО "КОМЕК МАШИНЕРИ" | Котельная | Елизаветинское шоссе,42 | Екатеринбург |  | Прочие предприятия | СГ-ЭК
1119320079 | 13.08.2024 | 12.08.2029 | ЕК-270 | корректор |  |  | 0 | 1 | ООО "КОМЕК МАШИНЕРИ" | Котельная | Елизаветинское шоссе,42 | Екатеринбург |  | Прочие предприятия | ЕК-
1219320053 | 13.08.2024 | 12.08.2029 | RVG G16 (Ду 40, 50) | преобразователи объемного и массового расхода | м3/ч |  | 0.1 | 1 | ООО "КОМЕК МАШИНЕРИ" | Котельная | Елизаветинское шоссе,42 | Екатеринбург |  | Прочие предприятия | RVG
3124010014 | 07.02.2024 | 06.02.2029 | ЭК-270 | корректор |  |  | 0 | 1 | ИП Байсакалов А. Б. | Котельная | ул. Старых.Большевиков, 2а | Екатеринбург |  | Прочие предприятия | ЭК-2
3324010014 | 07.02.2024 | 06.02.2029 | СГ-ЭКР-Р-0,2-65/1,6 | Измерительный комплекс | м3/ч |  | 0 | 1 | ИП Байсакалов А. Б. | Котельная | ул. Старых.Большевиков, 2а | Екатеринбург |  | Прочие предприятия | СГ-ЭК
3224070038 | 07.02.2024 | 06.02.2029 | РВГ G40 | преобразователи объемного и массового расхода | м3/ч |  | 0 | 1 | ИП Байсакалов А. Б. | Котельная | ул. Старых.Большевиков, 2а | Екатеринбург |  | Прочие предприятия | рвг
1520270070 | 21.07.2025 | 20.07.2030 | СГ-ЭКвз-Р-0,75-65/1,6 | Измерительный комплекс |  |  | 0 | 1 | ИП Ганиенко В.В. | Котельная,литер А | ул.Монтажников,24, литер А | Екатеринбург |  | Прочие предприятия | СГ-ЭК
Уралтест | 31.08.2020 |  | Акт соответствия МВИ | Регистратор |  | Соответствует. | 0 | 1 | ИП Ганиенко В.В. | Котельная,литер А | ул.Монтажников,24, литер А | Екатеринбург |  | Прочие предприятия | не СИ
1120270083 | 21.07.2025 | 20.07.2030 | ЕК-270 | корректор |  |  | 0 | 1 | ИП Ганиенко В.В. | Котельная,литер А | ул.Монтажников,24, литер А | Екатеринбург |  | Прочие предприятия | ЕК-
1420270118 | 21.07.2025 | 20.07.2030 | RABO G40 (Ду 40, 50) | преобразователи объемного и массового расхода | м3/ч |  | 0 | 1 | ИП Ганиенко В.В. | Котельная,литер А | ул.Монтажников,24, литер А | Екатеринбург |  | Прочие предприятия | rabo
ГАЗЭКС | 15.11.2022 |  | Акт проверки ГРО | Регистратор |  |  | 0 | 1 | МУП "ТЕПЛОСНАБЖАЮЩАЯ ОРГАНИЗАЦИЯ МО БОГДАНОВИЧ" | Каменноозерская СОШ, ул.8 Марта | ул.8-е Марта,4 | Каменноозерское | Богдановичский | Предприятия ЖКХ | не СИ
|  |  | нет корректора | корректор |  |  | 0 | 1 | МУП "ТЕПЛОСНАБЖАЮЩАЯ ОРГАНИЗАЦИЯ МО БОГДАНОВИЧ" | Каменноозерская СОШ, ул.8 Марта | ул.8-е Марта,4 | Каменноозерское | Богдановичский | Предприятия ЖКХ | не СИ
9081178 | 04.01.2019 | 03.01.2027 | СГМН-1-1-1-G6 | преобразователи объемного и массового расхода | м3/ч |  | 0 | 1 | МУП "ТЕПЛОСНАБЖАЮЩАЯ ОРГАНИЗАЦИЯ МО БОГДАНОВИЧ" | Каменноозерская СОШ, ул.8 Марта | ул.8-е Марта,4 | Каменноозерское | Богдановичский | Предприятия ЖКХ | сгмн
8015668 | 21.09.2018 | 20.09.2026 | СГМН-1-2-1-G6 | преобразователи объемного и массового расхода | м3/ч |  | 0 | 1 | МУП "ТЕПЛОСНАБЖАЮЩАЯ ОРГАНИЗАЦИЯ МО БОГДАНОВИЧ" | Каменноозерская СОШ, ул.8 Марта | ул.8-е Марта,4 | Каменноозерское | Богдановичский | Предприятия ЖКХ | сгмн
7537 | 12.05.2026 | 11.05.2032 | ЭМИС-БАР 123 | преобразователи давления (абс) | МПа |  | 0.25 | 1 | МУП "ТЕПЛОСНАБЖАЮЩАЯ ОРГАНИЗАЦИЯ МО БОГДАНОВИЧ" | Котельная №2, с.Грязновское, ул.Молодежная,5а | ул.Молодежная,5а | Грязновское | Богдановичский | Предприятия ЖКХ | эмис
11191 | 03.06.2025 | 02.06.2029 | ТПТ-17-1 | преобразователи температуры | о С |  | 0 | 1 | МУП "ТЕПЛОСНАБЖАЮЩАЯ ОРГАНИЗАЦИЯ МО БОГДАНОВИЧ" | Котельная №2, с.Грязновское, ул.Молодежная,5а | ул.Молодежная,5а | Грязновское | Богдановичский | Предприятия ЖКХ | ТПТ
10768 | 10.06.2024 | 10.06.2027 | ТПТ-4-2 | преобразователи температуры | о С |  | 0 | 1 | МУП "ТЕПЛОСНАБЖАЮЩАЯ ОРГАНИЗАЦИЯ МО БОГДАНОВИЧ" | Котельная №2, с.Грязновское, ул.Молодежная,5а | ул.Молодежная,5а | Грязновское | Богдановичский | Предприятия ЖКХ | ТПТ
1021320023 | 04.06.2026 | 03.06.2031 | ТС220 | корректор |  |  | 0 | 1 | ИП Подкорытов Андрей Игоревич | Котельная здания | ул.Дружбы,9 | Спутник | Ирбитский | Прочие предприятия | ТС-2
2521320003 | 04.06.2026 | 03.06.2031 | СГ-ТК-Д-10 | Измерительный комплекс |  |  | 0 | 1 | ИП Подкорытов Андрей Игоревич | Котельная здания | ул.Дружбы,9 | Спутник | Ирбитский | Прочие предприятия | сг-тк
07426351 | 04.06.2026 | 03.06.2036 | ВК G6 | преобразователи объемного и массового расхода | м3/ч |  | 0 | 1 | ИП Подкорытов Андрей Игоревич | Котельная здания | ул.Дружбы,9 | Спутник | Ирбитский | Прочие предприятия | ВК
23090341 | 27.09.2023 | 26.09.2025 | ЭнИ-БИС-221-Ex | Барьер искрозащиты |  |  | 0 | 1 | МУП "Жилкомсервис-СЛ" | Котельная № 13 | ул.Красноармейская,33 | Курьи | Сухоложский | Предприятия ЖКХ | эни
Цифровая метрология | 16.10.2023 |  | Акт соответствия МВИ | Регистратор |  | Соответствует. | 0 | 1 | МУП "Жилкомсервис-СЛ" | Котельная № 13 | ул.Красноармейская,33 | Курьи | Сухоложский | Предприятия ЖКХ | не СИ
1180612 | 22.09.2023 | 21.09.2027 | ТС-1288 | преобразователи температуры | о С | газ | 0.5 | 1 | МУП "Жилкомсервис-СЛ" | Котельная № 13 | ул.Красноармейская,33 | Курьи | Сухоложский | Предприятия ЖКХ | ТС-1
8781 | 02.08.2023 | 01.08.2026 | ТПТ-6-3 | преобразователи температуры | о С | окр среда | 0 | 1 | МУП "Жилкомсервис-СЛ" | Котельная № 13 | ул.Красноармейская,33 | Курьи | Сухоложский | Предприятия ЖКХ | ТПТ
5028 | 09.08.2023 | 08.08.2029 | ЭМИС-РГС 245 G25 | преобразователи объемного и массового расхода | м3/ч |  | 0.1 | 1 | МУП "Жилкомсервис-СЛ" | Котельная № 13 | ул.Красноармейская,33 | Курьи | Сухоложский | Предприятия ЖКХ | эмис
0003/1643 | 04.07.2023 | 03.07.2027 | ТЭКОН 19-05М | корректор | м3/ч |  | 0.06 | 1 | МУП "Жилкомсервис-СЛ" | Котельная № 13 | ул.Красноармейская,33 | Курьи | Сухоложский | Предприятия ЖКХ | ТЭКОН
23484 | 21.08.2023 | 20.08.2028 | ЭМИС-БАР 123 | преобразователи давления (абс) | МПа |  | 0.25 | 1 | МУП "Жилкомсервис-СЛ" | Котельная № 13 | ул.Красноармейская,33 | Курьи | Сухоложский | Предприятия ЖКХ | эмис
23483 | 21.08.2023 | 20.08.2028 | ЭМИС-БАР 143 | преобразователи перепада давления | кПа |  | 0.1 | 1 | МУП "Жилкомсервис-СЛ" | Котельная № 13 | ул.Красноармейская,33 | Курьи | Сухоложский | Предприятия ЖКХ | эмис
0001/4284 | 11.07.2025 | 10.07.2029 | ТЭКОН 19-05М | корректор | м3/ч |  | 0.06 | 1 | МУП "ТЕПЛОСНАБЖЕНИЕ" БГО | Котельная, с.Бруснятское,Ильича,30б | ул.Ильича,30б | Бруснятское | Белоярский | Предприятия ЖКХ | ТЭКОН
04725 | 16.11.2022 | 15.11.2028 | РСГ Сигнал | преобразователи объемного и массового расхода | м3/ч | -50-G25-2 аршин | 0 | 1 | МУП "ТЕПЛОСНАБЖЕНИЕ" БГО | Котельная, с.Бруснятское,Ильича,30б | ул.Ильича,30б | Бруснятское | Белоярский | Предприятия ЖКХ | РСГ
1434150 | 10.09.2025 | 09.09.2030 | Метран-150 CDR 0 | преобразователи перепада давления | кПа | ДД - паспорт у потребителя отсутствует - аршин | 0 | 1 | МУП "ТЕПЛОСНАБЖЕНИЕ" БГО | Котельная, с.Бруснятское,Ильича,30б | ул.Ильича,30б | Бруснятское | Белоярский | Предприятия ЖКХ | метран
1433571 | 22.07.2025 | 21.07.2030 | Метран-75А 2 | преобразователи давления (абс) | МПа | ДА - паспорт у потребителя отсутствует - аршин | 0.5 | 1 | МУП "ТЕПЛОСНАБЖЕНИЕ" БГО | Котельная, с.Бруснятское,Ильича,30б | ул.Ильича,30б | Бруснятское | Белоярский | Предприятия ЖКХ | метран
1371 | 04.07.2025 | 03.07.2029 | ТПТ-19-1 | преобразователи температуры | о С | газ - паспорт у потребителя отсутствует - аршин | 0 | 1 | МУП "ТЕПЛОСНАБЖЕНИЕ" БГО | Котельная, с.Бруснятское,Ильича,30б | ул.Ильича,30б | Бруснятское | Белоярский | Предприятия ЖКХ | ТПТ
1412 | 24.07.2026 | 23.07.2030 | ТПТ-19-1 | преобразователи температуры | о С | воздух - паспорт у потребителя отсутствует - аршин | 0 | 1 | МУП "ТЕПЛОСНАБЖЕНИЕ" БГО | Котельная, с.Бруснятское,Ильича,30б | ул.Ильича,30б | Бруснятское | Белоярский | Предприятия ЖКХ | ТПТ
787 | 12.02.2015 | 12.02.2019 | ТПТ-19-1 | преобразователи температуры | о С |  | 0 | 1 | ООО "Первоуральский хлебокомбинат" | Промплощадка предприятия | ул.Ленина,154 | Первоуральск |  | Предприятия легкой, пищевой промышленности | ТПТ
6570 | 25.05.2017 | 24.05.2021 | ТПТ-1-3 | преобразователи температуры | о С |  | 0 | 1 | ООО "Первоуральский хлебокомбинат" | Промплощадка предприятия | ул.Ленина,154 | Первоуральск |  | Предприятия легкой, пищевой промышленности | ТПТ
7057 | 05.05.2015 | 04.05.2018 | ТЭКОН 17 | корректор | м3/ч |  | 0 | 1 | ООО "Первоуральский хлебокомбинат" | Промплощадка предприятия | ул.Ленина,154 | Первоуральск |  | Предприятия легкой, пищевой промышленности | ТЭКОН
27038579 | 22.09.2016 | 21.09.2020 | RVG G100 (Ду 50, 80) | преобразователи объемного и массового расхода | м3/ч |  | 0.2 | 1 | ООО "Первоуральский хлебокомбинат" | Промплощадка предприятия | ул.Ленина,154 | Первоуральск |  | Предприятия легкой, пищевой промышленности | RVG
1603964 | 16.09.2024 | 15.09.2029 | Метран-75А 2 | преобразователи давления (абс) | МПа |  | 0.5 | 1 | ООО "Березовские тепловые сети" | Котельная "Лесхоз" | ул.Лермонтова,4а | Монетный |  | Предприятия ЖКХ | метран
6101186 | 13.06.2024 | 12.06.2029 | Метран-150 CD1 | преобразователи перепада давления | кПа |  | 0 | 1 | ООО "Березовские тепловые сети" | Котельная "Лесхоз" | ул.Лермонтова,4а | Монетный |  | Предприятия ЖКХ | метран
26106021 | 04.06.2025 | 03.06.2029 | RVG G250 (Ду 80, 100) | преобразователи объемного и массового расхода | м3/ч | Ду 100 | 0.1 | 1 | ООО "Березовские тепловые сети" | Котельная "Лесхоз" | ул.Лермонтова,4а | Монетный |  | Предприятия ЖКХ | RVG
0001/9638 | 22.06.2026 | 21.06.2030 | ТЭКОН 19 | корректор | м3/ч |  | 0.06 | 1 | ООО "Березовские тепловые сети" | Котельная "Лесхоз" | ул.Лермонтова,4а | Монетный |  | Предприятия ЖКХ | ТЭКОН
22352 | 15.06.2026 | 14.06.2030 | ТПТ-19-1 | преобразователи температуры | о С |  | 0 | 1 | ООО "Березовские тепловые сети" | Котельная "Лесхоз" | ул.Лермонтова,4а | Монетный |  | Предприятия ЖКХ | ТПТ
22353 | 15.06.2026 | 14.06.2030 | ТПТ-19-1 | преобразователи температуры | о С |  | 0 | 1 | ООО "Березовские тепловые сети" | Котельная "Лесхоз" | ул.Лермонтова,4а | Монетный |  | Предприятия ЖКХ | ТПТ
Газпром | 03.04.2019 |  | Акт проверки ГРО | Регистратор |  | С замечаниями. | 0 | 1 | ООО "Березовские тепловые сети" | Котельная "Лесхоз" | ул.Лермонтова,4а | Монетный |  | Предприятия ЖКХ | не СИ
Уралтест | 02.08.2011 |  | Акт соответствия МВИ | Регистратор |  | Соответствует. | 0 | 1 | ООО "УЗСП" | Котельная административного здания | ул.1 Мая,37 | Алтынай | Сухоложский | Предприятия строительного комплекса | не СИ
27049295 | 01.12.2021 | 30.11.2025 | RVG G25 (Ду 40, 50) | преобразователи объемного и массового расхода | м3/ч |  | 0.1 | 1 | ООО "УЗСП" | Котельная административного здания | ул.1 Мая,37 | Алтынай | Сухоложский | Предприятия строительного комплекса | RVG
0/0966 | 04.07.2023 | 03.07.2027 | ТЭКОН 19-05М | корректор | м3/ч |  | 0.06 | 1 | ООО "УЗСП" | Котельная административного здания | ул.1 Мая,37 | Алтынай | Сухоложский | Предприятия строительного комплекса | ТЭКОН
19428840 | 09.09.2024 | 08.09.2029 | МИДА-ДА-13ПК | преобразователи давления (абс) | МПа |  | 0 | 1 | ООО "УЗСП" | Котельная административного здания | ул.1 Мая,37 | Алтынай | Сухоложский | Предприятия строительного комплекса | МИДА
49517 | 09.09.2024 | 08.09.2029 | АИР 10Н-ДД 1427 | преобразователи перепада давления | кПа |  | 0 | 1 | ООО "УЗСП" | Котельная административного здания | ул.1 Мая,37 | Алтынай | Сухоложский | Предприятия строительного комплекса | АИР
2256 | 10.09.2024 | 09.09.2027 | ТПТ-6-3 | преобразователи температуры | о С |  | 0 | 1 | ООО "УЗСП" | Котельная административного здания | ул.1 Мая,37 | Алтынай | Сухоложский | Предприятия строительного комплекса | ТПТ
СТП Экспертиза | 26.02.2021 |  | Акт соответствия МВИ | Регистратор |  | Соответствует. | 0 | 1 | МУП ЖКХ Ачитского городского округа | Котельная № 6 | ул.Советская,20 | Заря | Ачитский | Предприятия ЖКХ | не СИ
0002/2498 | 11.07.2024 | 10.07.2028 | ТЭКОН 19-05М | корректор | м3/ч |  | 0.06 | 1 | МУП ЖКХ Ачитского городского округа | Котельная № 6 | ул.Советская,20 | Заря | Ачитский | Предприятия ЖКХ | ТЭКОН
1420420036 | 30.07.2025 | 29.07.2030 | RABO G40 (Ду 40, 50) | преобразователи объемного и массового расхода | м3/ч |  | 0 | 1 | МУП ЖКХ Ачитского городского округа | Котельная № 6 | ул.Советская,20 | Заря | Ачитский | Предприятия ЖКХ | rabo
СТП Экспертиза | 22.08.2022 |  | Акт соответствия МВИ | Регистратор |  | Соответствует. | 0 | 1 | МУП "ТЕПЛОСНАБЖАЮЩАЯ ОРГАНИЗАЦИЯ МО БОГДАНОВИЧ" | Жилые дома и объекты социального назначения | ул.Ленина | Ильинское | Богдановичский | Предприятия ЖКХ | не СИ
0003/1031 | 16.01.2023 | 15.01.2027 | ТЭКОН 19-05М | корректор | м3/ч |  | 0.06 | 1 | ООО "Жасмин" | Площадка "База" | ул.Октябрьская,153 | Михайловск | Нижнесергинский | Предприятия строительного комплекса | ТЭКОН
14065729 | 20.06.2024 | 19.06.2029 | RVG G400 (Ду 100, 150) | преобразователи объемного и массового расхода | м3/ч |  | 0.1 | 1 | ООО "Жасмин" | Площадка "База" | ул.Октябрьская,153 | Михайловск | Нижнесергинский | Предприятия строительного комплекса | RVG
1216 | 20.02.2024 | 19.02.2028 | ТСП-Н | преобразователи температуры | о С |  | 0 | 1 | ООО "Жасмин" | Площадка "База" | ул.Октябрьская,153 | Михайловск | Нижнесергинский | Предприятия строительного комплекса | ТСП
1214 | 20.02.2024 | 19.02.2028 | ТСП-Н | преобразователи температуры | о С |  | 0 | 1 | ООО "Жасмин" | Площадка "База" | ул.Октябрьская,153 | Михайловск | Нижнесергинский | Предприятия строительного комплекса | ТСП
1272476 | 22.03.2023 | 21.03.2028 | Метран-150 CDR 1 | преобразователи перепада давления | кПа |  | 0 | 1 | ООО "Жасмин" | Площадка "База" | ул.Октябрьская,153 | Михайловск | Нижнесергинский | Предприятия строительного комплекса | метран
14312574 | 30.03.2026 | 29.03.2029 | МИДА-ДА-13П | преобразователи давления (абс) | кПа |  | 0 | 1 | ООО "Жасмин" | Площадка "База" | ул.Октябрьская,153 | Михайловск | Нижнесергинский | Предприятия строительного комплекса | МИДА
9020176 | 26.04.2019 |  | СГ 16МТ-100-40(30) (Ду 50) | преобразователи объемного и массового расхода | м3/ч |  | 0 | 1 | Управление Судебного департамента в Свердловской области | Офис | ул.Милицейская,12 | Белоярский |  | Предприятия финансируемые из федерального бюджета | СГ 16
|  |  | нет корректора | корректор |  |  | 0 | 1 | ИП Алексеев Сергей Павлович | Нежилое помещение (магазин) | ул.Тимирязева,12 | Бисерть | Нижнесергинский | Прочие предприятия | не СИ
86928966 | 17.09.2024 | 16.09.2034 | СГД-G4 | преобразователи объемного и массового расхода | м3/ч |  | 0 | 1 | ИП Алексеев Сергей Павлович | Нежилое помещение (магазин) | ул.Тимирязева,12 | Бисерть | Нижнесергинский | Прочие предприятия | СГД-
06854348 | 22.07.2020 | 21.07.2030 | ВК G6T | преобразователи объемного и массового расхода | м3/ч |  | 0 | 1 | ИП Еремина М. А. | Магазин | ул.Ленина,62в | Косулино | Белоярский | Прочие предприятия | ВК
|  |  | нет корректора | корректор |  |  | 0 | 1 | ИП Еремина М. А. | Магазин | ул.Ленина,62в | Косулино | Белоярский | Прочие предприятия | не СИ
1681163 | 20.06.2023 | 19.06.2028 | Метран-75А 2 | преобразователи давления (абс) | МПа |  | 0.5 | 1 | ООО "Комфортный город" | Котельная,с.Черданцево | ул. Нагорная,24/2 | Черданцево | Сысертский | Предприятия ЖКХ | метран
СТП Экспертиза | 30.12.2020 |  | Акт соответствия МВИ | Регистратор |  | Соответствует. | 0 | 1 | ООО "Комфортный город" | Котельная,с.Черданцево | ул. Нагорная,24/2 | Черданцево | Сысертский | Предприятия ЖКХ | не СИ
874448 | 20.06.2025 | 19.06.2027 | Метран-55-ДА 505 | преобразователи давления (абс) | МПа |  | 0 | 1 | АО "РЕГИОНГАЗ-ИНВЕСТ" | Котельная № 6 | ул.К.Маркса,4а | Тавда |  | Предприятия ЖКХ | метран
758829 | 18.06.2024 | 17.06.2026 | ТСП Метран-256t | преобразователи температуры | о С |  | 0 | 1 | АО "РЕГИОНГАЗ-ИНВЕСТ" | Котельная № 6 | ул.К.Маркса,4а | Тавда |  | Предприятия ЖКХ | метран
2688694 | 16.09.2024 | 15.09.2029 | Метран-2000 | преобразователи температуры | о С |  | 0 | 1 | АО "РЕГИОНГАЗ-ИНВЕСТ" | Котельная № 6 | ул.К.Маркса,4а | Тавда |  | Предприятия ЖКХ | метран
0/5212 | 23.06.2025 | 22.06.2029 | ТЭКОН 19-05 | корректор | м3/ч |  | 0.06 | 1 | АО "РЕГИОНГАЗ-ИНВЕСТ" | Котельная № 6 | ул.К.Маркса,4а | Тавда |  | Предприятия ЖКХ | ТЭКОН
05857 | 10.07.2024 | 09.07.2027 | ДРГ.М-160 (Ду 50 мм) | преобразователи объемного и массового расхода | м3/ч |  | 0 | 1 | АО "РЕГИОНГАЗ-ИНВЕСТ" | Котельная № 6 | ул.К.Маркса,4а | Тавда |  | Предприятия ЖКХ | ДРГ.М
3032 | 21.07.2025 | 20.07.2029 | ТПТ-19-1 | преобразователи температуры | о С |  | 0 | 1 | ГАСУСО СО "БЕРЕЗОВСКИЙ ДСО" | Котельная | ул.Вокзальная,34 | Старопышминск |  | Предприятия финансируемые из областного бюджета | ТПТ
19810 | 21.07.2025 | 20.07.2029 | ТПТ-17-1 | преобразователи температуры | о С |  | 0 | 1 | ГАСУСО СО "БЕРЕЗОВСКИЙ ДСО" | Котельная | ул.Вокзальная,34 | Старопышминск |  | Предприятия финансируемые из областного бюджета | ТПТ
1550287 | 05.07.2023 | 04.07.2026 | Метран-75А 2 | преобразователи давления (абс) | МПа |  | 0.5 | 1 | ГАСУСО СО "БЕРЕЗОВСКИЙ ДСО" | Котельная | ул.Вокзальная,34 | Старопышминск |  | Предприятия финансируемые из областного бюджета | метран
6052037 | 27.10.2022 | 26.10.2027 | Метран-150 CDR 0 | преобразователи перепада давления | кПа |  | 0 | 1 | ГАСУСО СО "БЕРЕЗОВСКИЙ ДСО" | Котельная | ул.Вокзальная,34 | Старопышминск |  | Предприятия финансируемые из областного бюджета | метран
0001/7566 | 12.08.2025 | 11.08.2029 | ТЭКОН 19-05М | корректор | м3/ч |  | 0.06 | 1 | ГАСУСО СО "БЕРЕЗОВСКИЙ ДСО" | Котельная | ул.Вокзальная,34 | Старопышминск |  | Предприятия финансируемые из областного бюджета | ТЭКОН
06455 | 14.06.2023 | 13.06.2029 | РСГ Сигнал G40 | преобразователи объемного и массового расхода | м3/ч |  | 0 | 1 | ГАСУСО СО "БЕРЕЗОВСКИЙ ДСО" | Котельная | ул.Вокзальная,34 | Старопышминск |  | Предприятия финансируемые из областного бюджета | РСГ
|  |  | ТЭКОН 19-05М | корректор | м3/ч |  | 0.06 | 1 | Гадыев А.Д.Оглы | Кафе "Караван" | Серовский тракт | Горноуральский | Пригородный | Прочие предприятия | ТЭКОН
29027435 | 02.01.2011 | 01.01.2021 | ВК G10T | преобразователи объемного и массового расхода | м3/ч |  | 0 | 1 | Гадыев А.Д.Оглы | Кафе "Караван" | Серовский тракт | Горноуральский | Пригородный | Прочие предприятия | ВК
29023506 |  | 03.09.2023 | RVG G25 (Ду 40, 50) | преобразователи объемного и массового расхода | м3/ч |  | 0.1 | 1 | ОП ООО "Комплект-92" | Промплощадка | ул.Свердлова,39а | Большой Исток | Сысертский | Прочие предприятия | RVG
1651 | 29.06.2020 | 28.06.2022 | ТЭКОН 17 | корректор | м3/ч |  | 0 | 1 | ОП ООО "Комплект-92" | Промплощадка | ул.Свердлова,39а | Большой Исток | Сысертский | Прочие предприятия | ТЭКОН
0049 |  | 14.08.2023 | ДТС 125 | преобразователи температуры | о С |  | 0 | 1 | ОП ООО "Комплект-92" | Промплощадка | ул.Свердлова,39а | Большой Исток | Сысертский | Прочие предприятия | ДТС
10042 |  | 14.08.2021 | ТПТ-17-1 | преобразователи температуры | о С |  | 0 | 1 | ОП ООО "Комплект-92" | Промплощадка | ул.Свердлова,39а | Большой Исток | Сысертский | Прочие предприятия | ТПТ
87056 | 29.06.2020 | 28.06.2022 | АИР 10Н-ДД 1417 | преобразователи перепада давления | кПа |  | 0 | 1 | ОП ООО "Комплект-92" | Промплощадка | ул.Свердлова,39а | Большой Исток | Сысертский | Прочие предприятия | АИР
1397552 | 25.05.2025 | 24.05.2030 | Метран-150 TAR 2 | преобразователи давления (абс) | МПа |  | 0 | 1 | АО "ПОЛЕВСКАЯ КОММУНАЛЬНАЯ КОМПАНИЯ" | Котельная, с.Косой Брод, ул.Советская | ул.Советская | Косой Брод |  | Предприятия ЖКХ | метран
2255300 | 17.07.2023 | 16.07.2027 | ТСП Метран-206 | преобразователи температуры | о С | воздух | 0 | 1 | АО "ПОЛЕВСКАЯ КОММУНАЛЬНАЯ КОМПАНИЯ" | Котельная, с.Косой Брод, ул.Советская | ул.Советская | Косой Брод |  | Предприятия ЖКХ | метран
2255299 | 17.07.2023 | 16.07.2027 | ТСП Метран-256t | преобразователи температуры | о С | газ | 0 | 1 | АО "ПОЛЕВСКАЯ КОММУНАЛЬНАЯ КОМПАНИЯ" | Котельная, с.Косой Брод, ул.Советская | ул.Советская | Косой Брод |  | Предприятия ЖКХ | метран
1519050003 | 30.01.2024 | 29.01.2029 | СГ-ЭК-Вз-Р-0,75-40/1,6 | Измерительный комплекс |  |  | 0 | 1 | ООО "Компания Камелот" | Площадка | ул.Завокзальная,44 | Екатеринбург |  | Прочие предприятия | СГ-ЭК
1424155595 | 20.09.2024 | 19.09.2034 | ВКР -G6Т | преобразователи объемного и массового расхода | м3/ч |  | 0 | 1 | ИП Гусева Т.А. | Хлебопекарный цех | ул.Комсомольская,28А | Покровское | Каменский | Прочие предприятия | ВК
4040686 | 19.09.2019 |  | "Принц" | преобразователи объемного и массового расхода |  |  | 0 | 1 | Глазунов Максим Васильевич | Столярная мастерская | ул.Володарского,31 | Верхняя Тура |  | Прочие предприятия | принц
|  |  | нет корректора | корректор |  |  | 0 | 1 | ИП Панов Э.В. | Торгово-развлекательный комплекс | ул.Калинина,8а | Кировград |  | Прочие предприятия | не СИ
38018028 | 01.10.2018 | 30.09.2028 | ВК G10T | преобразователи объемного и массового расхода | м3/ч |  | 0 | 1 | ИП Панов Э.В. | Торгово-развлекательный комплекс | ул.Калинина,8а | Кировград |  | Прочие предприятия | ВК
1119360019 | 21.08.2024 | 20.08.2029 | ЕК-270 | корректор |  |  | 0 | 1 | ООО "Сибирский гранитный карьер" | Площадка | Сибирский тракт,7 км | Екатеринбург |  | Предприятия строительного комплекса | ЕК-
1219360008 | 21.08.2024 | 20.08.2029 | RVG G25 (Ду 40, 50) | преобразователи объемного и массового расхода | м3/ч |  | 0.1 | 1 | ООО "Сибирский гранитный карьер" | Площадка | Сибирский тракт,7 км | Екатеринбург |  | Предприятия строительного комплекса | RVG
|  |  | ТЭКОН 17 | корректор | м3/ч |  | 0 | 1 | ООО "Урал-Термо" | Котельная | ул.Автомагистральная,39 | Екатеринбург |  | Прочие предприятия | ТЭКОН
1143994 | 24.05.2024 | 23.05.2028 | Метран-150 TAR 2 | преобразователи давления (абс) | МПа |  | 0 | 1 | АО "РЕГИОНГАЗ-ИНВЕСТ" | Котельная ГГМ | Черноисточинское шоссе 74 | Нижний Тагил |  | Предприятия ЖКХ | метран
4172 | 30.06.2026 | 01.07.2028 | ТСП-Н | преобразователи температуры | о С |  | 0 | 1 | АО "РЕГИОНГАЗ-ИНВЕСТ" | Котельная № 22 | ул.Кирпичный завод,31 | Ирбит |  | Предприятия ЖКХ | ТСП
230929 | 15.07.2024 | 14.07.2026 | ДДМ-03-2,5ДД | преобразователи перепада давления | кПа |  | 0 | 1 | АО "РЕГИОНГАЗ-ИНВЕСТ" | Котельная № 22 | ул.Кирпичный завод,31 | Ирбит |  | Предприятия ЖКХ | ддм-
29085705 | 27.08.2020 | 03.08.2030 | RVG G40 (Ду 40, 50) | преобразователи объемного и массового расхода | м3/ч |  | 0.1 | 1 | АО "РЕГИОНГАЗ-ИНВЕСТ" | Котельная № 22 | ул.Кирпичный завод,31 | Ирбит |  | Предприятия ЖКХ | RVG
0/5028 | 08.07.2025 | 07.07.2029 | ТЭКОН 19-05 | корректор | м3/ч |  | 0.06 | 1 | АО "РЕГИОНГАЗ-ИНВЕСТ" | Котельная № 22 | ул.Кирпичный завод,31 | Ирбит |  | Предприятия ЖКХ | ТЭКОН
08422924 | 15.07.2024 | 14.07.2027 | МИДА-ДА-13ПК | преобразователи давления (абс) | МПа |  | 0 | 1 | АО "РЕГИОНГАЗ-ИНВЕСТ" | Котельная № 22 | ул.Кирпичный завод,31 | Ирбит |  | Предприятия ЖКХ | МИДА
3252 | 23.05.2024 | 22.05.2028 | ТПТ-1-3 | преобразователи температуры | о С |  | 0 | 1 | АО "РЕГИОНГАЗ-ИНВЕСТ" | Котельная ГГМ | Черноисточинское шоссе 74 | Нижний Тагил |  | Предприятия ЖКХ | ТПТ
68 | 24.05.2024 | 23.05.2026 | ДКС | преобразователи объемного и массового расхода | м3/ч |  | 0 | 1 | АО "РЕГИОНГАЗ-ИНВЕСТ" | Котельная ГГМ | Черноисточинское шоссе 74 | Нижний Тагил |  | Предприятия ЖКХ | дкс
0000/7327 | 01.03.2024 | 29.02.2028 | ТЭКОН 19 | корректор | м3/ч |  | 0.06 | 1 | АО "РЕГИОНГАЗ-ИНВЕСТ" | Котельная ГГМ | Черноисточинское шоссе 74 | Нижний Тагил |  | Предприятия ЖКХ | ТЭКОН
17262 | 30.05.2023 | 29.05.2026 | ТПТ-4-2 | преобразователи температуры | о С |  | 0 | 1 | АО "РЕГИОНГАЗ-ИНВЕСТ" | Котельная ГГМ | Черноисточинское шоссе 74 | Нижний Тагил |  | Предприятия ЖКХ | ТПТ
Центр экспертиз | 26.06.2017 |  | Акт соответствия МВИ | Регистратор |  | Соответствует. | 0 | 1 | АО "РЕГИОНГАЗ-ИНВЕСТ" | Котельная ГГМ | Черноисточинское шоссе 74 | Нижний Тагил |  | Предприятия ЖКХ | не СИ
1116027 | 30.05.2022 | 29.05.2026 | Метран-150 CDR 1 | преобразователи перепада давления | кПа |  | 0 | 1 | АО "РЕГИОНГАЗ-ИНВЕСТ" | Котельная ГГМ | Черноисточинское шоссе 74 | Нижний Тагил |  | Предприятия ЖКХ | метран
1256352 | 30.05.2022 | 29.05.2026 | Метран-150 CDR 3 | преобразователи перепада давления | кПа |  | 0 | 1 | АО "РЕГИОНГАЗ-ИНВЕСТ" | Котельная ГГМ | Черноисточинское шоссе 74 | Нижний Тагил |  | Предприятия ЖКХ | метран
1297400 | 30.05.2022 | 29.05.2026 | Метран-150 CDR 0 | преобразователи перепада давления | кПа |  | 0 | 1 | АО "РЕГИОНГАЗ-ИНВЕСТ" | Котельная ГГМ | Черноисточинское шоссе 74 | Нижний Тагил |  | Предприятия ЖКХ | метран
1519470011 | 09.12.2019 | 09.12.2024 | СГ-ЭКвз-Р-0,75-650/1,6 | Измерительный комплекс |  |  | 0 | 1 | ПАО "Т Плюс" (филиал Свердловский) | Котельная Изоплитная,23а | ул.Изоплитная,23а | Екатеринбург |  | Энергетики | СГ-ЭК
1119470006 | 06.12.2019 | 06.12.2024 | ЕК-270 | корректор |  |  | 0 | 1 | ПАО "Т Плюс" (филиал Свердловский) | Котельная Изоплитная,23а | ул.Изоплитная,23а | Екатеринбург |  | Энергетики | ЕК-
1419470010 | 04.12.2019 | 04.12.2024 | RABO G400 | преобразователи объемного и массового расхода | м3/ч |  | 0 | 1 | ПАО "Т Плюс" (филиал Свердловский) | Котельная Изоплитная,23а | ул.Изоплитная,23а | Екатеринбург |  | Энергетики | rabo
1577943 | 22.07.2024 | 21.07.2027 | Метран-75А 2 | преобразователи давления (абс) | МПа |  | 0.5 | 1 | ООО "ТЕХСТРОЙ" | Промплощадка | ул.Мичурина,1 | Троицкий | Талицкий | Прочие предприятия | метран
08941 | 27.07.2022 | 26.07.2026 | СПГ-742 | корректор | МПа |  | 0.1 | 1 | ООО "ТЕХСТРОЙ" | Промплощадка | ул.Мичурина,1 | Троицкий | Талицкий | Прочие предприятия | СПГ
6025357 | 04.08.2022 | 03.08.2027 | Метран-150 CD0 | преобразователи перепада давления | кПа |  | 0 | 1 | ООО "ТЕХСТРОЙ" | Промплощадка | ул.Мичурина,1 | Троицкий | Талицкий | Прочие предприятия | метран
11757 | 23.07.2024 | 22.07.2027 | ТПТ-6-3 | преобразователи температуры | о С |  | 0 | 1 | ООО "ТЕХСТРОЙ" | Промплощадка | ул.Мичурина,1 | Троицкий | Талицкий | Прочие предприятия | ТПТ
Уралтест | 21.09.2018 |  | Акт соответствия МВИ | Регистратор |  | Соответствует. | 0 | 1 | ООО "ТЕХСТРОЙ" | Промплощадка | ул.Мичурина,1 | Троицкий | Талицкий | Прочие предприятия | не СИ
2327924 | 23.07.2024 | 22.07.2026 | ТСП Метран-256 | преобразователи температуры |  |  | 0 | 1 | ООО "ТЕХСТРОЙ" | Промплощадка | ул.Мичурина,1 | Троицкий | Талицкий | Прочие предприятия | метран
1218260017 | 18.08.2023 | 17.08.2028 | RVG G25 (Ду 40, 50) | преобразователи объемного и массового расхода | м3/ч |  | 0.1 | 1 | ООО "ТЕХСТРОЙ" | Промплощадка | ул.Мичурина,1 | Троицкий | Талицкий | Прочие предприятия | RVG
243320127 | 17.02.2024 | 16.02.2034 | МК G6T | преобразователи объемного и массового расхода | м3/ч |  | 0 | 1 | ООО "ВОЯЖ" | Автомагазин | ул.Алтайская,74 | Нижний Тагил |  | Прочие предприятия | МК G6T
4928616 |  | 02.01.2027 | ВК G4T | преобразователи объемного и массового расхода | м3/ч |  | 0 | 1 | ГКУ СО "Сысертское лесничество" | Котельная конторы | ул.Майская,28 | Полевской |  | Предприятия финансируемые из областного бюджета | ВК
16832691 |  | 03.01.2027 | СГБМ-1,6 | преобразователи объемного и массового расхода | м3/ч | Варочная панель ZGL63 | 0 | 1 | ИП Долгинцева К. С. | Гостиница "Старый соболь" | ул.Профсоюзов,21,помещение 57 | Невьянск |  | Прочие предприятия | сгб
3032048 | 22.09.2022 | 21.09.2028 | "Принц" G6 | преобразователи объемного и массового расхода | м3/ч | Котлы газовые PROTHERM 30PLO "Panther" | 0 | 1 | ИП Долгинцева К. С. | Гостиница "Старый соболь" | ул.Профсоюзов,21,помещение 57 | Невьянск |  | Прочие предприятия | принц
5654 | 25.08.2025 | 24.08.2027 | ТЭКОН 17 | корректор | м3/ч |  | 0 | 1 | ООО "Тексимпэкс" | Офисно-складское помещение | ул.Травянская,8 | Каменск-Уральский |  | Прочие предприятия | ТЭКОН
3223070472 | 09.08.2023 | 08.08.2028 | РВГ G16 | преобразователи объемного и массового расхода | м3/ч |  | 0 | 1 | ГКХ Каменных В.А. | Промплощадка | ул.Мелиораторов,29 | Верхотурье |  | Прочие предприятия | рвг
Цифровая метрология | 20.12.2023 |  | Акт соответствия МВИ | Регистратор |  | Соответствует. | 0 | 1 | ГКХ Каменных В.А. | Промплощадка | ул.Мелиораторов,29 | Верхотурье |  | Прочие предприятия | не СИ
3123070226 | 09.08.2023 | 08.08.2028 | ЭК-270 | корректор |  |  | 0 | 1 | ГКХ Каменных В.А. | Промплощадка | ул.Мелиораторов,29 | Верхотурье |  | Прочие предприятия | ЭК-2
3323070166 | 09.08.2023 | 08.08.2028 | СГ-ЭКР-Р-0,75-25/1,6 | Измерительный комплекс |  |  | 0 | 1 | ГКХ Каменных В.А. | Промплощадка | ул.Мелиораторов,29 | Верхотурье |  | Прочие предприятия | СГ-ЭК
1319140005 | 17.04.2024 | 16.04.2034 | TRZ G650 (Ду 150) | преобразователи объемного и массового расхода | м3/ч | 1:20 | 1 | 1 | ООО "ИНЕКТЕПЛО" | Котельная, ул.Сажинская,6 | ул.Сажинская,6 | Екатеринбург |  | Предприятия ЖКХ | TRZ
Уралтест | 28.01.2020 |  | Акт соответствия МВИ | Регистратор |  | Соответствует. | 0 | 1 | ООО "ИНЕКТЕПЛО" | Котельная, ул.Сажинская,6 | ул.Сажинская,6 | Екатеринбург |  | Предприятия ЖКХ | не СИ
1519140019 | 17.04.2024 | 16.04.2029 | СГ-ЭКвз-Т-0,75-1000/1,6 | Измерительный комплекс |  |  | 0 | 1 | ООО "ИНЕКТЕПЛО" | Котельная, ул.Сажинская,6 | ул.Сажинская,6 | Екатеринбург |  | Предприятия ЖКХ | СГ-ЭК
1119140021 | 17.04.2024 | 16.04.2029 | ЕК-270 | корректор |  |  | 0 | 1 | ООО "ИНЕКТЕПЛО" | Котельная, ул.Сажинская,6 | ул.Сажинская,6 | Екатеринбург |  | Предприятия ЖКХ | ЕК-
ГАЗЭКС | 17.04.2018 |  | Акт проверки ГРО | Регистратор |  | Не соответствует. | 0 | 1 | МУП "Жилкомсервис-СЛ" | ФАП с.Филатовское | ул.Советская,9 | Филатовское | Сухоложский | Предприятия ЖКХ | не СИ
|  |  | нет корректора | корректор |  |  | 0 | 1 | МУП "Жилкомсервис-СЛ" | ФАП с.Филатовское | ул.Советская,9 | Филатовское | Сухоложский | Предприятия ЖКХ | не СИ
65636 | 14.06.2024 | 13.06.2034 | СГБ G4-1 СИГНАЛ | преобразователи объемного и массового расхода | м3/ч |  | 0 | 1 | МУП "Жилкомсервис-СЛ" | ФАП с.Филатовское | ул.Советская,9 | Филатовское | Сухоложский | Предприятия ЖКХ | сгб
325026514 | 10.01.2025 | 09.01.2035 | СГВ-МТ-G16 | преобразователи объемного и массового расхода | м3/ч |  | 0 | 1 | Приход во имя Святой Троицы (Троицкое) | Котельная | ул.Ленина,14а | Троицкое | Богдановичский | Культовые учреждения | СГВ-
41000998 |  | 01.06.2031 | ВК G16T | преобразователи объемного и массового расхода | м3/ч |  | 0 | 1 | ИП Савченко М.А. | Банно-прачечный комплекс | ул.Центральная,2а | Патруши | Сысертский | Прочие предприятия | ВК
14125 | 20.06.2023 | 19.06.2027 | СПГ-741 | корректор | м3/ч |  | 0 | 1 | ИП Савченко М.А. | Банно-прачечный комплекс | ул.Центральная,2а | Патруши | Сысертский | Прочие предприятия | СПГ
4848 | 18.06.2025 | 17.06.2030 | ЭМИС-БАР 193-Н | преобразователи перепада давления | кПа | до 04.08.25 был 4448. | 0.15 | 1 | ООО "Комфортный город" | Котельная,с.Черданцево | ул. Нагорная,24/2 | Черданцево | Сысертский | Предприятия ЖКХ | эмис
2171 | 06.07.2024 | 05.07.2028 | ТПТ-19-1 | преобразователи температуры | о С |  | 0 | 1 | ООО "Комфортный город" | Котельная,с.Черданцево | ул. Нагорная,24/2 | Черданцево | Сысертский | Предприятия ЖКХ | ТПТ
12682 | 26.07.2026 | 25.07.2029 | ТПТ-4-2 | преобразователи температуры | о С |  | 0 | 1 | ООО "Комфортный город" | Котельная,с.Черданцево | ул. Нагорная,24/2 | Черданцево | Сысертский | Предприятия ЖКХ | ТПТ
1593145 | 04.07.2023 | 03.07.2028 | Метран-75А 2 | преобразователи давления (абс) | МПа |  | 0.5 | 1 | ООО "Комфортный город" | Котельная ул.Демина | ул. Демина,33а | Бобровский | Сысертский | Предприятия ЖКХ | метран
Уралтест | 04.12.2018 |  | Акт соответствия МВИ | Регистратор |  | Соответствует. | 0 | 1 | ООО "Комфортный город" | Котельная ул.Демина | ул. Демина,33а | Бобровский | Сысертский | Предприятия ЖКХ | не СИ
10180028 | 04.07.2023 | 03.07.2028 | Элемер-100-ДД 1420 | преобразователи перепада давления | кПа |  | 0 | 1 | ООО "Комфортный город" | Котельная ул.Демина | ул. Демина,33а | Бобровский | Сысертский | Предприятия ЖКХ | элемер-1
18138 | 06.07.2024 | 05.07.2027 | ТПТ-6-3 | преобразователи температуры | о С | Газ | 0 | 1 | ООО "Комфортный город" | Котельная ул.Демина | ул. Демина,33а | Бобровский | Сысертский | Предприятия ЖКХ | ТПТ
715 | 05.02.2026 | 04.02.2029 | ТПТ-6-3 | преобразователи температуры | о С | газ | 0 | 1 | АО "Птицефабрика "Свердловская" | Зерносушилка, п.Белоярский | ул.Ломоносова,1 | Белоярский |  | Сельхозпредприятия | ТПТ
716 | 05.02.2026 | 04.02.2029 | ТПТ-6-3 | преобразователи температуры | о С | окр среда | 0 | 1 | АО "Птицефабрика "Свердловская" | Зерносушилка, п.Белоярский | ул.Ломоносова,1 | Белоярский |  | Сельхозпредприятия | ТПТ
ГГР | 17.07.2026 |  | Акт проверки ГРО | Регистратор |  | Соответствует. | 0 | 1 | АО "Птицефабрика "Свердловская" | Зерносушилка, п.Белоярский | ул.Ломоносова,1 | Белоярский |  | Сельхозпредприятия | не СИ
25110759 | 29.01.2026 | 29.01.2028 | ЭнИ-БИС-206-Ex | Барьер искрозащиты |  |  | 0 | 1 | АО "Птицефабрика "Свердловская" | Зерносушилка, п.Белоярский | ул.Ломоносова,1 | Белоярский |  | Сельхозпредприятия | эни
26020400 | 10.02.2026 | 09.02.2028 | ЭнИ-БИС-206-Ex | Барьер искрозащиты |  |  | 0 | 1 | АО "Птицефабрика "Свердловская" | Зерносушилка, п.Белоярский | ул.Ломоносова,1 | Белоярский |  | Сельхозпредприятия | эни
3832 | 17.01.2025 | 16.01.2029 | ТПТ-19-1 | преобразователи температуры | о С |  | 0 | 1 | АО "Птицефабрика "Свердловская" | Птичник | ул.Советская,1б, территория цеха №5 | Ленинский | Каменский | Сельхозпредприятия | ТПТ
19888 | 23.01.2026 | 22.01.2029 | ТПТ-4-2 | преобразователи температуры | о С |  | 0 | 1 | АО "Птицефабрика "Свердловская" | Птичник | ул.Советская,1б, территория цеха №5 | Ленинский | Каменский | Сельхозпредприятия | ТПТ
6173955 | 22.01.2026 | 21.01.2031 | Метран-150 TAR 2 | преобразователи давления (абс) | МПа |  | 0 | 1 | АО "Птицефабрика "Свердловская" | Птичник | ул.Советская,1б, территория цеха №5 | Ленинский | Каменский | Сельхозпредприятия | метран
6294654 | 23.03.2026 | 22.03.2031 | Метран-150 CDR 1 | преобразователи перепада давления | кПа |  | 0 | 1 | АО "Птицефабрика "Свердловская" | Птичник | ул.Советская,1б, территория цеха №5 | Ленинский | Каменский | Сельхозпредприятия | метран
0002/2769 | 29.07.2024 | 28.07.2029 | ТЭКОН 19-05М | корректор | м3/ч |  | 0.06 | 1 | АО "Птицефабрика "Свердловская" | Птичник | ул.Советская,1б, территория цеха №5 | Ленинский | Каменский | Сельхозпредприятия | ТЭКОН
10310073 |  | 23.08.2021 | МИДА-ДА-13ПК | преобразователи давления (абс) | МПа |  | 0 | 1 | ОП ООО "Комплект-92" | Промплощадка | ул.Свердлова,39а | Большой Исток | Сысертский | Прочие предприятия | МИДА
30703129 | 22.08.2023 | 21.08.2033 | ВК G16T | преобразователи объемного и массового расхода | м3/ч |  | 0 | 1 | Соколова Г.П. | Магазин № 75 | ул.Р.Люксембург,82 | Полевской |  | Прочие предприятия | ВК
6854 | 12.08.2025 | 11.08.2028 | ТЭКОН 17 | корректор | м3/ч |  | 0 | 1 | ООО "Дегтярский хлеб" | Хлебокомбинат | ул.Клубная,1 | Дегтярск |  | Предприятия легкой, пищевой промышленности | ТЭКОН
29075239 | 30.06.2025 | 29.06.2030 | RVG G25 (Ду 40, 50) | преобразователи объемного и массового расхода | м3/ч |  | 0.1 | 1 | ООО "Дегтярский хлеб" | Хлебокомбинат | ул.Клубная,1 | Дегтярск |  | Предприятия легкой, пищевой промышленности | RVG
Уралтест | 23.10.2013 |  | Акт соответствия МВИ | Регистратор |  | Соответствует. | 0 | 1 | ООО "Дегтярский хлеб" | Хлебокомбинат | ул.Клубная,1 | Дегтярск |  | Предприятия легкой, пищевой промышленности | не СИ
1629 | 03.08.2021 | 02.08.2025 | ТПТ-1-3 | преобразователи температуры | о С |  | 0 | 1 | ООО "Дегтярский хлеб" | Хлебокомбинат | ул.Клубная,1 | Дегтярск |  | Предприятия легкой, пищевой промышленности | ТПТ
175516 | 02.05.2023 | 01.05.2026 | Метран-100-ДД 1411 | преобразователи перепада давления | кПа |  | 0 | 1 | ООО "Дегтярский хлеб" | Хлебокомбинат | ул.Клубная,1 | Дегтярск |  | Предприятия легкой, пищевой промышленности | метран
872822 | 16.09.2024 | 15.09.2027 | Метран-55-ДА 505 | преобразователи давления (абс) | МПа |  | 0 | 1 | ООО "Дегтярский хлеб" | Хлебокомбинат | ул.Клубная,1 | Дегтярск |  | Предприятия легкой, пищевой промышленности | метран
86513331 | 16.06.2023 | 15.06.2033 | СГД-G4 | преобразователи объемного и массового расхода | м3/ч |  | 0 | 1 | ГАУЗ СО "ИРБИТСКАЯ ЦГБ" | Фельдшерско-акушерский пункт (ФАП) | ул.Школьная 6-1 | Гаева | Ирбитский | Предприятия финансируемые из областного бюджета | СГД-
2560430 | 05.06.2025 | 04.06.2030 | Метран-2000 | преобразователи температуры | о С |  | 0 | 1 | ИП Полторацкий Виктор Анатольевич | Здание гаража | Невьянский район, 82 км. автодороги Екатеринбург-Серов | Невьянск |  | Прочие предприятия | метран
75618201144478254 | 08.06.2026 | 07.06.2028 | ДТС125-100П.В2 | преобразователи температуры | о С |  | 0 | 1 | ИП Полторацкий Виктор Анатольевич | Здание гаража | Невьянский район, 82 км. автодороги Екатеринбург-Серов | Невьянск |  | Прочие предприятия | ДТС
0002/0237 | 19.06.2023 | 18.06.2027 | ТЭКОН 19-05М | корректор | м3/ч |  | 0.06 | 1 | ФБУЗ "Центр гигиены и эпидемиологии в Свердловской области" | Котельная | ул.Фрунзе, 5 | Серов |  | Предприятия финансируемые из федерального бюджета | ТЭКОН
15093271 | 28.09.2020 | 27.09.2025 | RVG G40 (Ду 40, 50) | преобразователи объемного и массового расхода | м3/ч |  | 0.1 | 1 | ФБУЗ "Центр гигиены и эпидемиологии в Свердловской области" | Котельная | ул.Фрунзе, 5 | Серов |  | Предприятия финансируемые из федерального бюджета | RVG
2278422 | 26.02.2020 | 25.02.2024 | ТСП Метран-256t | преобразователи температуры | о С |  | 0 | 1 | ФБУЗ "Центр гигиены и эпидемиологии в Свердловской области" | Котельная | ул.Фрунзе, 5 | Серов |  | Предприятия финансируемые из федерального бюджета | метран
2278421 | 22.04.2020 | 21.04.2024 | ТСП Метран-256t | преобразователи температуры | о С |  | 0 | 1 | ФБУЗ "Центр гигиены и эпидемиологии в Свердловской области" | Котельная | ул.Фрунзе, 5 | Серов |  | Предприятия финансируемые из федерального бюджета | метран
1082747 |  | 11.10.2018 | АИР 10Н-ДД 1417 | преобразователи перепада давления | кПа |  | 0 | 1 | ФБУЗ "Центр гигиены и эпидемиологии в Свердловской области" | Котельная | ул.Фрунзе, 5 | Серов |  | Предприятия финансируемые из федерального бюджета | АИР
15304909 |  | 02.09.2020 | Метран-150 TAR 2 | преобразователи давления (абс) | МПа |  | 0 | 1 | ФБУЗ "Центр гигиены и эпидемиологии в Свердловской области" | Котельная | ул.Фрунзе, 5 | Серов |  | Предприятия финансируемые из федерального бюджета | метран
1357506 | 13.08.2019 | 12.08.2024 | Метран-150 CD0 | преобразователи перепада давления | кПа |  | 0 | 1 | ООО "Единый центр недвижимости" | Станция технического обслуживания автомобилей | ул.Красноармейская,79а | Нижний Тагил |  | Прочие предприятия | метран
14207460 | 04.09.2020 | 03.09.2023 | МИДА-ДА-13ПК | преобразователи давления (абс) | МПа |  | 0 | 1 | ООО "Единый центр недвижимости" | Станция технического обслуживания автомобилей | ул.Красноармейская,79а | Нижний Тагил |  | Прочие предприятия | МИДА
03897 | 06.07.2018 | 05.07.2022 | СПГ-742 | корректор | МПа |  | 0.1 | 1 | ООО "Единый центр недвижимости" | Станция технического обслуживания автомобилей | ул.Красноармейская,79а | Нижний Тагил |  | Прочие предприятия | СПГ
16113 | 22.07.2020 | 21.07.2023 | ТПТ-6-1 | преобразователи температуры | о С |  | 0 | 1 | ООО "Единый центр недвижимости" | Станция технического обслуживания автомобилей | ул.Красноармейская,79а | Нижний Тагил |  | Прочие предприятия | ТПТ
16100 | 22.07.2020 | 21.07.2023 | ТПТ-6-3 | преобразователи температуры | о С |  | 0 | 1 | ООО "Единый центр недвижимости" | Станция технического обслуживания автомобилей | ул.Красноармейская,79а | Нижний Тагил |  | Прочие предприятия | ТПТ
14097807 | 16.08.2019 | 15.08.2024 | RVG G16 (Ду 40, 50) | преобразователи объемного и массового расхода | м3/ч |  | 0.1 | 1 | ООО "Единый центр недвижимости" | Станция технического обслуживания автомобилей | ул.Красноармейская,79а | Нижний Тагил |  | Прочие предприятия | RVG
|  |  | нет корректора | корректор |  |  | 0 | 1 | ИП Деревянных Е. В. | Магазин №122 | ул.Горького,71 | Серов |  | Прочие предприятия | не СИ
Тюменский ЦСМ | 16.11.2015 |  | Акт соответствия МВИ | Регистратор |  | Соответствует. | 0 | 1 | НТ МУП "Тагилэнерго" | Котельная Букатино | ул.Береговая-Краснокаменская | Нижний Тагил |  | Предприятия ЖКХ | не СИ
ГАЗЭКС | 30.09.2024 |  | Акт проверки ГРО | Регистратор |  | Соответствует. | 0 | 1 | НТ МУП "Тагилэнерго" | Котельная Букатино | ул.Береговая-Краснокаменская | Нижний Тагил |  | Предприятия ЖКХ | не СИ
08060123 | 14.08.2026 | 13.08.2028 | PR-28 | преобразователи перепада давления | кПа |  | 0 | 1 | НТ МУП "Тагилэнерго" | Котельная Букатино | ул.Береговая-Краснокаменская | Нижний Тагил |  | Предприятия ЖКХ | pr-
14949 | 17.05.2023 | 16.05.2027 | СПГ-761 | корректор | м3/ч |  | 0 | 1 | НТ МУП "Тагилэнерго" | Котельная Букатино | ул.Береговая-Краснокаменская | Нижний Тагил |  | Предприятия ЖКХ | СПГ
26033214 | 20.06.2023 | 19.06.2028 | RVG G160 (Ду 80, 100) | преобразователи объемного и массового расхода | м3/ч |  | 0.2 | 1 | НТ МУП "Тагилэнерго" | Котельная Букатино | ул.Береговая-Краснокаменская | Нижний Тагил |  | Предприятия ЖКХ | RVG
09410195 | 14.08.2026 | 13.08.2029 | МИДА-ДА-13П | преобразователи давления (абс) | МПа |  | 0 | 1 | НТ МУП "Тагилэнерго" | Котельная Букатино | ул.Береговая-Краснокаменская | Нижний Тагил |  | Предприятия ЖКХ | МИДА
16711 | 19.06.2024 | 18.06.2027 | ТПТ-6-1 | преобразователи температуры | о С |  | 0 | 1 | НТ МУП "Тагилэнерго" | Котельная Букатино | ул.Береговая-Краснокаменская | Нижний Тагил |  | Предприятия ЖКХ | ТПТ
08765071107196532 | 28.05.2025 | 27.05.2027 | ДТС 125 | преобразователи температуры | о С |  | 0 | 1 | НТ МУП "Тагилэнерго" | Котельная Букатино | ул.Береговая-Краснокаменская | Нижний Тагил |  | Предприятия ЖКХ | ДТС
6915 | 29.10.2025 | 28.10.2030 | ТПТ-17-1 | преобразователи температуры | о С | газ | 0 | 1 | ООО "ПААЗ" | Промплощадка | ул.Ленина,20 | Первоуральск |  | Прочие предприятия | ТПТ
7012 | 29.10.2025 | 28.10.2030 | ТПТ-17-1 | преобразователи температуры | о С | окр среда | 0 | 1 | ООО "ПААЗ" | Промплощадка | ул.Ленина,20 | Первоуральск |  | Прочие предприятия | ТПТ
19106283 | 26.06.2024 | 25.06.2029 | ДД | преобразователи перепада давления | Бар | Островского, 8 | 0 | 1 | АО "ГАЗОВОЕ ХОЗЯЙСТВО" | Котельные "ГПТУ", МВКУ-2,4 ГД | ул.Островского,8, ул.Советская,40а | Лобва | Новолялинский | Предприятия ЖКХ
1516081933 | 20.09.2021 | 19.09.2026 | СГ-ЭКВз-Р-0,75-250/1,6 | Измерительный комплекс |  |  | 0 | 1 | АО "Нижне-Исетский завод металлоконструкций" | Промплощадка | ул.Альпинистов,57 | Екатеринбург |  | Прочие промышленные предприятия | СГ-ЭК
1116082094 | 20.09.2021 | 19.09.2026 | ЕК-270 | корректор |  |  | 0 | 1 | АО "Нижне-Исетский завод металлоконструкций" | Промплощадка | ул.Альпинистов,57 | Екатеринбург |  | Прочие промышленные предприятия | ЕК-
1216082547 | 20.09.2021 | 19.09.2026 | RVG G160 (Ду 80, 100) | преобразователи объемного и массового расхода | м3/ч |  | 0.2 | 1 | АО "Нижне-Исетский завод металлоконструкций" | Промплощадка | ул.Альпинистов,57 | Екатеринбург |  | Прочие промышленные предприятия | RVG
|  |  | нет корректора | корректор |  |  | 0 | 1 | ООО "Александр" | Промышленное здание | ул.Стахова,2а | Первоуральск |  | Прочие предприятия | не СИ
37954 |  | 01.01.2029 | СГК-G4 | преобразователи объемного и массового расхода | м3/ч |  | 0 | 1 | ООО "Александр" | Промышленное здание | ул.Стахова,2а | Первоуральск |  | Прочие предприятия | СГК
37961 |  | 01.01.2029 | СГК-G4 | преобразователи объемного и массового расхода | м3/ч |  | 0 | 1 | ООО "Александр" | Промышленное здание | ул.Стахова,2а | Первоуральск |  | Прочие предприятия | СГК
4207379 | 01.08.2012 | 01.08.2017 | СГ-ТК2-Д-6 | Измерительный комплекс |  |  | 0 | 1 | Дубовицкая О. Н. | Административное здание нотариальной конторы | ул.Юбилейная,39а | Белоярский |  | Прочие предприятия | сг-тк
12514164 | 31.07.2012 | 31.07.2017 | ТС215 | корректор |  |  | 0 | 1 | Дубовицкая О. Н. | Административное здание нотариальной конторы | ул.Юбилейная,39а | Белоярский |  | Прочие предприятия | ТС-2
02985085 | 30.07.2012 | 29.06.2022 | ВК G4 | преобразователи объемного и массового расхода | м3/ч |  | 0 | 1 | Дубовицкая О. Н. | Административное здание нотариальной конторы | ул.Юбилейная,39а | Белоярский |  | Прочие предприятия | ВК
2521040006 | 12.08.2026 | 11.08.2031 | СГ-ТК-Д-16 | Измерительный комплекс |  |  | 0 | 1 | ООО "Строитель" | Административное здание | ул.Первомайская,10 | Буланаш | Артемовский | Прочие предприятия | сг-тк
1021040015 | 12.08.2026 | 11.08.2031 | ТС220 | корректор |  |  | 0 | 1 | ООО "Строитель" | Административное здание | ул.Первомайская,10 | Буланаш | Артемовский | Прочие предприятия | ТС-2
40618652 | 12.08.2026 | 11.08.2036 | ВК G10 | преобразователи объемного и массового расхода | м3/ч |  | 0 | 1 | ООО "Строитель" | Административное здание | ул.Первомайская,10 | Буланаш | Артемовский | Прочие предприятия | ВК
11508566 |  | 29.07.2020 | ТС215 | корректор |  |  | 0 | 1 | ОАО "Колос" | КЗС-40 | ул.Советская,42к | Бруснятское | Белоярский | Сельхозпредприятия | ТС-2
0020314 | 19.06.2020 | 18.06.2025 | СГ 16МТ-100-40(30) (Ду 50) | преобразователи объемного и массового расхода | м3/ч |  | 0 | 1 | ОАО "Колос" | КЗС-40 | ул.Советская,42к | Бруснятское | Белоярский | Сельхозпредприятия | СГ 16
1519160100 | 24.07.2024 | 23.07.2029 | СГ-ЭК-Вз-Р-0,75-400/1,6 | Измерительный комплекс |  |  | 0 | 1 | АО НИИ УЭТМ | Котельная | ул.Шефская,3г | Екатеринбург |  | Машиностроительные предприятия | СГ-ЭК
1119160102 | 24.07.2024 | 23.07.2029 | ЕК-270 | корректор |  |  | 0 | 1 | АО НИИ УЭТМ | Котельная | ул.Шефская,3г | Екатеринбург |  | Машиностроительные предприятия | ЕК-
1219160046 | 24.07.2024 | 23.07.2029 | RVG G250 (Ду 80, 100) | преобразователи объемного и массового расхода | м3/ч |  | 0.1 | 1 | АО НИИ УЭТМ | Котельная | ул.Шефская,3г | Екатеринбург |  | Машиностроительные предприятия | RVG
59552 |  | 14.08.2028 | СГБ G4 СИГНАЛ | преобразователи объемного и массового расхода | м3/ч |  | 0 | 1 | ГКУ СО "Нижне-Тагильское лесничество" | Офис,с.Башкарка | ул.Школьная,6 | Башкарка | Пригородный | Предприятия финансируемые из областного бюджета | сгб
Уралтест | 01.02.2012 |  | Акт соответствия МВИ | Регистратор |  | Соответствует. | 0 | 1 | АО "Карат" ПМК | Промплощадка карьера | ул.Володарского,111 | Полевской |  | Прочие предприятия | не СИ
06420091 | 09.06.2026 | 08.06.2029 | МИДА-ДА-13ПК | преобразователи давления (абс) | МПа |  | 0 | 1 | АО "Карат" ПМК | Промплощадка карьера | ул.Володарского,111 | Полевской |  | Прочие предприятия | МИДА
10800 | 30.06.2023 | 29.06.2027 | ТПТ-15-2 | преобразователи температуры | о С |  | 0 | 1 | АО "Карат" ПМК | Промплощадка карьера | ул.Володарского,111 | Полевской |  | Прочие предприятия | ТПТ
16936 | 18.06.2025 | 17.06.2028 | ТПТ-4-2 | преобразователи температуры | о С |  | 0 | 1 | АО "Карат" ПМК | Промплощадка карьера | ул.Володарского,111 | Полевской |  | Прочие предприятия | ТПТ
20-62005 | 25.07.2022 | 24.07.2027 | АИР 20/М1 (М2)-ДД | преобразователи перепада давления | кПа |  | 0.5 | 1 | АО "Карат" ПМК | Промплощадка карьера | ул.Володарского,111 | Полевской |  | Прочие предприятия | АИР
11066255 | 24.04.2026 | 23.04.2031 | RVG G16 (Ду 40, 50) | преобразователи объемного и массового расхода | м3/ч |  | 0.1 | 1 | АО "Карат" ПМК | Промплощадка карьера | ул.Володарского,111 | Полевской |  | Прочие предприятия | RVG
0/2834 | 24.06.2025 | 23.06.2029 | ТЭКОН 19-05М | корректор | м3/ч |  | 0.06 | 1 | АО "Карат" ПМК | Промплощадка карьера | ул.Володарского,111 | Полевской |  | Прочие предприятия | ТЭКОН
1516102833 | 19.06.2026 | 18.06.2031 | СГ-ЭКВз-Р-0,5-40/1,6 | Измерительный комплекс |  |  | 0 | 1 | МУП "СЛОБОДО-ТУРИНСКОЕ ЖКХ ПЛЮС" СЛОБОДО-ТУРИНСКОГО СЕЛЬСКОГО ПОСЕЛЕНИЯ | Котельная "ДЮСШ" | ул.Октябрьская,8а | Туринская Слобода |  | Предприятия ЖКХ | СГ-ЭК
Уралтест | 26.05.2017 |  | Акт соответствия МВИ | Регистратор |  | Соответствует. | 0 | 1 | МУП "СЛОБОДО-ТУРИНСКОЕ ЖКХ ПЛЮС" СЛОБОДО-ТУРИНСКОГО СЕЛЬСКОГО ПОСЕЛЕНИЯ | Котельная "ДЮСШ" | ул.Октябрьская,8а | Туринская Слобода |  | Предприятия ЖКХ | не СИ
1116103086 | 19.06.2026 | 18.06.2031 | ЕК-270 | корректор |  |  | 0 | 1 | МУП "СЛОБОДО-ТУРИНСКОЕ ЖКХ ПЛЮС" СЛОБОДО-ТУРИНСКОГО СЕЛЬСКОГО ПОСЕЛЕНИЯ | Котельная "ДЮСШ" | ул.Октябрьская,8а | Туринская Слобода |  | Предприятия ЖКХ | ЕК-
1216103751 | 19.06.2026 | 18.06.2031 | RVG G25 (Ду 40, 50) | преобразователи объемного и массового расхода | м3/ч | (1:30) | 0.1 | 1 | МУП "СЛОБОДО-ТУРИНСКОЕ ЖКХ ПЛЮС" СЛОБОДО-ТУРИНСКОГО СЕЛЬСКОГО ПОСЕЛЕНИЯ | Котельная "ДЮСШ" | ул.Октябрьская,8а | Туринская Слобода |  | Предприятия ЖКХ | RVG
7081388 | 07.06.2022 | 06.06.2030 | СГ 16МТ-250-40(30) (Ду 80) | преобразователи объемного и массового расхода | м3/ч |  | 0 | 1 | МУП "СЛОБОДО-ТУРИНСКОЕ ЖКХ ПЛЮС" СЛОБОДО-ТУРИНСКОГО СЕЛЬСКОГО ПОСЕЛЕНИЯ | Котельная "Набережная" | ул.Набережная,13 | Туринская Слобода |  | Предприятия ЖКХ | СГ 16
1517096355 | 07.06.2022 | 06.06.2027 | СГ-ЭК-Вз-Т-0,5-250/1,6 | Измерительный комплекс |  |  | 0 | 1 | МУП "СЛОБОДО-ТУРИНСКОЕ ЖКХ ПЛЮС" СЛОБОДО-ТУРИНСКОГО СЕЛЬСКОГО ПОСЕЛЕНИЯ | Котельная "Набережная" | ул.Набережная,13 | Туринская Слобода |  | Предприятия ЖКХ | СГ-ЭК
Уралтест | 28.09.2016 |  | Акт соответствия МВИ | Регистратор |  | Не соответствует. | 0 | 1 | МУП "СЛОБОДО-ТУРИНСКОЕ ЖКХ ПЛЮС" СЛОБОДО-ТУРИНСКОГО СЕЛЬСКОГО ПОСЕЛЕНИЯ | Котельная "Набережная" | ул.Набережная,13 | Туринская Слобода |  | Предприятия ЖКХ | не СИ
1117096925 | 07.06.2022 | 06.06.2027 | ЕК-270 | корректор |  |  | 0 | 1 | МУП "СЛОБОДО-ТУРИНСКОЕ ЖКХ ПЛЮС" СЛОБОДО-ТУРИНСКОГО СЕЛЬСКОГО ПОСЕЛЕНИЯ | Котельная "Набережная" | ул.Набережная,13 | Туринская Слобода |  | Предприятия ЖКХ | ЕК-
1579198 | 03.07.2023 | 02.07.2028 | Метран-75А 2 | преобразователи давления (абс) | МПа |  | 0.5 | 1 | МУП "Жилкомсервис-СЛ" | Котельная № 19 | пос.Фабрика 1, ул.Кооперативная,1 | Сухой Лог |  | Предприятия ЖКХ | метран
А546832 | 30.06.2023 | 09.06.2028 | СДВ-Ex-Д | преобразователи перепада давления | кПа |  | 0 | 1 | МУП "Жилкомсервис-СЛ" | Котельная № 19 | пос.Фабрика 1, ул.Кооперативная,1 | Сухой Лог |  | Предприятия ЖКХ | СДВ
0001/9240 | 26.06.2026 | 25.06.2030 | ТЭКОН 19-05М | корректор | м3/ч |  | 0.06 | 1 | МУП "Жилкомсервис-СЛ" | Котельная № 19 | пос.Фабрика 1, ул.Кооперативная,1 | Сухой Лог |  | Предприятия ЖКХ | ТЭКОН
1318300022 | 30.07.2018 | 30.07.2028 | TRZ G160 (Ду 80) | преобразователи объемного и массового расхода | м3/ч | Исп. 2, 1:50 | 1 | 1 | МУП "Жилкомсервис-СЛ" | Котельная № 19 | пос.Фабрика 1, ул.Кооперативная,1 | Сухой Лог |  | Предприятия ЖКХ | TRZ
0003/1437 | 09.06.2023 | 08.06.2027 | ТЭКОН 19-05М | корректор | м3/ч |  | 0.06 | 1 | Глава КФХ Жигалов | Зерносушильный комплекс | ул.Ленина,257 | Троицкое | Богдановичский | Сельхозпредприятия | ТЭКОН
3222120069 | 17.01.2023 | 16.01.2028 | РВГ G25 | преобразователи объемного и массового расхода | м3/ч |  | 0 | 1 | Глава КФХ Жигалов | Зерносушильный комплекс | ул.Ленина,257 | Троицкое | Богдановичский | Сельхозпредприятия | рвг
5371 | 12.05.2026 | 11.05.2029 | ТПТ-6-3 | преобразователи температуры | о С |  | 0 | 1 | Глава КФХ Жигалов | Зерносушильный комплекс | ул.Ленина,257 | Троицкое | Богдановичский | Сельхозпредприятия | ТПТ
5372 | 12.05.2026 | 11.05.2029 | ТПТ-6-3 | преобразователи температуры | о С |  | 0 | 1 | Глава КФХ Жигалов | Зерносушильный комплекс | ул.Ленина,257 | Троицкое | Богдановичский | Сельхозпредприятия | ТПТ
6176109 | 27.01.2026 | 26.01.2031 | Метран-150 CD1 | преобразователи перепада давления | кПа |  | 0 | 1 | Глава КФХ Жигалов | Зерносушильный комплекс | ул.Ленина,257 | Троицкое | Богдановичский | Сельхозпредприятия | метран
6229248 | 12.05.2026 | 11.05.2031 | Метран-55-ДА 505 | преобразователи давления (абс) | МПа |  | 0 | 1 | Глава КФХ Жигалов | Зерносушильный комплекс | ул.Ленина,257 | Троицкое | Богдановичский | Сельхозпредприятия | метран
4325080206 | 04.09.2025 | 03.08.2030 | ТАУ-ТК | корректор |  |  | 0 | 1 | Висенгериева М.Р. | Мебельный цех | помещение, литер 6-VI | Курганово |  | Прочие предприятия | тау
3425080202 | 04.09.2025 | 03.08.2030 | СГ-ТКР-Д-10 | Измерительный комплекс | м3/ч |  | 0 | 1 | Висенгериева М.Р. | Мебельный цех | помещение, литер 6-VI | Курганово |  | Прочие предприятия | сг-тк
1125246379 | 04.09.2025 | 03.08.2035 | ВКР-G6 | преобразователи объемного и массового расхода | м3/ч |  | 0 | 1 | Висенгериева М.Р. | Мебельный цех | помещение, литер 6-VI | Курганово |  | Прочие предприятия | ВК
|  |  | ТЭКОН 19-05М | корректор | м3/ч |  | 0.06 | 1 | АДМИНИСТРАЦИЯ СЫСЕРТСКОГО МУНИЦИПАЛЬНОГО ОКРУГА | Здание администрации п.Бобровский | пер.Советский,9 | Бобровский | Сысертский | Предприятия финансируемые из местного бюджета | ТЭКОН
05422381 | 11.10.2017 | 10.10.2027 | ВК G6T | преобразователи объемного и массового расхода | м3/ч |  | 0 | 1 | АДМИНИСТРАЦИЯ СЫСЕРТСКОГО МУНИЦИПАЛЬНОГО ОКРУГА | Здание администрации п.Бобровский | пер.Советский,9 | Бобровский | Сысертский | Предприятия финансируемые из местного бюджета | ВК
|  |  | нет корректора | корректор |  |  | 0 | 1 | ИП Шиляев Дмитрий Павлович | Магазин "Олимп" | ул.Декабристов,7 | Полевской |  | Прочие предприятия | не СИ
39575116 | 10.02.2020 | 09.02.2030 | ВК G16T | преобразователи объемного и массового расхода | м3/ч |  | 0 | 1 | ИП Шиляев Дмитрий Павлович | Магазин "Олимп" | ул.Декабристов,7 | Полевской |  | Прочие предприятия | ВК
1635051 | 09.06.2026 | 08.06.2029 | Метран-75А 2 | преобразователи давления (абс) | МПа |  | 0.5 | 1 | ООО "Логос плюс" | Котельная | ул.Леонтьева,11 | Старопышминск |  | Прочие предприятия | метран
6128953 | 23.07.2024 | 23.07.2029 | Метран-150 CD0 | преобразователи перепада давления | кПа |  | 0 | 1 | ООО "Логос плюс" | Котельная | ул.Леонтьева,11 | Старопышминск |  | Прочие предприятия | метран
|  |  | ТЭКОН 17 | корректор | м3/ч |  | 0 | 1 | МУП "Екатеринбургэнерго" | Котельная | пер.Складской,7 | Екатеринбург |  | Предприятия ЖКХ | ТЭКОН
0/5570 | 23.11.2016 | 22.11.2020 | ТЭКОН 19-05М | корректор | м3/ч |  | 0.06 | 1 | ООО "Косулинское многопрофильное предприятие" | Молокозавод | ул.Карла Маркса,11/1 | Прохладный | Белоярский | Прочие предприятия | ТЭКОН
1416110676 | 09.12.2016 | 08.12.2021 | RABO G100 (Ду 50, 80) | преобразователи объемного и массового расхода | м3/ч |  | 0 | 1 | ООО "Косулинское многопрофильное предприятие" | Молокозавод | ул.Карла Маркса,11/1 | Прохладный | Белоярский | Прочие предприятия | rabo
6004676 | 09.12.2016 | 08.12.2021 | Метран-150 CD0 | преобразователи перепада давления | кПа |  | 0 | 1 | ООО "Косулинское многопрофильное предприятие" | Молокозавод | ул.Карла Маркса,11/1 | Прохладный | Белоярский | Прочие предприятия | метран
6004675 | 20.12.2016 | 19.12.2021 | Метран-150 TAR 1 | преобразователи давления (абс) | кПа |  | 0 | 1 | ООО "Косулинское многопрофильное предприятие" | Молокозавод | ул.Карла Маркса,11/1 | Прохладный | Белоярский | Прочие предприятия | метран
4455 | 06.12.2016 | 05.12.2020 | ТПТ-19-1 | преобразователи температуры | о С | воздух | 0 | 1 | ООО "Косулинское многопрофильное предприятие" | Молокозавод | ул.Карла Маркса,11/1 | Прохладный | Белоярский | Прочие предприятия | ТПТ
14284 | 27.08.2018 | 26.08.2022 | ТПТ-17-1 | преобразователи температуры | о С | газ | 0 | 1 | ООО "Косулинское многопрофильное предприятие" | Молокозавод | ул.Карла Маркса,11/1 | Прохладный | Белоярский | Прочие предприятия | ТПТ
6169898 | 22.01.2025 | 21.01.2030 | Метран-150 CDR 1 | преобразователи перепада давления | кПа |  | 0 | 1 | ООО "Статус" | Асфальтобетонный завод | Кад.№земельного участка 66:06:4501018:803 | Прохладный | Белоярский | Предприятия строительного комплекса | метран
0002/2537 | 06.05.2025 | 05.05.2029 | ТЭКОН 19-05М | корректор | м3/ч |  | 0.06 | 1 | ООО "Статус" | Асфальтобетонный завод | Кад.№земельного участка 66:06:4501018:803 | Прохладный | Белоярский | Предприятия строительного комплекса | ТЭКОН
1420460038 | 26.12.2024 | 25.12.2029 | RABO G400 | преобразователи объемного и массового расхода | м3/ч |  | 0 | 1 | ООО "Статус" | Асфальтобетонный завод | Кад.№земельного участка 66:06:4501018:803 | Прохладный | Белоярский | Предприятия строительного комплекса | rabo
1686935 | 22.01.2025 | 21.01.2030 | Метран-75А 2 | преобразователи давления (абс) | МПа |  | 0.5 | 1 | ООО "Статус" | Асфальтобетонный завод | Кад.№земельного участка 66:06:4501018:803 | Прохладный | Белоярский | Предприятия строительного комплекса | метран
2558793 | 22.01.2025 | 21.01.2030 | Метран-2000 | преобразователи температуры | о С |  | 0 | 1 | ООО "Статус" | Асфальтобетонный завод | Кад.№земельного участка 66:06:4501018:803 | Прохладный | Белоярский | Предприятия строительного комплекса | метран
2558794 | 22.01.2025 | 21.01.2030 | Метран-2000 | преобразователи температуры | о С |  | 0 | 1 | ООО "Статус" | Асфальтобетонный завод | Кад.№земельного участка 66:06:4501018:803 | Прохладный | Белоярский | Предприятия строительного комплекса | метран
80501641 |  | 31.07.2013 | ТС215 | корректор |  |  | 0 | 1 | ООО "ПроСвет" | Пекарня | ул.Анатольевская, 37/9 | Новоасбест | Пригородный | Предприятия легкой, пищевой промышленности | ТС-2
25110390 |  | 06.06.2018 | ВК G16 | преобразователи объемного и массового расхода | м3/ч |  | 0 | 1 | ООО "ПроСвет" | Пекарня | ул.Анатольевская, 37/9 | Новоасбест | Пригородный | Предприятия легкой, пищевой промышленности | ВК
620 | 02.07.2026 | 01.07.2030 | ТПТ-1-3 | преобразователи температуры | о С | воздух | 0 | 1 | ООО "Пальметта" | Котельная, ул.Шефская | ул.Шефская,2д | Екатеринбург |  | Предприятия легкой, пищевой промышленности | ТПТ
592 | 02.07.2026 | 01.07.2030 | ТПТ-1-3 | преобразователи температуры | о С | газ | 0 | 1 | ООО "Пальметта" | Котельная, ул.Шефская | ул.Шефская,2д | Екатеринбург |  | Предприятия легкой, пищевой промышленности | ТПТ
2203941 | 25.08.2022 | 24.08.2026 | ТСП Метран-256t | преобразователи температуры | о С | воздух | 0 | 1 | МУП "РЕСУРС" | Котельная № 16 "Войсковая часть" | ул.Советская,96 | Карпинск |  | Предприятия ЖКХ | метран
2203940 | 25.08.2022 | 24.08.2026 | ТСП Метран-256t | преобразователи температуры | о С | газ | 0 | 1 | МУП "РЕСУРС" | Котельная № 16 "Войсковая часть" | ул.Советская,96 | Карпинск |  | Предприятия ЖКХ | метран
0001/1096 | 09.09.2022 | 08.09.2026 | ТЭКОН 19 | корректор | м3/ч |  | 0.06 | 1 | МУП "РЕСУРС" | Котельная № 16 "Войсковая часть" | ул.Советская,96 | Карпинск |  | Предприятия ЖКХ | ТЭКОН
14055295 | 11.09.2024 | 10.09.2029 | RVG G16 (Ду 40, 50) | преобразователи объемного и массового расхода | м3/ч |  | 0.1 | 1 | МУП "РЕСУРС" | Котельная № 16 "Войсковая часть" | ул.Советская,96 | Карпинск |  | Предприятия ЖКХ | RVG
1317019 | 02.09.2024 | 01.09.2029 | Метран-150 ТА | преобразователи давления (абс) | МПа |  | 0 | 1 | МУП "РЕСУРС" | Котельная № 16 "Войсковая часть" | ул.Советская,96 | Карпинск |  | Предприятия ЖКХ | метран
1317020 | 30.09.2024 | 29.09.2029 | Метран-150 CD0 | преобразователи перепада давления | кПа |  | 0 | 1 | МУП "РЕСУРС" | Котельная № 16 "Войсковая часть" | ул.Советская,96 | Карпинск |  | Предприятия ЖКХ | метран
|  |  | нет корректора | корректор |  |  | 0 | 1 | АО "Северский трубный завод" | Котельная станции Промышленная | Свердловская обл., ж/д станция "Промышленная" | Станционный-Полевской |  | Предприятия трубной промышленности | не СИ
2432928 | 04.09.2020 | 03.09.2028 | СГМН-1-2-1-G6 | преобразователи объемного и массового расхода | м3/ч |  | 0 | 1 | АО "Северский трубный завод" | Котельная станции Промышленная | Свердловская обл., ж/д станция "Промышленная" | Станционный-Полевской |  | Предприятия трубной промышленности | сгмн
9590 | 12.07.2024 | 11.07.2027 | ТПТ-6-3 | преобразователи температуры | о С | Газ | 0 | 1 | МУП ЖКХ Ачитского городского округа | Котельная №12 | ул.Уральская, 7 | Ачит |  | Предприятия ЖКХ | ТПТ
9589 | 12.07.2024 | 11.07.2027 | ТПТ-6-3 | преобразователи температуры | о С | Окружающая среда | 0 | 1 | МУП ЖКХ Ачитского городского округа | Котельная №12 | ул.Уральская, 7 | Ачит |  | Предприятия ЖКХ | ТПТ
Уралтест | 11.07.2018 |  | Акт соответствия МВИ | Регистратор |  | Соответствует. | 0 | 1 | МУП ЖКХ Ачитского городского округа | Котельная №12 | ул.Уральская, 7 | Ачит |  | Предприятия ЖКХ | не СИ
2031265 | 23.06.2023 | 22.06.2026 | СГ 16М-200-40(30) (Ду 80) | преобразователи объемного и массового расхода | м3/ч |  | 0 | 1 | МУП ЖКХ Ачитского городского округа | Котельная №12 | ул.Уральская, 7 | Ачит |  | Предприятия ЖКХ | СГ 16
0001/8750 | 11.08.2026 | 10.08.2030 | ТЭКОН 19-05М | корректор | м3/ч |  | 0.06 | 1 | МУП ЖКХ Ачитского городского округа | Котельная №12 | ул.Уральская, 7 | Ачит |  | Предприятия ЖКХ | ТЭКОН
21321022 | 24.09.2021 | 23.09.2026 | МИДА-ДА-13ПК | преобразователи давления (абс) | МПа |  | 0 | 1 | МУП ЖКХ Ачитского городского округа | Котельная №12 | ул.Уральская, 7 | Ачит |  | Предприятия ЖКХ | МИДА
|  |  | нет корректора | корректор |  |  | 0 | 1 | ИП Сурин С.А. | Торговый центр | ул.Ленина,132а | Кашино | Сысертский | Прочие предприятия | не СИ
41233316 | 12.11.2021 | 11.11.2031 | ВК G10T | преобразователи объемного и массового расхода | м3/ч |  | 0 | 1 | ИП Сурин С.А. | Торговый центр | ул.Ленина,132а | Кашино | Сысертский | Прочие предприятия | ВК
15304909 | 27.10.2021 | 26.10.2024 | МИДА-ДА-13ПК | преобразователи давления (абс) | МПа |  | 0 | 1 | ФБУЗ "Центр гигиены и эпидемиологии в Свердловской области" | Котельная | ул.Фрунзе, 5 | Серов |  | Предприятия финансируемые из федерального бюджета | МИДА
0002/2511 | 26.07.2024 | 25.07.2028 | ТЭКОН 19-05М | корректор | м3/ч |  | 0.06 | 1 | ИП Полторацкий Виктор Анатольевич | Здание гаража | Невьянский район, 82 км. автодороги Екатеринбург-Серов | Невьянск |  | Прочие предприятия | ТЭКОН
09992 | 18.11.2021 | 17.11.2027 | РСГ Сигнал G10 | преобразователи объемного и массового расхода | м3/ч |  | 0 | 1 | ИП Полторацкий Виктор Анатольевич | Здание гаража | Невьянский район, 82 км. автодороги Екатеринбург-Серов | Невьянск |  | Прочие предприятия | РСГ
6171131 | 06.06.2025 | 25.06.2030 | Метран-150 CDR 0 | преобразователи перепада давления | кПа |  | 0 | 1 | ИП Полторацкий Виктор Анатольевич | Здание гаража | Невьянский район, 82 км. автодороги Екатеринбург-Серов | Невьянск |  | Прочие предприятия | метран
25211432 | 27.06.2025 | 26.06.2028 | МИДА-ДА-13ПК | преобразователи давления (абс) | МПа |  | 0 | 1 | ИП Полторацкий Виктор Анатольевич | Здание гаража | Невьянский район, 82 км. автодороги Екатеринбург-Серов | Невьянск |  | Прочие предприятия | МИДА
831 | 19.04.2024 | 18.04.2028 | ТПТ-17-1 | преобразователи температуры | о С |  | 0 | 1 | ООО "У трех пещер" | Комплекс зданий | пер.Санаторный,26 | Каменск-Уральский |  | Прочие предприятия | ТПТ
830 | 12.01.2026 | 11.01.2030 | ТПТ-17-1 | преобразователи температуры | о С |  | 0 | 1 | ООО "У трех пещер" | Комплекс зданий | пер.Санаторный,26 | Каменск-Уральский |  | Прочие предприятия | ТПТ
6207887 | 10.02.2022 | 09.02.2027 | Метран-150 TAR 1 | преобразователи давления (абс) | кПа |  | 0 | 1 | ООО "У трех пещер" | Комплекс зданий | пер.Санаторный,26 | Каменск-Уральский |  | Прочие предприятия | метран
6207888 | 10.02.2022 | 09.02.2027 | Метран-150 CDR 0 | преобразователи перепада давления | кПа |  | 0 | 1 | ООО "У трех пещер" | Комплекс зданий | пер.Санаторный,26 | Каменск-Уральский |  | Прочие предприятия | метран
1283 | 18.03.2024 | 17.03.2028 | ТЭКОН 19-05М | корректор | м3/ч |  | 0.06 | 1 | ООО "У трех пещер" | Комплекс зданий | пер.Санаторный,26 | Каменск-Уральский |  | Прочие предприятия | ТЭКОН
12812 | 20.09.2021 | 19.09.2024 | ИРВИС-РС4М | корректор |  | из ФИФ ОЕИ | 0 | 1 | АО "Уралтрансмаш" | Площадка, ул.Фронтовых бригад,29 | ул.Фронтовых бригад,29 | Екатеринбург |  | Машиностроительные предприятия | ирвис
7534 | 20.09.2021 | 19.09.2025 | ТПТ-17-2 | преобразователи температуры | о С | из ФИФ ОЕИ | 0 | 1 | АО "Уралтрансмаш" | Площадка, ул.Фронтовых бригад,29 | ул.Фронтовых бригад,29 | Екатеринбург |  | Машиностроительные предприятия | ТПТ
18931 | 20.09.2021 | 19.09.2024 | ICS 86-1,0 | преобразователи давления (абс) | МПа |  | 0 | 1 | АО "Уралтрансмаш" | Площадка, ул.Фронтовых бригад,29 | ул.Фронтовых бригад,29 | Екатеринбург |  | Машиностроительные предприятия | ics
2291075 | 29.06.2023 | 28.06.2027 | ТСП Метран-256 | преобразователи температуры |  |  | 0 | 1 | ООО "ТЭК" | Блочно-модульная котельная | 60 м на восток от жилого дома по ул.Жильцова,1 | Березовский |  | ТСЖ, управляющие компании | метран
0001/4235 | 30.06.2023 | 29.06.2027 | ТЭКОН 19-05 | корректор | м3/ч |  | 0.06 | 1 | ООО "ТЭК" | Блочно-модульная котельная | 60 м на восток от жилого дома по ул.Жильцова,1 | Березовский |  | ТСЖ, управляющие компании | ТЭКОН
14055234 | 30.11.2022 | 29.11.2027 | RVG G160 (Ду 80, 100) | преобразователи объемного и массового расхода | м3/ч |  | 0.2 | 1 | ООО "ТЭК" | Блочно-модульная котельная | 60 м на восток от жилого дома по ул.Жильцова,1 | Березовский |  | ТСЖ, управляющие компании | RVG
1437532 | 25.06.2025 | 24.06.2030 | Метран-150 TAR 2 | преобразователи давления (абс) | МПа |  | 0 | 1 | ООО "ТЭК" | Блочно-модульная котельная | 60 м на восток от жилого дома по ул.Жильцова,1 | Березовский |  | ТСЖ, управляющие компании | метран
Уралтест | 24.11.2020 |  | Акт соответствия МВИ | Регистратор |  | Соответствует. | 0 | 1 | ПАО "Т Плюс" (филиал Свердловский) | Котельная Южная (ул.Монтерская,3) | ул.Монтерская,3 | Екатеринбург |  | Энергетики | не СИ
32120121216024457 | 01.06.2023 | 31.05.2025 | ТРМ201 Овен | преобразователи температуры |  | регистрирует температуру воздуха | 0.25 | 1 | ПАО "Т Плюс" (филиал Свердловский) | Котельная Южная (ул.Монтерская,3) | ул.Монтерская,3 | Екатеринбург |  | Энергетики | овен
18830 | 27.06.2023 | 26.06.2026 | ИРВИС-РС4М | корректор |  | Ду 300. сайт | 0 | 1 | ПАО "Т Плюс" (филиал Свердловский) | Котельная Южная (ул.Монтерская,3) | ул.Монтерская,3 | Екатеринбург |  | Энергетики | ирвис
1352589 | 17.08.2020 | 17.08.2025 | Метран-150 CDR 2 | преобразователи перепада давления | кПа |  | 0 | 1 | ПАО "Т Плюс" (филиал Свердловский) | Котельная Южная (ул.Монтерская,3) | ул.Монтерская,3 | Екатеринбург |  | Энергетики | метран
14482 | 27.06.2023 | 26.06.2026 | Датчик давления ISC-86 | преобразователи давления (абс) | МПа | сайт | 0 | 1 | ПАО "Т Плюс" (филиал Свердловский) | Котельная Южная (ул.Монтерская,3) | ул.Монтерская,3 | Екатеринбург |  | Энергетики | isc
18830 | 27.06.2023 | 26.06.2026 | ИРВИС-РС4М | Измерительный комплекс | м3/ч | Ду 300, сайт | 0.5 | 1 | ПАО "Т Плюс" (филиал Свердловский) | Котельная Южная (ул.Монтерская,3) | ул.Монтерская,3 | Екатеринбург |  | Энергетики | ирвис
16738 | 27.06.2023 | 26.06.2027 | ТПТ-17-2 | преобразователи температуры | о С | сайт | 0 | 1 | ПАО "Т Плюс" (филиал Свердловский) | Котельная Южная (ул.Монтерская,3) | ул.Монтерская,3 | Екатеринбург |  | Энергетики | ТПТ
0/8657 | 06.03.2024 | 05.03.2028 | ТЭКОН 19 | корректор | м3/ч |  | 0.06 | 1 | ООО "ВОЯЖ" | Автомагазин | ул.Алтайская,74 | Нижний Тагил |  | Прочие предприятия | ТЭКОН
|  |  | нет корректора | корректор |  |  | 0 | 1 | Решетникова Алевтина Ивановна | Магазин | ул.Уральских рабочих,32/1 | Верхняя Пышма |  | Прочие предприятия | не СИ
2707056 | 21.08.2023 | 20.08.2028 | СГ-ЭК-Вз-Р-0,75-100/1,6 | Измерительный комплекс |  | КЗС новый | 0 | 1 | АО "АПК "Белореченский" | Промплощадка, с. Кочневское |  | Кочневское | Белоярский | Сельхозпредприятия | СГ-ЭК
70315156 | 21.08.2023 | 20.08.2028 | ЕК-260 | корректор |  | КЗС новый | 0 | 1 | АО "АПК "Белореченский" | Промплощадка, с. Кочневское |  | Кочневское | Белоярский | Сельхозпредприятия | ЕК-
60311696 | 29.08.2023 | 28.08.2028 | ЕК-260 | корректор |  | Хранилище лука | 0 | 1 | АО "АПК "Белореченский" | Промплощадка, с. Кочневское |  | Кочневское | Белоярский | Сельхозпредприятия | ЕК-
2304061 | 29.08.2022 | 28.08.2027 | ЕК-88 | корректор |  | ГРП КЗС | 0 | 1 | АО "АПК "Белореченский" | Промплощадка, с. Кочневское |  | Кочневское | Белоярский | Сельхозпредприятия | ЕК-
132007220 | 25.08.2023 | 24.08.2028 | ТС220 | корректор |  | ГРП Животноводство | 0 | 1 | АО "АПК "Белореченский" | Промплощадка, с. Кочневское |  | Кочневское | Белоярский | Сельхозпредприятия | ТС-2
2608554 | 29.08.2023 | 28.08.2028 | СГ-ЭК-Вз-Р-0,75-40/1,6 | Измерительный комплекс |  | Хранилище лука | 0 | 1 | АО "АПК "Белореченский" | Промплощадка, с. Кочневское |  | Кочневское | Белоярский | Сельхозпредприятия | СГ-ЭК
00232080 | 06.08.2013 | 05.08.2023 | APATOR METRIX G10T | преобразователи объемного и массового расхода | м3/ч | Блок общежитий | 0 | 1 | АО "АПК "Белореченский" | Промплощадка, с. Кочневское |  | Кочневское | Белоярский | Сельхозпредприятия | apartor
27061000 | 21.08.2023 | 20.08.2028 | RVG G65 (Ду 40, 50) | преобразователи объемного и массового расхода | м3/ч | КЗС новый | 0.1 | 1 | АО "АПК "Белореченский" | Промплощадка, с. Кочневское |  | Кочневское | Белоярский | Сельхозпредприятия | RVG
23052049 | 29.08.2022 | 28.08.2027 | RVG G100 (Ду 50, 80) | преобразователи объемного и массового расхода | м3/ч | ГРП КЗС | 0.2 | 1 | АО "АПК "Белореченский" | Промплощадка, с. Кочневское |  | Кочневское | Белоярский | Сельхозпредприятия | RVG
1218500032 | 25.12.2018 |  | RVG G160 (Ду 80, 100) | преобразователи объемного и массового расхода | м3/ч |  | 0.2 | 1 | ООО Марус | Котельная | ул.Степана Разина,10 | Екатеринбург |  | Прочие предприятия | RVG
1518500060 | 25.12.2018 |  | СГ-ЭКВз-Р-0,75-650/1,6 (Ду 100) | преобразователи объемного и массового расхода | м3/ч |  | 0 | 1 | ООО Марус | Котельная | ул.Степана Разина,10 | Екатеринбург |  | Прочие предприятия | СГ-ЭК
1118500056 | 25.12.2018 |  | ЕК-270 | корректор |  |  | 0 | 1 | ООО Марус | Котельная | ул.Степана Разина,10 | Екатеринбург |  | Прочие предприятия | ЕК-
12844 | 01.07.2020 | 30.06.2022 | ИРВИС-РС4 | корректор |  |  | 0 | 1 | ООО ЛСР.Строительство-Урал | Котельная по ул. Бетонщиков | ул.Бетонщиков,5 | Екатеринбург |  | Предприятия строительного комплекса | ирвис
9548 | 15.06.2020 | 14.06.2024 | ТПТ-17-2 | преобразователи температуры | о С |  | 0 | 1 | ООО ЛСР.Строительство-Урал | Котельная по ул. Бетонщиков | ул.Бетонщиков,5 | Екатеринбург |  | Предприятия строительного комплекса | ТПТ
12844 | 01.07.2020 | 30.06.2022 | ИРВИС-РС4 | Измерительный комплекс | м3/ч | Ду 150 | 0.5 | 1 | ООО ЛСР.Строительство-Урал | Котельная по ул. Бетонщиков | ул.Бетонщиков,5 | Екатеринбург |  | Предприятия строительного комплекса | ирвис
2432918 | 24.05.2023 | 23.05.2028 | Метран-2000 | преобразователи температуры | о С |  | 0 | 1 | ООО "ТрансРемСервис" | Производственная база | Восточно промышленный район,2/3 Ж, 2/18 А, 2/18 Н | Полевской |  | Прочие предприятия | метран
0001/8481 | 16.06.2026 | 15.06.2030 | ТЭКОН 19-05М | корректор | м3/ч |  | 0.06 | 1 | ООО "ТрансРемСервис" | Производственная база | Восточно промышленный район,2/3 Ж, 2/18 А, 2/18 Н | Полевской |  | Прочие предприятия | ТЭКОН
07444 | 06.08.2024 | 05.08.2030 | РСГ Сигнал G25 | преобразователи объемного и массового расхода | м3/ч |  | 0 | 1 | ООО "ТрансРемСервис" | Производственная база | Восточно промышленный район,2/3 Ж, 2/18 А, 2/18 Н | Полевской |  | Прочие предприятия | РСГ
А520111 | 19.05.2023 | 18.05.2028 | СДВ-Д-Ex-1,6 | преобразователи давления (раз) | кПа |  | 0.25 | 1 | ООО "ТрансРемСервис" | Производственная база | Восточно промышленный район,2/3 Ж, 2/18 А, 2/18 Н | Полевской |  | Прочие предприятия | СДВ
10124052068 | 31.05.2024 | 30.05.2030 | СМТ-Смарт G4 | преобразователи объемного и массового расхода | м3/ч |  | 3 | 1 | Еловских Михаил Александрович | Котельная | ул.Кирова,33а | Михайловск | Нижнесергинский | Прочие предприятия | СМТ-Смарт
|  |  | нет корректора | корректор |  |  | 0 | 1 | ООО "Новопышминское" | Котельный комплекс КРС | ул.Кирова,71а | Новопышминское | Сухоложский | Сельхозпредприятия | не СИ
1150465 | 07.10.2022 | 06.10.2027 | АИР 10Ex/М1 (М2)-ДА 1055 | преобразователи давления (абс) | кПа |  | 0.1 | 1 | ООО "Новопышминское" | Котельный комплекс КРС | ул.Кирова,71а | Новопышминское | Сухоложский | Сельхозпредприятия | АИР
12051835 | 25.10.2022 | 24.10.2027 | RVG G160 (Ду 80, 100) | преобразователи объемного и массового расхода | м3/ч |  | 0.2 | 1 | ООО "Новопышминское" | Котельный комплекс КРС | ул.Кирова,71а | Новопышминское | Сухоложский | Сельхозпредприятия | RVG
2707096 | 15.01.2025 | 14.01.2030 | СГ-ЭК-Вз-Р-1,0-160/1,6 | Измерительный комплекс |  |  | 0 | 1 | АО "ПТИЦЕФАБРИКА "РЕФТИНСКАЯ" | Производственная площадка "Грязновская" (прямой) | ул.Березовая,1а | Грязновская | Богдановичский | Сельхозпредприятия | СГ-ЭК
70315339 | 15.01.2025 | 14.01.2030 | ЕК-260 | корректор |  |  | 0 | 1 | АО "ПТИЦЕФАБРИКА "РЕФТИНСКАЯ" | Производственная площадка "Грязновская" (прямой) | ул.Березовая,1а | Грязновская | Богдановичский | Сельхозпредприятия | ЕК-
27071803 | 15.01.2025 | 14.01.2030 | RVG G100 (Ду 50, 80) | преобразователи объемного и массового расхода | м3/ч |  | 0.2 | 1 | АО "ПТИЦЕФАБРИКА "РЕФТИНСКАЯ" | Производственная площадка "Грязновская" (прямой) | ул.Березовая,1а | Грязновская | Богдановичский | Сельхозпредприятия | RVG
1520320118 | 14.08.2020 | 14.08.2025 | СГ-ЭК-Вз-Р-0,75-100/1,6 | Измерительный комплекс |  |  | 0 | 1 | ПАО "Т Плюс" (филиал Свердловский) | Котельная Решетская,51 (ДМБ) | ул.Решетская,51 | Екатеринбург |  | Энергетики | СГ-ЭК
1120320118 | 13.08.2020 | 13.08.2025 | ЕК-270 | корректор |  |  | 0 | 1 | ПАО "Т Плюс" (филиал Свердловский) | Котельная Решетская,51 (ДМБ) | ул.Решетская,51 | Екатеринбург |  | Энергетики | ЕК-
1420320131 | 12.08.2020 | 12.08.2025 | RABO G65 (Ду 40, 50) | преобразователи объемного и массового расхода | м3/ч |  | 0 | 1 | ПАО "Т Плюс" (филиал Свердловский) | Котельная Решетская,51 (ДМБ) | ул.Решетская,51 | Екатеринбург |  | Энергетики | rabo
1517096647 | 09.12.2021 | 08.12.2026 | СГ-ЭКвз-Р-0,2-250/1,6 | Измерительный комплекс |  |  | 0 | 1 | ООО "ОЛИПС" | Котельная | ул. Ленина,39 | Кашино | Сысертский | Прочие предприятия | СГ-ЭК
Уралтест | 25.01.2022 |  | Акт соответствия МВИ | Регистратор |  | Соответствует. | 0 | 1 | ООО "ОЛИПС" | Котельная | ул. Ленина,39 | Кашино | Сысертский | Прочие предприятия | не СИ
1517075375 | 22.11.2023 | 21.11.2028 | СГ-ЭК-Вз-Р-0,75-65/1,6 | Измерительный комплекс |  |  | 0 | 1 | ООО "Гостиный двор" | Здания административно-торгового назначения | ул.Ленина,13 | Верхотурье |  | Прочие предприятия | СГ-ЭК
1117075862 | 22.11.2023 | 21.11.2028 | ЕК-270 | корректор |  |  | 0 | 1 | ООО "Гостиный двор" | Здания административно-торгового назначения | ул.Ленина,13 | Верхотурье |  | Прочие предприятия | ЕК-
14076166 | 22.11.2023 | 21.11.2028 | RVG G40 (Ду 40, 50) | преобразователи объемного и массового расхода | м3/ч |  | 0.1 | 1 | ООО "Гостиный двор" | Здания административно-торгового назначения | ул.Ленина,13 | Верхотурье |  | Прочие предприятия | RVG
9084 | 27.07.2022 | 26.07.2026 | ТСП-Н | преобразователи температуры | о С |  | 0 | 1 | АО "РЕГИОНГАЗ-ИНВЕСТ" | Котельная № 2 | ул.Социалистическая,95б | Туринск |  | Предприятия ЖКХ | ТСП
06212391 | 03.07.2025 | 02.07.2028 | МИДА-ДА-13ПК | преобразователи давления (абс) | МПа |  | 0 | 1 | АО "РЕГИОНГАЗ-ИНВЕСТ" | Котельная № 2 | ул.Социалистическая,95б | Туринск |  | Предприятия ЖКХ | МИДА
0003/0829 | 07.07.2025 | 06.07.2027 | ТЭКОН 19 | корректор | м3/ч |  | 0.06 | 1 | АО "РЕГИОНГАЗ-ИНВЕСТ" | Котельная № 2 | ул.Социалистическая,95б | Туринск |  | Предприятия ЖКХ | ТЭКОН
26064012 | 05.08.2022 | 04.08.2026 | RVG G250 (Ду 80, 100) | преобразователи объемного и массового расхода | м3/ч |  | 0.1 | 1 | АО "РЕГИОНГАЗ-ИНВЕСТ" | Котельная № 2 | ул.Социалистическая,95б | Туринск |  | Предприятия ЖКХ | RVG
1950 | 09.07.2024 | 08.07.2028 | ТПТ-1-3 | преобразователи температуры | о С |  | 0 | 1 | АО "РЕГИОНГАЗ-ИНВЕСТ" | Котельная № 3, п. Пышма | ул.Горная,1а | Пышма |  | Предприятия ЖКХ | ТПТ
4531 | 02.06.2025 | 01.06.2027 | ТС 1187 | преобразователи температуры | о С |  | 0 | 1 | АО "РЕГИОНГАЗ-ИНВЕСТ" | Котельная № 3, п. Пышма | ул.Горная,1а | Пышма |  | Предприятия ЖКХ | ТС 1
12318211 | 17.07.2024 | 16.07.2027 | МИДА-ДА-13ПК | преобразователи давления (абс) | МПа |  | 0 | 1 | АО "РЕГИОНГАЗ-ИНВЕСТ" | Котельная № 3, п. Пышма | ул.Горная,1а | Пышма |  | Предприятия ЖКХ | МИДА
601028 | 06.07.2026 | 05.07.2028 | ДДМ-03-1-ДД | преобразователи перепада давления | кПа |  | 0 | 1 | АО "РЕГИОНГАЗ-ИНВЕСТ" | Котельная № 3, п. Пышма | ул.Горная,1а | Пышма |  | Предприятия ЖКХ | ддм-
828 | 13.07.2026 | 12.07.2030 | ТЭКОН 19-05М | корректор | м3/ч |  | 0.06 | 1 | АО "РЕГИОНГАЗ-ИНВЕСТ" | Котельная № 3, п. Пышма | ул.Горная,1а | Пышма |  | Предприятия ЖКХ | ТЭКОН
12094360 | 16.07.2025 | 15.07.2030 | RVG G40 (Ду 40, 50) | преобразователи объемного и массового расхода | м3/ч |  | 0.1 | 1 | АО "РЕГИОНГАЗ-ИНВЕСТ" | Котельная № 3, п. Пышма | ул.Горная,1а | Пышма |  | Предприятия ЖКХ | RVG
12091 |  | 31.08.2021 | СПГ-761 | корректор | м3/ч |  | 0 | 1 | ООО "ВСХК" | Промплощадка | ул. Вокзальная, 16 | Верхняя Салда |  | Предприятия легкой, пищевой промышленности | СПГ
28089188 | 03.08.2018 | 02.08.2023 | RVG G160 (Ду 80, 100) | преобразователи объемного и массового расхода | м3/ч |  | 0.2 | 1 | ООО "ВСХК" | Промплощадка | ул. Вокзальная, 16 | Верхняя Салда |  | Предприятия легкой, пищевой промышленности | RVG
3651 |  | 31.08.2021 | ТПТ-15-2 | преобразователи температуры | о С |  | 0 | 1 | ООО "ВСХК" | Промплощадка | ул. Вокзальная, 16 | Верхняя Салда |  | Предприятия легкой, пищевой промышленности | ТПТ
16650171107390022 |  | 29.11.2019 | ДТС 125 | преобразователи температуры | о С |  | 0 | 1 | ООО "ВСХК" | Промплощадка | ул. Вокзальная, 16 | Верхняя Салда |  | Предприятия легкой, пищевой промышленности | ДТС
80 | 29.07.2022 | 28.07.2026 | ТПТ-1-3 | преобразователи температуры | о С |  | 0 | 1 | АО "РЕГИОНГАЗ-ИНВЕСТ" | Котельная №2 г.Талица | ул. Красноармейская, 32 | Талица |  | Предприятия ЖКХ | ТПТ
476 | 11.07.2024 | 10.07.2028 | ТПТ-1-3 | преобразователи температуры | о С | воздух | 0 | 1 | АО "РЕГИОНГАЗ-ИНВЕСТ" | Котельная №2 г.Талица | ул. Красноармейская, 32 | Талица |  | Предприятия ЖКХ | ТПТ
41256 | 08.07.2026 | 07.07.2028 | Зонд-10 ДД | преобразователи перепада давления |  |  | 0 | 1 | АО "РЕГИОНГАЗ-ИНВЕСТ" | Котельная №2 г.Талица | ул. Красноармейская, 32 | Талица |  | Предприятия ЖКХ | зонд
12316859 | 17.07.2024 | 17.07.2024 | МИДА-ДА-13П | преобразователи давления (абс) | кПа | не пригоден 2025 | 0 | 1 | АО "РЕГИОНГАЗ-ИНВЕСТ" | Котельная №2 г.Талица | ул. Красноармейская, 32 | Талица |  | Предприятия ЖКХ | МИДА
12062339 | 27.07.2022 | 26.07.2027 | RVG G65 (Ду 40, 50) | преобразователи объемного и массового расхода | м3/ч | G-65 Ду 50 | 0.1 | 1 | АО "РЕГИОНГАЗ-ИНВЕСТ" | Котельная №2 г.Талица | ул. Красноармейская, 32 | Талица |  | Предприятия ЖКХ | RVG
0/2778 | 20.06.2022 | 19.06.2026 | ТЭКОН 19 | корректор | м3/ч |  | 0.06 | 1 | АО "РЕГИОНГАЗ-ИНВЕСТ" | Котельная №2 г.Талица | ул. Красноармейская, 32 | Талица |  | Предприятия ЖКХ | ТЭКОН
Уралтест | 20.12.2019 |  | Акт соответствия МВИ | Регистратор |  | Соответствует. | 0 | 1 | ПАО "Ростелеком" (филиал) | Котельная | ул.Гагарина,10 | Щелкун | Сысертский | Прочие предприятия | не СИ
18434 | 18.07.2023 | 17.07.2027 | ТПТ-1-3 | преобразователи температуры | о С | Газ | 0 | 1 | ПАО "Ростелеком" (филиал) | Котельная | ул.Гагарина,10 | Щелкун | Сысертский | Прочие предприятия | ТПТ
18435 | 18.07.2023 | 17.07.2027 | ТПТ-1-3 | преобразователи температуры | о С | Окружающая среда | 0 | 1 | ПАО "Ростелеком" (филиал) | Котельная | ул.Гагарина,10 | Щелкун | Сысертский | Прочие предприятия | ТПТ
1219400034 | 01.09.2025 | 31.08.2030 | RVG G40 (Ду 40, 50) | преобразователи объемного и массового расхода | м3/ч |  | 0.1 | 1 | ПАО "Ростелеком" (филиал) | Котельная | ул.Гагарина,10 | Щелкун | Сысертский | Прочие предприятия | RVG
0002/1559 | 17.07.2023 | 16.07.2027 | ТЭКОН 19-06М | корректор | м3/ч |  | 0.06 | 1 | ПАО "Ростелеком" (филиал) | Котельная | ул.Гагарина,10 | Щелкун | Сысертский | Прочие предприятия | ТЭКОН
19424723 | 14.06.2024 | 13.06.2029 | МИДА-ДА-13ПК | преобразователи давления (абс) | МПа |  | 0 | 1 | ПАО "Ростелеком" (филиал) | Котельная | ул.Гагарина,10 | Щелкун | Сысертский | Прочие предприятия | МИДА
1092701 | 13.06.2024 | 12.06.2029 | АИР 10Н-ДД 1417 | преобразователи перепада давления | кПа |  | 0 | 1 | ПАО "Ростелеком" (филиал) | Котельная | ул.Гагарина,10 | Щелкун | Сысертский | Прочие предприятия | АИР
|  |  | нет корректора | корректор |  |  | 0 | 1 | ИП Селезнева Юлия Викторовна | Торговый комплекс | угол ул.Машиностроителей-Лермонтова | Верхняя Тура |  | Прочие предприятия | не СИ
1421020002 | 27.01.2026 | 26.01.2031 | RABO G65 (Ду 40, 50) | преобразователи объемного и массового расхода | м3/ч |  | 0 | 1 | АО "Птицефабрика "Свердловская" | Птичник | ул.Советская,1б, территория цеха №5 | Ленинский | Каменский | Сельхозпредприятия | rabo
|  |  | нет корректора | корректор |  |  | 0 | 1 | ИП Бондаренко О. В. | Магазин "Оксана" | ул.Космонавтов,12 | Атымья |  | Прочие предприятия | не СИ
07168310 | 23.03.2021 | 22.03.2031 | ВК G4 | преобразователи объемного и массового расхода | м3/ч |  | 0 | 1 | ИП Бондаренко О. В. | Магазин "Оксана" | ул.Космонавтов,12 | Атымья |  | Прочие предприятия | ВК
6292164 | 09.02.2026 | 08.02.2031 | Метран-150 ТА | преобразователи давления (абс) | МПа |  | 0 | 1 | АО "Птицефабрика "Свердловская" | Зерносушилка, п.Белоярский | ул.Ломоносова,1 | Белоярский |  | Сельхозпредприятия | метран
6292165 | 10.02.2026 | 09.02.2031 | Метран-150 CD1 | преобразователи перепада давления | кПа |  | 0 | 1 | АО "Птицефабрика "Свердловская" | Зерносушилка, п.Белоярский | ул.Ломоносова,1 | Белоярский |  | Сельхозпредприятия | метран
0003/5510 | 08.10.2025 | 07.10.2029 | ТЭКОН 19-05 | корректор | м3/ч |  | 0.06 | 1 | АО "Птицефабрика "Свердловская" | Зерносушилка, п.Белоярский | ул.Ломоносова,1 | Белоярский |  | Сельхозпредприятия | ТЭКОН
2826014722 | 02.02.2026 | 01.02.2031 | РГ-Р G160 | преобразователи объемного и массового расхода | м3/ч | 1:130 Ду 80 | 0 | 1 | АО "Птицефабрика "Свердловская" | Зерносушилка, п.Белоярский | ул.Ломоносова,1 | Белоярский |  | Сельхозпредприятия | РГ
6134077 | 02.07.2024 | 01.07.2029 | Метран-150 CD1 | преобразователи перепада давления | кПа | УУГ2 | 0 | 1 | ООО "Березовские тепловые сети" | Котельная "Южная" | ул.Уральская,71в | Березовский |  | Предприятия ЖКХ | метран
18961 | 21.02.2025 | 20.02.2028 | ТПТ-4-2 | преобразователи температуры | о С | УУГ1 воздух | 0 | 1 | ООО "Березовские тепловые сети" | Котельная "Южная" | ул.Уральская,71в | Березовский |  | Предприятия ЖКХ | ТПТ
2204494 | 19.06.2024 | 18.06.2029 | Метран-2000 | преобразователи температуры | о С |  | 0 | 1 | МУП АМО "ТЕПЛОТЕХНИКА" | Котельная № 3 (ОТСК) | ул.Лесная,2 | Арти |  | Предприятия ЖКХ | метран
2204495 | 19.06.2024 | 18.06.2029 | Метран-2000 | преобразователи температуры | о С |  | 0 | 1 | МУП АМО "ТЕПЛОТЕХНИКА" | Котельная № 3 (ОТСК) | ул.Лесная,2 | Арти |  | Предприятия ЖКХ | метран
Уралтест | 24.12.2014 |  | Акт соответствия МВИ | Регистратор |  | Соответствует. | 0 | 1 | МУП АМО "ТЕПЛОТЕХНИКА" | Котельная № 3 (ОТСК) | ул.Лесная,2 | Арти |  | Предприятия ЖКХ | не СИ
1319270 | 21.06.2024 | 20.06.2029 | Метран-150 TAR 2 | преобразователи давления (абс) | МПа |  | 0 | 1 | МУП АМО "ТЕПЛОТЕХНИКА" | Котельная № 3 (ОТСК) | ул.Лесная,2 | Арти |  | Предприятия ЖКХ | метран
1317923 | 23.06.2024 | 22.06.2029 | Метран-150 CDR 0 | преобразователи перепада давления | кПа |  | 0 | 1 | МУП АМО "ТЕПЛОТЕХНИКА" | Котельная № 3 (ОТСК) | ул.Лесная,2 | Арти |  | Предприятия ЖКХ | метран
14055375 | 28.06.2024 | 27.06.2029 | RVG G16 (Ду 40, 50) | преобразователи объемного и массового расхода | м3/ч |  | 0.1 | 1 | МУП АМО "ТЕПЛОТЕХНИКА" | Котельная № 3 (ОТСК) | ул.Лесная,2 | Арти |  | Предприятия ЖКХ | RVG
0001/0715 | 09.06.2025 | 08.06.2029 | ТЭКОН 19-05М | корректор | м3/ч |  | 0.06 | 1 | МУП АМО "ТЕПЛОТЕХНИКА" | Котельная № 3 (ОТСК) | ул.Лесная,2 | Арти |  | Предприятия ЖКХ | ТЭКОН
7444 | 10.02.2026 | 09.02.2029 | ТЭКОН 17 | корректор | м3/ч |  | 0 | 1 | ИП Афанасьев Н.Н. | Офисное здание | ул.Жукова,2а | Никольское | Сысертский | Прочие предприятия | ТЭКОН
10059640 | 22.02.2024 | 21.02.2029 | RVG G25 (Ду 40, 50) | преобразователи объемного и массового расхода | м3/ч |  | 0.1 | 1 | ИП Афанасьев Н.Н. | Офисное здание | ул.Жукова,2а | Никольское | Сысертский | Прочие предприятия | RVG
Уралтест | 28.01.2026 |  | Акт соответствия МВИ | Регистратор |  | Соответствует. | 0 | 1 | ООО "ПААЗ" | Промплощадка | ул.Ленина,20 | Первоуральск |  | Прочие предприятия | не СИ
4225100444 | 29.10.2025 | 28.10.2030 | ТАУ-ЭК22 | корректор |  |  | 0 | 1 | ООО "ПААЗ" | Промплощадка | ул.Ленина,20 | Первоуральск |  | Прочие предприятия | тау
ГАЗЭКС | 22.04.2026 |  | Акт проверки ГРО | Регистратор |  | Соответствует. | 0 | 1 | ООО "ПААЗ" | Промплощадка | ул.Ленина,20 | Первоуральск |  | Прочие предприятия | не СИ
3225100899 | 29.10.2025 | 28.10.2030 | РВГ G40 | преобразователи объемного и массового расхода | м3/ч |  | 0 | 1 | ООО "ПААЗ" | Промплощадка | ул.Ленина,20 | Первоуральск |  | Прочие предприятия | рвг
4825100089 | 29.10.2025 | 28.10.2030 | ТАУ-СГЭКР-Р-0.75-65/1,6 | Измерительный комплекс | м3/ч |  | 0 | 1 | ООО "ПААЗ" | Промплощадка | ул.Ленина,20 | Первоуральск |  | Прочие предприятия | тау
1376469 | 29.10.2025 | 28.10.2030 | МИДА-ДА-15 | преобразователи давления (абс) | МПа |  | 0 | 1 | ООО "ПААЗ" | Промплощадка | ул.Ленина,20 | Первоуральск |  | Прочие предприятия | МИДА
25314234 | 29.10.2025 | 28.10.2030 | МИДА-ДД-15 | преобразователи перепада давления | кПа |  | 0 | 1 | ООО "ПААЗ" | Промплощадка | ул.Ленина,20 | Первоуральск |  | Прочие предприятия | МИДА
|  |  | нет корректора | корректор |  |  | 0 | 1 | МУП "ТЕПЛОСНАБЖАЮЩАЯ ОРГАНИЗАЦИЯ МО БОГДАНОВИЧ" | Дом культуры,с.Кунарское, ул.Ленина, 25А | ул.Ленина,25а | Кунарское | Богдановичский | Предприятия ЖКХ | не СИ
34292972 | 26.08.2016 | 26.08.2026 | ВК G25T | преобразователи объемного и массового расхода | м3/ч |  | 0 | 1 | МУП "ТЕПЛОСНАБЖАЮЩАЯ ОРГАНИЗАЦИЯ МО БОГДАНОВИЧ" | Дом культуры,с.Кунарское, ул.Ленина, 25А | ул.Ленина,25а | Кунарское | Богдановичский | Предприятия ЖКХ | ВК
1256098 | 18.06.2025 | 17.06.2029 | Метран-150 TAR 2 | преобразователи давления (абс) | МПа | ЗГРП установлен в работу 31.07.2025 взамен 97 | 0 | 1 | АО "НСМЗ" | Промплощадка | ул.Энгельса,2 | Нижняя Салда |  | Металлургические предприятия | метран
2455691 | 23.06.2026 | 22.06.2030 | ТСМУ Метран-274 | преобразователи температуры | о С | ЗГРП окр.среда | 0.2 | 1 | АО "НСМЗ" | Промплощадка | ул.Энгельса,2 | Нижняя Салда |  | Металлургические предприятия | метран
1422309 | 17.08.2015 | 16.08.2020 | Метран-150 CDR 0 | преобразователи перепада давления | кПа |  | 0 | 1 | Вершинин Дмитрий Алексеевич | Магазин | ул.Металлистов,33 | Серов |  | Прочие предприятия | метран
5139 | 22.08.2019 | 21.08.2023 | ТПТ-1-3 | преобразователи температуры | о С |  | 0 | 1 | Вершинин Дмитрий Алексеевич | Магазин | ул.Металлистов,33 | Серов |  | Прочие предприятия | ТПТ
2286533 | 17.07.2023 | 16.07.2027 | ТСП Метран-256t | преобразователи температуры | о С | Газ | 0 | 1 | ООО "Кабельный центр" | Производственная площадка | ул.Феофанова,43б | Верхняя Пышма |  | Прочие предприятия | метран
2286534 | 17.07.2023 | 16.07.2027 | ТСП Метран-256t | преобразователи температуры | о С | Окружающая среда | 0 | 1 | ООО "Кабельный центр" | Производственная площадка | ул.Феофанова,43б | Верхняя Пышма |  | Прочие предприятия | метран
0002/3366 | 24.10.2025 | 23.10.2029 | ТЭКОН 19-05М | корректор | м3/ч |  | 0.06 | 1 | ООО "Кабельный центр" | Производственная площадка | ул.Феофанова,43б | Верхняя Пышма |  | Прочие предприятия | ТЭКОН
09777 | 25.08.2021 | 24.08.2027 | РСГ Сигнал G40 | преобразователи объемного и массового расхода | м3/ч |  | 0 | 1 | ООО "Кабельный центр" | Производственная площадка | ул.Феофанова,43б | Верхняя Пышма |  | Прочие предприятия | РСГ
2904 | 22.08.2019 | 21.08.2022 | ТПТ-4-2 | преобразователи температуры | о С |  | 0 | 1 | Вершинин Дмитрий Алексеевич | Магазин | ул.Металлистов,33 | Серов |  | Прочие предприятия | ТПТ
11238 | 28.07.2022 | 27.07.2027 | ЭМИС-БАР 123 | преобразователи давления (абс) | МПа |  | 0.25 | 1 | ООО "УК "ТЕПЛОКОМПЛЕКС" | Котельная мкрн.Южный | ул.Суворова,42а | Каменск-Уральский |  | Предприятия ЖКХ | эмис
3369 | 28.07.2026 | 27.07.2030 | ТПТ-19-2 | преобразователи температуры | о С |  | 0 | 1 | ООО "УК "ТЕПЛОКОМПЛЕКС" | Котельная мкрн.Южный | ул.Суворова,42а | Каменск-Уральский |  | Предприятия ЖКХ | ТПТ
3370 | 28.07.2026 | 27.07.2030 | ТПТ-19-2 | преобразователи температуры | о С |  | 0 | 1 | ООО "УК "ТЕПЛОКОМПЛЕКС" | Котельная мкрн.Южный | ул.Суворова,42а | Каменск-Уральский |  | Предприятия ЖКХ | ТПТ
Цифровая метрология | 03.11.2022 |  | Акт соответствия МВИ | Регистратор |  | Соответствует. | 0 | 1 | ООО "УК "ТЕПЛОКОМПЛЕКС" | Котельная мкрн.Южный | ул.Суворова,42а | Каменск-Уральский |  | Предприятия ЖКХ | не СИ
11239 | 28.07.2022 | 27.07.2027 | ЭМИС-БАР 143 | преобразователи перепада давления | кПа |  | 0.1 | 1 | ООО "УК "ТЕПЛОКОМПЛЕКС" | Котельная мкрн.Южный | ул.Суворова,42а | Каменск-Уральский |  | Предприятия ЖКХ | эмис
0480 | 29.07.2026 | 28.07.2030 | ТЭКОН 19-05М | корректор | м3/ч |  | 0.06 | 1 | ООО "УК "ТЕПЛОКОМПЛЕКС" | Котельная мкрн.Южный | ул.Суворова,42а | Каменск-Уральский |  | Предприятия ЖКХ | ТЭКОН
13221480036 | 08.09.2022 | 07.09.2032 | TRZ G160 (Ду 80) | преобразователи объемного и массового расхода | м3/ч |  | 1 | 1 | ООО "УК "ТЕПЛОКОМПЛЕКС" | Котельная мкрн.Южный | ул.Суворова,42а | Каменск-Уральский |  | Предприятия ЖКХ | TRZ
СТП Экспертиза | 11.11.2020 |  | Акт соответствия МВИ | Регистратор |  | Соответствует. | 0 | 1 | МУП "РЕСУРС" | Котельная № 15 "Детский дом-интернат" (ДДИ) | ул.Чайковского,44 | Карпинск |  | Предприятия ЖКХ | не СИ
1520350050 | 23.12.2022 | 22.12.2027 | СГ-ЭК-Вз-Р-0,75-100/1,6 | Измерительный комплекс |  | Демонтирован | 0 | 1 | МУП "РЕСУРС" | Котельная № 15 "Детский дом-интернат" (ДДИ) | ул.Чайковского,44 | Карпинск |  | Предприятия ЖКХ | СГ-ЭК
1120350050 | 23.12.2022 | 22.12.2027 | ЕК-270 | корректор |  | Демонтирован | 0 | 1 | МУП "РЕСУРС" | Котельная № 15 "Детский дом-интернат" (ДДИ) | ул.Чайковского,44 | Карпинск |  | Предприятия ЖКХ | ЕК-
|  |  | ULTRAMAG-Б-1А-PTZ-50-G40 | корректор | м3/ч |  | 0 | 1 | МУП "РЕСУРС" | Котельная № 15 "Детский дом-интернат" (ДДИ) | ул.Чайковского,44 | Карпинск |  | Предприятия ЖКХ | ultramag
1420350056 | 23.12.2022 | 22.12.2027 | RABO G65 (Ду 40, 50) | преобразователи объемного и массового расхода | м3/ч | Демонтирован | 0 | 1 | МУП "РЕСУРС" | Котельная № 15 "Детский дом-интернат" (ДДИ) | ул.Чайковского,44 | Карпинск |  | Предприятия ЖКХ | rabo
06396892 | 04.06.2019 | 04.06.2029 | ВК G6T | преобразователи объемного и массового расхода | м3/ч |  | 0 | 1 | ИП Чугунников Михаил Александрович | Магазин "Рябина" | ул.Ленина,14 | Николо-Павловское | Пригородный | Прочие предприятия | ВК
|  |  | нет корректора | корректор |  |  | 0 | 1 | МУП "ТЕПЛОСНАБЖАЮЩАЯ ОРГАНИЗАЦИЯ МО БОГДАНОВИЧ" | Чернокоровская СОШ, с.Чернокоровское, ул.Комсомольская, 47 | ул.Комсомольская,47 | Чернокоровское | Богдановичский | Предприятия ЖКХ | не СИ
2523100 | 11.01.2023 | 10.01.2033 | СГВ-МТ-G16 | преобразователи объемного и массового расхода | м3/ч |  | 0 | 1 | МУП "ТЕПЛОСНАБЖАЮЩАЯ ОРГАНИЗАЦИЯ МО БОГДАНОВИЧ" | Чернокоровская СОШ, с.Чернокоровское, ул.Комсомольская, 47 | ул.Комсомольская,47 | Чернокоровское | Богдановичский | Предприятия ЖКХ | СГВ-
|  |  | нет корректора | корректор |  |  | 0 | 1 | МУП "ТЕПЛОСНАБЖАЮЩАЯ ОРГАНИЗАЦИЯ МО БОГДАНОВИЧ" | Школа,с.Кунарское, ул.Калинина,2А | ул.Калинина,2а | Кунарское | Богдановичский | Предприятия ЖКХ | не СИ
31957023 | 05.01.2015 | 05.01.2025 | ВК G25T | преобразователи объемного и массового расхода | м3/ч |  | 0 | 1 | МУП "ТЕПЛОСНАБЖАЮЩАЯ ОРГАНИЗАЦИЯ МО БОГДАНОВИЧ" | Школа,с.Кунарское, ул.Калинина,2А | ул.Калинина,2а | Кунарское | Богдановичский | Предприятия ЖКХ | ВК
06026274 | 04.09.2018 | 03.09.2028 | ВК G4T | преобразователи объемного и массового расхода | м3/ч | 2 котельная | 0 | 1 | ООО "УралМонтажСервис" | Производственная база | ул.Хлебозаводская,8 | Краснотурьинск |  | Прочие предприятия | ВК
06045960 | 13.09.2018 | 12.09.2028 | ВК G6T | преобразователи объемного и массового расхода | м3/ч | 1 котельная | 0 | 1 | ООО "УралМонтажСервис" | Производственная база | ул.Хлебозаводская,8 | Краснотурьинск |  | Прочие предприятия | ВК
06046000 | 13.09.2018 | 12.09.2028 | ВК G6T | преобразователи объемного и массового расхода | м3/ч | 3 котельная | 0 | 1 | ООО "УралМонтажСервис" | Производственная база | ул.Хлебозаводская,8 | Краснотурьинск |  | Прочие предприятия | ВК
|  |  | нет корректора | корректор |  |  | 0 | 1 | ООО "УралМонтажСервис" | Производственная база | ул.Хлебозаводская,8 | Краснотурьинск |  | Прочие предприятия | не СИ
1418430039 | 07.07.2026 | 06.07.2031 | RABO G16 (Ду 40, 50) | преобразователи объемного и массового расхода | м3/ч |  | 0 | 1 | ООО НПП "Альянс" | Котельная | ул.Чапаева,39/23 | Березовский |  | Прочие предприятия | rabo
2528472 | 30.07.2026 | 29.07.2028 | ТСП Метран-256t | преобразователи температуры | о С |  | 0 | 1 | МУП "ГКС" МО Нижняя Салда | Котельная в здании ЦТП | ул. Строителей,2а | Нижняя Салда |  | Предприятия ЖКХ | метран
1518380074 | 02.08.2023 | 01.08.2028 | СГ-ЭК-Вз-Р-0,75-100/1,6 | Измерительный комплекс |  |  | 0 | 1 | СПК "Килачевский" | Молочный комплекс №1 | кад.номер №66:11:6911002:393 | Килачевское | Ирбитский | Сельхозпредприятия | СГ-ЭК
1118380076 | 02.08.2023 | 01.08.2028 | ЕК-270 | корректор |  |  | 0 | 1 | СПК "Килачевский" | Молочный комплекс №1 | кад.номер №66:11:6911002:393 | Килачевское | Ирбитский | Сельхозпредприятия | ЕК-
1418380062 | 02.08.2023 | 01.08.2028 | RABO G65 (Ду 40, 50) | преобразователи объемного и массового расхода | м3/ч |  | 0 | 1 | СПК "Килачевский" | Молочный комплекс №1 | кад.номер №66:11:6911002:393 | Килачевское | Ирбитский | Сельхозпредприятия | rabo
1404176 | 30.08.2024 | 29.08.2029 | СГ-ЭК-Вз-Р-0,75-40/1,6 | Измерительный комплекс |  |  | 0 | 1 | СПК "Килачевский" | Котельная, ул.60лет Октября,1 | ул.60 лет Октября,1 | Белослудское | Ирбитский | Сельхозпредприятия | СГ-ЭК
14115232 | 30.08.2024 | 29.08.2029 | ЕК-270 | корректор |  |  | 0 | 1 | СПК "Килачевский" | Котельная, ул.60лет Октября,1 | ул.60 лет Октября,1 | Белослудское | Ирбитский | Сельхозпредприятия | ЕК-
14044993 | 30.08.2024 | 29.08.2029 | RVG G25 (Ду 40, 50) | преобразователи объемного и массового расхода | м3/ч |  | 0.1 | 1 | СПК "Килачевский" | Котельная, ул.60лет Октября,1 | ул.60 лет Октября,1 | Белослудское | Ирбитский | Сельхозпредприятия | RVG
Уралтест | 03.04.2024 |  | Акт соответствия МВИ | Регистратор |  | Соответствует | 0 | 1 | ООО "ЭДВАНСЕД ЕКАТЕРИНБУРГ" | Площадка | ул.Фронтовых бригад,33 | Екатеринбург |  | Прочие предприятия | не СИ
3123110619 | 25.01.2024 | 24.01.2030 | ЭК-270 | корректор |  |  | 0 | 1 | ООО "ЭДВАНСЕД ЕКАТЕРИНБУРГ" | Площадка | ул.Фронтовых бригад,33 | Екатеринбург |  | Прочие предприятия | ЭК-2
3323110511 | 25.01.2024 | 24.01.2030 | СГ-ЭКР-Р-0,75-65/1,6 | Измерительный комплекс |  |  | 0 | 1 | ООО "ЭДВАНСЕД ЕКАТЕРИНБУРГ" | Площадка | ул.Фронтовых бригад,33 | Екатеринбург |  | Прочие предприятия | СГ-ЭК
3223110511 | 25.01.2024 | 24.01.2030 | РВГ G40 | преобразователи объемного и массового расхода | м3/ч |  | 0 | 1 | ООО "ЭДВАНСЕД ЕКАТЕРИНБУРГ" | Площадка | ул.Фронтовых бригад,33 | Екатеринбург |  | Прочие предприятия | рвг
2114590 | 20.07.2026 | 19.07.2028 | Метран-2000 | преобразователи температуры | о С | воздух | 0 | 1 | МУП ЖКХ "Сысертское" | Котельная с.Патруши | ул.Тепличная,21 | Патруши | Сысертский | Предприятия ЖКХ | метран
2114591 | 20.07.2026 | 19.07.2028 | Метран-2000 | преобразователи температуры | о С | газ | 0 | 1 | МУП ЖКХ "Сысертское" | Котельная с.Патруши | ул.Тепличная,21 | Патруши | Сысертский | Предприятия ЖКХ | метран
1437534 | 25.06.2025 | 24.06.2030 | Метран-150 CDR 1 | преобразователи перепада давления | кПа |  | 0 | 1 | ООО "ТЭК" | Блочно-модульная котельная | 60 м на восток от жилого дома по ул.Жильцова,1 | Березовский |  | ТСЖ, управляющие компании | метран
1282832 | 28.08.2024 | 27.08.2029 | Метран-150 TAR 2 | преобразователи давления (абс) | МПа | реконструкция2026 | 0 | 1 | Наймушин Евгений Олегович | Кафе | ул.Шиловская,34 | Березовский |  | Прочие предприятия | метран
1328832 | 29.08.2024 | 28.08.2029 | Метран-150 CDR 1 | преобразователи перепада давления | кПа | реконструкция2026 | 0 | 1 | Наймушин Евгений Олегович | Кафе | ул.Шиловская,34 | Березовский |  | Прочие предприятия | метран
2596 | 13.08.2024 | 12.08.2028 | ТПТ-1-3 | преобразователи температуры | о С | реконструкция2026 | 0 | 1 | Наймушин Евгений Олегович | Кафе | ул.Шиловская,34 | Березовский |  | Прочие предприятия | ТПТ
17299 | 13.08.2024 | 12.08.2027 | ТПТ-4-2 | преобразователи температуры | о С | реконструкция2026 | 0 | 1 | Наймушин Евгений Олегович | Кафе | ул.Шиловская,34 | Березовский |  | Прочие предприятия | ТПТ
0001/1455 | 15.08.2024 | 14.08.2028 | ТЭКОН 19-05М | корректор | м3/ч | реконструкция2026 | 0.06 | 1 | Наймушин Евгений Олегович | Кафе | ул.Шиловская,34 | Березовский |  | Прочие предприятия | ТЭКОН
14065640 | 16.09.2020 | 15.09.2025 | RVG G40 (Ду 40, 50) | преобразователи объемного и массового расхода | м3/ч | реконструкция2026 | 0.1 | 1 | Наймушин Евгений Олегович | Кафе | ул.Шиловская,34 | Березовский |  | Прочие предприятия | RVG
|  |  | нет корректора | корректор |  |  | 0 | 1 | Мамаев Олег Юрьевич | Магазин | ул.Ленина,82а | Сухой Лог |  | Прочие предприятия | не СИ
06544729 | 12.09.2019 | 11.09.2029 | ВК G4T | преобразователи объемного и массового расхода | м3/ч |  | 0 | 1 | Мамаев Олег Юрьевич | Магазин | ул.Ленина,82а | Сухой Лог |  | Прочие предприятия | ВК
1202223 | 26.10.2018 | 25.10.2023 | СГ-ЭКвз-Р-8-400/1,6 | Измерительный комплекс |  |  | 0 | 1 | ГБУЗ СО "Областной клинический медицинский центр фтизиопульмонологии и инфекционных заболеваний"" | Котельная ГБУЗ СО "ПТД" | дублер Сибирского тракта,56 | Екатеринбург |  | Предприятия финансируемые из областного бюджета | СГ-ЭК
12107838 | 19.10.2018 | 18.10.2023 | ЕК-270 | корректор |  |  | 0 | 1 | ГБУЗ СО "Областной клинический медицинский центр фтизиопульмонологии и инфекционных заболеваний"" | Котельная ГБУЗ СО "ПТД" | дублер Сибирского тракта,56 | Екатеринбург |  | Предприятия финансируемые из областного бюджета | ЕК-
12084067 | 26.10.2018 | 25.10.2023 | RVG G250 (Ду 80, 100) | преобразователи объемного и массового расхода | м3/ч |  | 0.1 | 1 | ГБУЗ СО "Областной клинический медицинский центр фтизиопульмонологии и инфекционных заболеваний"" | Котельная ГБУЗ СО "ПТД" | дублер Сибирского тракта,56 | Екатеринбург |  | Предприятия финансируемые из областного бюджета | RVG
|  |  | нет корректора | корректор |  |  | 0 | 1 | РОО "Союз охотников и рыболовов "(Полевское) | Котельная административного здания | ул.Кологойды,16 | Полевской |  | Прочие предприятия | не СИ
06524854 | 26.08.2019 | 25.08.2029 | ВК G4T | преобразователи объемного и массового расхода | м3/ч |  | 0 | 1 | РОО "Союз охотников и рыболовов "(Полевское) | Котельная административного здания | ул.Кологойды,16 | Полевской |  | Прочие предприятия | ВК
023434 | 21.03.2025 | 20.03.2030 | СДВ-SMART-ДД1420 | преобразователи перепада давления | кПа |  | 0.1 | 1 | АО "РЕГИОНГАЗ-ИНВЕСТ" | Котельная пос.Евстюниха | пос.Евстюниха,ул.Напольная,44 | Нижний Тагил |  | Предприятия ЖКХ | СДВ
15008090407058869 | 17.06.2025 | 16.06.2027 | ДТС125-100М.В2 | преобразователи температуры | о С |  | 0 | 1 | АО "РЕГИОНГАЗ-ИНВЕСТ" | Котельная пос.Евстюниха | пос.Евстюниха,ул.Напольная,44 | Нижний Тагил |  | Предприятия ЖКХ | ДТС
2710462 | 11.01.2023 | 10.01.2028 | СГ-ЭК-Вз-Р-0,75-100/1,6 | Измерительный комплекс |  |  | 0 | 1 | АО "РЕГИОНГАЗ-ИНВЕСТ" | Котельная пос.Евстюниха | пос.Евстюниха,ул.Напольная,44 | Нижний Тагил |  | Предприятия ЖКХ | СГ-ЭК
6031712 |  | 08.06.2020 | Метран-55-ДА | преобразователи давления (абс) |  |  | 0 | 1 | ООО "Евробалтия" | Промплощадка | Северное шоссе,4 | Нижний Тагил |  | Прочие предприятия | метран
0002/1530 |  | 26.03.2024 | ТЭКОН 19 | корректор | м3/ч |  | 0.06 | 1 | ООО "Евробалтия" | Промплощадка | Северное шоссе,4 | Нижний Тагил |  | Прочие предприятия | ТЭКОН
29085492 |  | 15.05.2022 | RVG G65 (Ду 40, 50) | преобразователи объемного и массового расхода | м3/ч |  | 0.1 | 1 | ООО "Евробалтия" | Промплощадка | Северное шоссе,4 | Нижний Тагил |  | Прочие предприятия | RVG
6031946 |  | 14.06.2022 | Метран-150 CD1 | преобразователи перепада давления | кПа |  | 0 | 1 | ООО "Евробалтия" | Промплощадка | Северное шоссе,4 | Нижний Тагил |  | Прочие предприятия | метран
2511854 |  | 23.10.2024 | Метран-2000 | преобразователи температуры | о С |  | 0 | 1 | ООО "Евробалтия" | Промплощадка | Северное шоссе,4 | Нижний Тагил |  | Прочие предприятия | метран
038777 | 25.06.2026 | 24.06.2028 | ДТС 125 | преобразователи температуры | о С | аршин | 0 | 1 | МУП РМО "РЕЖПРОМ" | Котельная №1 "Гавань" | ул.Космонавтов,4 | Реж |  | Предприятия ЖКХ | ДТС
519909 | 25.06.2026 | 24.06.2028 | ТСМ-0595 (Кл. В) | преобразователи температуры | о С |  | 0 | 1 | МУП РМО "РЕЖПРОМ" | Котельная №1 "Гавань" | ул.Космонавтов,4 | Реж |  | Предприятия ЖКХ | ТСМ
Уралтест | 29.02.2016 |  | Акт соответствия МВИ | Регистратор |  | Не соответствует. | 0 | 1 | МУП РМО "РЕЖПРОМ" | Котельная №1 "Гавань" | ул.Космонавтов,4 | Реж |  | Предприятия ЖКХ | не СИ
1528/1 | 01.07.2026 | 01.07.2027 | СУ-ДКС | преобразователи объемного и массового расхода |  |  | 0 | 1 | МУП РМО "РЕЖПРОМ" | Котельная №1 "Гавань" | ул.Космонавтов,4 | Реж |  | Предприятия ЖКХ | дкс
25276 | 26.06.2024 | 25.06.2027 | Метран-43-ДИ 3156 | преобразователи давления (изб) | МПа |  | 0 | 1 | МУП РМО "РЕЖПРОМ" | Котельная №1 "Гавань" | ул.Космонавтов,4 | Реж |  | Предприятия ЖКХ | метран
28929 | 13.07.2026 | 12.07.2029 | Метран-22-ДД 2430 | преобразователи перепада давления | кПа |  | 0 | 1 | МУП РМО "РЕЖПРОМ" | Котельная №1 "Гавань" | ул.Космонавтов,4 | Реж |  | Предприятия ЖКХ | метран
34809 | 11.07.2025 | 10.07.2028 | Метран-22-ДД 2430 | преобразователи перепада давления | кПа |  | 0 | 1 | МУП РМО "РЕЖПРОМ" | Котельная №1 "Гавань" | ул.Космонавтов,4 | Реж |  | Предприятия ЖКХ | метран
6729 | 01.07.2026 | 30.06.2029 | ТЭКОН 17 | корректор | м3/ч |  | 0 | 1 | МУП РМО "РЕЖПРОМ" | Котельная №1 "Гавань" | ул.Космонавтов,4 | Реж |  | Предприятия ЖКХ | ТЭКОН
2432919 | 24.05.2023 | 23.05.2028 | Метран-2000 | преобразователи температуры | о С |  | 0 | 1 | ООО "ТрансРемСервис" | Производственная база | Восточно промышленный район,2/3 Ж, 2/18 А, 2/18 Н | Полевской |  | Прочие предприятия | метран
А520258 | 19.05.2023 | 18.05.2028 | СДВ Ex-A-0,6 | преобразователи давления (абс) | МПа |  | 0.25 | 1 | ООО "ТрансРемСервис" | Производственная база | Восточно промышленный район,2/3 Ж, 2/18 А, 2/18 Н | Полевской |  | Прочие предприятия | СДВ
3423010016 | 15.05.2023 | 14.05.2027 | СГ-ТК-Д-16 | Измерительный комплекс |  |  | 0 | 1 | ИП Гилев Сергей Геннадьевич | Котельная | ул.Орджоникидзе,71 | Ирбит |  | Прочие предприятия | сг-тк
3023010016 | 15.05.2023 | 14.05.2028 | ТК220 | корректор | м3/ч |  | 0 | 1 | ИП Гилев Сергей Геннадьевич | Котельная | ул.Орджоникидзе,71 | Ирбит |  | Прочие предприятия | ТК220
1123038771 | 05.05.2023 | 04.05.2033 | ВКР-G10 | преобразователи объемного и массового расхода |  |  | 0 | 1 | ИП Гилев Сергей Геннадьевич | Котельная | ул.Орджоникидзе,71 | Ирбит |  | Прочие предприятия | ВК
1522200085 | 27.12.2022 | 26.12.2027 | СГ-ЭКвз-Р-0,2-160/1,6 | Измерительный комплекс |  |  | 0 | 1 | ООО "ТрансСервис" | Котельная | ул.Шефская,2а,стр.9 | Екатеринбург |  | Прочие предприятия | СГ-ЭК
2622200085 | 07.12.2022 | 06.12.2027 | ЕК-280 | корректор |  |  | 0 | 1 | ООО "ТрансСервис" | Котельная | ул.Шефская,2а,стр.9 | Екатеринбург |  | Прочие предприятия | ЕК-
1422200085 | 17.05.2022 | 16.05.2027 | RABO G100 (Ду 50, 80) | преобразователи объемного и массового расхода | м3/ч |  | 0 | 1 | ООО "ТрансСервис" | Котельная | ул.Шефская,2а,стр.9 | Екатеринбург |  | Прочие предприятия | rabo
0002/1881 | 22.07.2024 | 21.07.2028 | ТЭКОН 19-05М | корректор | м3/ч | в графике | 0.06 | 1 | ОП ПАО "Т Плюс" (Лесной) | Котельная Чащавита | п.Чащавита, пр.Фермерский,16 | Лесной |  | Энергетики | ТЭКОН
Уралтест | 12.05.2003 |  | Акт соответствия МВИ | Регистратор |  | Не соответствует. | 0 | 1 | МУП "ТЕПЛОСНАБЖЕНИЕ" БГО | Котельная № 5,ст.Баженово, ул.Трактовая,7 | ст.Баженово,ул.Трактовая,7 | Белоярский |  | Предприятия ЖКХ | не СИ
1414 | 22.08.2024 | 21.08.2027 | ТСП-002-100 | преобразователи температуры | о С |  | 0 | 1 | МУП "ТЕПЛОСНАБЖЕНИЕ" БГО | Котельная № 5,ст.Баженово, ул.Трактовая,7 | ст.Баженово,ул.Трактовая,7 | Белоярский |  | Предприятия ЖКХ | ТСП
5145 | 14.07.2026 | 13.07.2028 | СДВ-И-4,0 | преобразователи давления (изб) | МПа |  | 0.25 | 1 | МУП "ТЕПЛОСНАБЖЕНИЕ" БГО | Котельная № 5,ст.Баженово, ул.Трактовая,7 | ст.Баженово,ул.Трактовая,7 | Белоярский |  | Предприятия ЖКХ | СДВ
0043 | 02.07.2025 | 01.07.2028 | ТЭКОН 17 | корректор | м3/ч |  | 0 | 1 | МУП "ТЕПЛОСНАБЖЕНИЕ" БГО | Котельная № 5,ст.Баженово, ул.Трактовая,7 | ст.Баженово,ул.Трактовая,7 | Белоярский |  | Предприятия ЖКХ | ТЭКОН
430 | 19.06.2025 | 18.06.2028 | ДРГ.М-160 (Ду 50 мм) | преобразователи объемного и массового расхода | м3/ч |  | 0 | 1 | МУП "ТЕПЛОСНАБЖЕНИЕ" БГО | Котельная № 5,ст.Баженово, ул.Трактовая,7 | ст.Баженово,ул.Трактовая,7 | Белоярский |  | Предприятия ЖКХ | ДРГ.М
2873 | 31.08.2026 | 30.08.2030 | ТПТ-19-1 | преобразователи температуры | о С | газ - паспорт у потребителя отсутствует - аршин | 0 | 1 | МУП "ТЕПЛОСНАБЖЕНИЕ" БГО | Котельная, с.Некрасово | ул.Алексеевская,36а | Некрасово | Белоярский | Предприятия ЖКХ | ТПТ
0001367078 | 21.08.2024 | 20.08.2029 | Метран-75А 2 | преобразователи давления (абс) | МПа | паспорт у потребителя отсутствует | 0.5 | 1 | МУП "ТЕПЛОСНАБЖЕНИЕ" БГО | Котельная, с.Некрасово | ул.Алексеевская,36а | Некрасово | Белоярский | Предприятия ЖКХ | метран
2888 | 31.08.2026 | 30.08.2030 | ТПТ-19-1 | преобразователи температуры | о С | воздух - паспорт у потребителя отсутствует - аршин | 0 | 1 | МУП "ТЕПЛОСНАБЖЕНИЕ" БГО | Котельная, с.Некрасово | ул.Алексеевская,36а | Некрасово | Белоярский | Предприятия ЖКХ | ТПТ
1367487 | 22.07.2025 | 21.07.2030 | Метран-150 CDR 0 | преобразователи перепада давления | кПа | паспорт у потребителя отсутствует | 0 | 1 | МУП "ТЕПЛОСНАБЖЕНИЕ" БГО | Котельная, с.Некрасово | ул.Алексеевская,36а | Некрасово | Белоярский | Предприятия ЖКХ | метран
0001/2230 | 16.07.2026 | 15.07.2030 | ТЭКОН 19-05М | корректор | м3/ч | аршин | 0.06 | 1 | МУП "ТЕПЛОСНАБЖЕНИЕ" БГО | Котельная, с.Некрасово | ул.Алексеевская,36а | Некрасово | Белоярский | Предприятия ЖКХ | ТЭКОН
03493/2014 | 02.06.2022 | 01.06.2028 | РСГ Сигнал G16 | преобразователи объемного и массового расхода | м3/ч | Ду 50 - аршин | 0 | 1 | МУП "ТЕПЛОСНАБЖЕНИЕ" БГО | Котельная, с.Некрасово | ул.Алексеевская,36а | Некрасово | Белоярский | Предприятия ЖКХ | РСГ
|  |  | ИРВИС-РС4 | Измерительный комплекс | м3/ч |  | 0.5 | 1 | МУП "Екатеринбургэнерго" | Котельная п-ов Большеконный | п-ов Большеконный,5а | Екатеринбург |  | Предприятия ЖКХ | ирвис
6074385 | 28.11.2016 |  | NPM G4 | преобразователи объемного и массового расхода | м3/ч |  | 0 | 1 | МПРО Приход во имя Покрова Божией Матери (Каменск-Уральский) | Котельная | ул.Революционная,43 | Каменск-Уральский |  | Культовые учреждения | npm
30300779 | 22.07.2021 | 21.07.2026 | ЕК-260 | корректор |  |  | 0 | 1 | ООО "ТАЛИЦКОЕ МОЛОКО" | Молочный завод | ул.Мира,87 | Троицкий | Талицкий | Предприятия легкой, пищевой промышленности | ЕК-
2309133 | 22.07.2021 | 21.07.2026 | СГ-ЭКВз-Т-2,0-100/1,6 | Измерительный комплекс |  |  | 0 | 1 | ООО "ТАЛИЦКОЕ МОЛОКО" | Молочный завод | ул.Мира,87 | Троицкий | Талицкий | Предприятия легкой, пищевой промышленности | СГ-ЭК
3063078 | 22.07.2021 | 21.07.2024 | СГ 16М-100-40(30) (Ду 50) | преобразователи объемного и массового расхода | м3/ч |  | 0 | 1 | ООО "ТАЛИЦКОЕ МОЛОКО" | Молочный завод | ул.Мира,87 | Троицкий | Талицкий | Предприятия легкой, пищевой промышленности | СГ 16
6279254 | 29.07.2025 | 28.07.2030 | Метран-150 CD1 | преобразователи перепада давления | кПа |  | 0 | 1 | ИП Астафьев Михаил Владимирович | Складские помещения с АБК | проезд Промышленный, 7 | Верхняя Пышма |  | Прочие предприятия | метран
2714138 | 30.07.2025 | 29.07.2030 | Метран-2000 | преобразователи температуры | о С | Газ | 0 | 1 | ИП Астафьев Михаил Владимирович | Складские помещения с АБК | проезд Промышленный, 7 | Верхняя Пышма |  | Прочие предприятия | метран
2714137 | 30.07.2025 | 29.07.2030 | Метран-2000 | преобразователи температуры | о С | Окр. среда | 0 | 1 | ИП Астафьев Михаил Владимирович | Складские помещения с АБК | проезд Промышленный, 7 | Верхняя Пышма |  | Прочие предприятия | метран
Уралтест | 02.11.2018 |  | Акт соответствия МВИ | Регистратор |  | Соответствует. | 0 | 1 | МУП "ТЕРРИТОРИЯ" НМО | Котельная с.Конево (БМК №2) | в 21 м. южнее земельного участка по ул.5 Коммунаров,9а (кад.№66:15:1901001:716) | Конево | Невьянский | Предприятия ЖКХ | не СИ
914 | 12.07.2022 | 11.07.2026 | ТПТ-1-3 | преобразователи температуры | о С |  | 0 | 1 | МУП "ТЕРРИТОРИЯ" НМО | Котельная с.Конево (БМК №2) | в 21 м. южнее земельного участка по ул.5 Коммунаров,9а (кад.№66:15:1901001:716) | Конево | Невьянский | Предприятия ЖКХ | ТПТ
11912 | 11.06.2026 | 10.06.2030 | ТПТ-17-1 | преобразователи температуры | о С |  | 0 | 1 | МУП "ТЕРРИТОРИЯ" НМО | Котельная с.Конево (БМК №2) | в 21 м. южнее земельного участка по ул.5 Коммунаров,9а (кад.№66:15:1901001:716) | Конево | Невьянский | Предприятия ЖКХ | ТПТ
6081382 | 08.09.2023 | 07.09.2028 | Метран-150 TAR 2 | преобразователи давления (абс) | МПа |  | 0 | 1 | МУП "ТЕРРИТОРИЯ" НМО | Котельная с.Конево (БМК №2) | в 21 м. южнее земельного участка по ул.5 Коммунаров,9а (кад.№66:15:1901001:716) | Конево | Невьянский | Предприятия ЖКХ | метран
1218230013 | 15.07.2022 | 14.07.2027 | RVG G16 (Ду 40, 50) | преобразователи объемного и массового расхода | м3/ч |  | 0.1 | 1 | МУП "ТЕРРИТОРИЯ" НМО | Котельная с.Конево (БМК №2) | в 21 м. южнее земельного участка по ул.5 Коммунаров,9а (кад.№66:15:1901001:716) | Конево | Невьянский | Предприятия ЖКХ | RVG
0001/8957 | 09.06.2026 | 08.06.2030 | ТЭКОН 19-05М | корректор | м3/ч |  | 0.06 | 1 | МУП "ТЕРРИТОРИЯ" НМО | Котельная с.Конево (БМК №2) | в 21 м. южнее земельного участка по ул.5 Коммунаров,9а (кад.№66:15:1901001:716) | Конево | Невьянский | Предприятия ЖКХ | ТЭКОН
6081383 | 07.09.2023 | 06.09.2028 | Метран-150 CDR 0 | преобразователи перепада давления | кПа |  | 0 | 1 | МУП "ТЕРРИТОРИЯ" НМО | Котельная с.Конево (БМК №2) | в 21 м. южнее земельного участка по ул.5 Коммунаров,9а (кад.№66:15:1901001:716) | Конево | Невьянский | Предприятия ЖКХ | метран
2587697 | 13.07.2021 | 13.07.2025 | ТСПУ Метран-276 | преобразователи температуры | о С |  | 0.2 | 1 | ОАО "Уральский завод электрических соединителей "Исеть" | Промплощадка | ул.Рябова,12 | Каменск-Уральский |  | Прочие промышленные предприятия | метран
198210 | 18.07.2023 | 17.07.2025 | Метран-55-ДИ | преобразователи давления (изб) |  |  | 0 | 1 | ОАО "Уральский завод электрических соединителей "Исеть" | Промплощадка | ул.Рябова,12 | Каменск-Уральский |  | Прочие промышленные предприятия | метран
0758 | 14.11.2023 | 13.11.2025 | ТЭКОН 17 | корректор | м3/ч |  | 0 | 1 | ОАО "Уральский завод электрических соединителей "Исеть" | Промплощадка | ул.Рябова,12 | Каменск-Уральский |  | Прочие промышленные предприятия | ТЭКОН
38343603 | 24.01.2019 | 23.01.2029 | ВК G10T | преобразователи объемного и массового расхода | м3/ч |  | 0 | 1 | ИП Селезнева Юлия Викторовна | Торговый комплекс | угол ул.Машиностроителей-Лермонтова | Верхняя Тура |  | Прочие предприятия | ВК
Тюменский ЦСМ | 08.02.2024 |  | Акт соответствия МВИ | Регистратор |  | Соответствует. | 0 | 1 | ООО "ФАБРИКА ЗДОРОВОГО ПИТАНИЯ" | Производственный цех и АБК | ул.Феофанова,4Б | Верхняя Пышма |  | Прочие предприятия | не СИ
9942 | 25.08.2023 | 24.08.2026 | ТПТ-6-3 | преобразователи температуры | о С | газ | 0 | 1 | ООО "ФАБРИКА ЗДОРОВОГО ПИТАНИЯ" | Производственный цех и АБК | ул.Феофанова,4Б | Верхняя Пышма |  | Прочие предприятия | ТПТ
6796 | 27.06.2022 | 26.06.2025 | ТПТ-4-2 | преобразователи температуры | о С | Тов | 0 | 1 | ООО "ФАБРИКА ЗДОРОВОГО ПИТАНИЯ" | Производственный цех и АБК | ул.Феофанова,4Б | Верхняя Пышма |  | Прочие предприятия | ТПТ
11579 | 14.08.2023 | 13.08.2029 | РСГ Сигнал G65 | преобразователи объемного и массового расхода | м3/ч |  | 0 | 1 | ООО "ФАБРИКА ЗДОРОВОГО ПИТАНИЯ" | Производственный цех и АБК | ул.Феофанова,4Б | Верхняя Пышма |  | Прочие предприятия | РСГ
0003/3457 | 21.08.2023 | 20.08.2027 | ТЭКОН 19-06М | корректор | м3/ч |  | 0.06 | 1 | ООО "ФАБРИКА ЗДОРОВОГО ПИТАНИЯ" | Производственный цех и АБК | ул.Феофанова,4Б | Верхняя Пышма |  | Прочие предприятия | ТЭКОН
1291108 | 09.04.2026 | 08.04.2031 | Метран-150 CD0 | преобразователи перепада давления | кПа |  | 0 | 1 | ООО "ЗАВОД ЕКБ" | Производственная площадка | ул.Мира,2Б | Октябрьский | Сысертский | Прочие предприятия | метран
1220120003 | 06.08.2024 | 06.05.2029 | RVG G25 (Ду 40, 50) | преобразователи объемного и массового расхода | м3/ч |  | 0.1 | 1 | ООО "ЗАВОД ЕКБ" | Производственная площадка | ул.Мира,2Б | Октябрьский | Сысертский | Прочие предприятия | RVG
0001/0016 | 09.04.2026 | 08.04.2030 | ТЭКОН 19 | корректор | м3/ч |  | 0.06 | 1 | ООО "ЗАВОД ЕКБ" | Производственная площадка | ул.Мира,2Б | Октябрьский | Сысертский | Прочие предприятия | ТЭКОН
1291107 | 03.04.2026 | 02.04.2030 | Метран-150 ТА | преобразователи давления (абс) | МПа |  | 0 | 1 | ООО "ЗАВОД ЕКБ" | Производственная площадка | ул.Мира,2Б | Октябрьский | Сысертский | Прочие предприятия | метран
2588 | 09.04.2026 | 08.04.2030 | ТПТ-19-2 | преобразователи температуры | о С |  | 0 | 1 | ООО "ЗАВОД ЕКБ" | Производственная площадка | ул.Мира,2Б | Октябрьский | Сысертский | Прочие предприятия | ТПТ
2589 | 09.04.2026 | 08.04.2030 | ТПТ-19-2 | преобразователи температуры | о С |  | 0 | 1 | ООО "ЗАВОД ЕКБ" | Производственная площадка | ул.Мира,2Б | Октябрьский | Сысертский | Прочие предприятия | ТПТ
5129 | 02.07.2024 | 01.07.2028 | ТСП-Н | преобразователи температуры | о С |  | 0 | 1 | ИП Зайцев Сергей Юрьевич | Котельная | ул. Карбышева 9 | Серов |  | Прочие предприятия | ТСП
15427 | 17.07.2023 | 16.07.2027 | ТПТ-17-1 | преобразователи температуры | о С |  | 0 | 1 | ИП Зайцев Сергей Юрьевич | Котельная | ул. Карбышева 9 | Серов |  | Прочие предприятия | ТПТ
66883 | 25.07.2025 | 24.07.2027 | ЗОНД-10-АД | преобразователи давления (абс) | МПа |  | 0 | 1 | ИП Зайцев Сергей Юрьевич | Котельная | ул. Карбышева 9 | Серов |  | Прочие предприятия | зонд
1515403 | 09.03.2023 | 08.03.2026 | Метран-55-ДА 505 | преобразователи давления (абс) | МПа |  | 0 | 1 | ИП Зайцев Сергей Юрьевич | Котельная | ул. Карбышева 9 | Серов |  | Прочие предприятия | метран
0001/5263 | 08.07.2024 | 07.07.2028 | ТЭКОН 19-05М | корректор | м3/ч |  | 0.06 | 1 | ИП Зайцев Сергей Юрьевич | Котельная | ул. Карбышева 9 | Серов |  | Прочие предприятия | ТЭКОН
25090530 | 07.08.2025 | 06.08.2030 | RVG G100 (Ду 50, 80) | преобразователи объемного и массового расхода | м3/ч |  | 0.2 | 1 | ИП Зайцев Сергей Юрьевич | Котельная | ул. Карбышева 9 | Серов |  | Прочие предприятия | RVG
2049718 | 07.04.2025 | 06.04.2029 | ТСМУ Метран-276 | преобразователи температуры | о С |  | 0 | 1 | ИП Афанасьев Н.Н. | Офисное здание | ул.Жукова,2а | Никольское | Сысертский | Прочие предприятия | метран
2049719 | 07.04.2025 | 06.04.2029 | ТСМУ Метран-276 | преобразователи температуры | о С |  | 0 | 1 | ИП Афанасьев Н.Н. | Офисное здание | ул.Жукова,2а | Никольское | Сысертский | Прочие предприятия | метран
868734 | 15.04.2024 | 14.04.2027 | Метран-100-ДА 1050 - 1051 | преобразователи давления (абс) | МПа |  | 0 | 1 | ИП Афанасьев Н.Н. | Офисное здание | ул.Жукова,2а | Никольское | Сысертский | Прочие предприятия | метран
935096 | 07.04.2025 | 06.04.2029 | Метран-150 CDR 0 | преобразователи перепада давления | кПа |  | 0 | 1 | ИП Афанасьев Н.Н. | Офисное здание | ул.Жукова,2а | Никольское | Сысертский | Прочие предприятия | метран
1119200062 | 22.04.2024 | 21.04.2029 | ЕК-270 | корректор |  |  | 0 | 1 | АО "Ирбитский молочный завод" | Котельная АО "Ирбитский молочный завод" | ул.Елизарьевых,3 | Ирбит |  | Предприятия легкой, пищевой промышленности | ЕК-
1419200043 | 22.04.2024 | 21.04.2029 | RABO G250 (Ду 80, 100) | преобразователи объемного и массового расхода | м3/ч |  | 0 | 1 | АО "Ирбитский молочный завод" | Котельная АО "Ирбитский молочный завод" | ул.Елизарьевых,3 | Ирбит |  | Предприятия легкой, пищевой промышленности | rabo
1519200060 | 22.04.2024 | 21.04.2029 | СГ-ЭКВз-Р-0,75-400/1,6 (Ду 100) | преобразователи объемного и массового расхода | м3/ч |  | 0 | 1 | АО "Ирбитский молочный завод" | Котельная АО "Ирбитский молочный завод" | ул.Елизарьевых,3 | Ирбит |  | Предприятия легкой, пищевой промышленности | СГ-ЭК
1207287 | 18.08.2022 | 17.08.2027 | СГ-ЭК-Вз-Р-0,75-25/1,6 | Измерительный комплекс |  |  | 0 | 1 | ООО "ЛЮКСФРОНТ" | Производственная база | ул.Промышленная,2/4 | Асбест |  | Прочие предприятия | СГ-ЭК
12107273 | 18.08.2022 | 17.08.2027 | ЕК-270 | корректор |  |  | 0 | 1 | ООО "ЛЮКСФРОНТ" | Производственная база | ул.Промышленная,2/4 | Асбест |  | Прочие предприятия | ЕК-
12073223 | 18.08.2022 | 17.08.2027 | RVG G16 (Ду 40, 50) | преобразователи объемного и массового расхода | м3/ч |  | 0.1 | 1 | ООО "ЛЮКСФРОНТ" | Производственная база | ул.Промышленная,2/4 | Асбест |  | Прочие предприятия | RVG
6687 | 19.07.2022 | 18.07.2027 | ТСП-Н | преобразователи температуры | о С | Газ | 0 | 1 | ООО "Вертикаль" | Котельная № 5 | ул.Горького,73, строение № 6 | Серов |  | Предприятия ЖКХ | ТСП
4931 | 02.12.2021 | 01.12.2025 | ТПТ-19-1 | преобразователи температуры | о С |  | 0 | 1 | ООО "Октан-К" | Здание гаража | Западная промзона,4 | Монетный |  | Прочие предприятия | ТПТ
3422 | 17.09.2021 | 16.09.2025 | ТПТ-19-1 | преобразователи температуры | о С |  | 0 | 1 | ООО "Октан-К" | Здание гаража | Западная промзона,4 | Монетный |  | Прочие предприятия | ТПТ
0001/7960 | 17.09.2021 | 16.09.2025 | ТЭКОН 19-05М | корректор | м3/ч |  | 0.06 | 1 | ООО "Октан-К" | Здание гаража | Западная промзона,4 | Монетный |  | Прочие предприятия | ТЭКОН
13059036 | 09.09.2020 | 08.09.2025 | RVG G16 (Ду 40, 50) | преобразователи объемного и массового расхода | м3/ч |  | 0.1 | 1 | ООО "Октан-К" | Здание гаража | Западная промзона,4 | Монетный |  | Прочие предприятия | RVG
1260351 | 16.06.2021 | 15.09.2025 | Метран-150 TAR 2 | преобразователи давления (абс) | МПа |  | 0 | 1 | ООО "Октан-К" | Здание гаража | Западная промзона,4 | Монетный |  | Прочие предприятия | метран
1260352 | 17.09.2021 | 16.09.2025 | Метран-150 CD0 | преобразователи перепада давления | кПа |  | 0 | 1 | ООО "Октан-К" | Здание гаража | Западная промзона,4 | Монетный |  | Прочие предприятия | метран
1520330053 | 16.07.2025 | 15.07.2030 | СГ-ЭКвз-Р-0,75-160/1,6 | Измерительный комплекс |  | аршин | 0 | 1 | ПАО "Т Плюс" (филиал Свердловский) | Котельная Животноводов, 16а (Полеводство) | ул.Животноводов,16а | Полеводство |  | Энергетики | СГ-ЭК
|  |  | нет корректора | корректор |  |  | 0 | 1 | МУП "ТЕПЛОСНАБЖАЮЩАЯ ОРГАНИЗАЦИЯ МО БОГДАНОВИЧ" | Дом культуры,с.Троицкое, ул. Ленина, 194 | ул.Ленина,194 | Троицкое | Богдановичский | Предприятия ЖКХ | не СИ
9028404 | 04.01.2019 | 03.01.2029 | СГМН-1-1-1-G6 | преобразователи объемного и массового расхода | м3/ч |  | 0 | 1 | МУП "ТЕПЛОСНАБЖАЮЩАЯ ОРГАНИЗАЦИЯ МО БОГДАНОВИЧ" | Дом культуры,с.Троицкое, ул. Ленина, 194 | ул.Ленина,194 | Троицкое | Богдановичский | Предприятия ЖКХ | сгмн
5326513 | 02.09.2025 | 01.09.2035 | СГД-3Т G6 | преобразователи объемного и массового расхода |  |  | 0 | 1 | ИП Мальков Михаил Геннадьевич | Кафе "Обжорка" | ул.Тюменская,6 | Пышма |  | Прочие предприятия | СГД-
1119780016 | 25.06.2024 | 24.06.2029 | ЕК-270 | корректор |  |  | 0 | 1 | ИП Ганиенко В.В. | Котельная,литер П | ул.Монтажников,24,литер П | Екатеринбург |  | Прочие предприятия | ЕК-
1419180009 | 25.06.2024 | 24.06.2029 | RVG G65 (Ду 40, 50) | преобразователи объемного и массового расхода | м3/ч |  | 0.1 | 1 | ИП Ганиенко В.В. | Котельная,литер П | ул.Монтажников,24,литер П | Екатеринбург |  | Прочие предприятия | RVG
Уралтест | 09.07.2019 |  | Акт соответствия МВИ | Регистратор |  | Соответствует. | 0 | 1 | ИП Ганиенко В.В. | Котельная,литер П | ул.Монтажников,24,литер П | Екатеринбург |  | Прочие предприятия | не СИ
Уралтест | 27.08.2014 |  | Акт соответствия МВИ | Регистратор |  | Соответствует. | 0 | 1 | МУП "Энергосервис" МО Красноуфимский район | Котельная с.Криулино | ул.Садовая,4 | Криулино | Красноуфимский | Предприятия ЖКХ | не СИ
1115402 | 03.09.2025 | 02.09.2030 | Метран-150 | преобразователи давления (абс) |  | CD2 | 0 | 1 | МУП "Энергосервис" МО Красноуфимский район | Котельная с.Криулино | ул.Садовая,4 | Криулино | Красноуфимский | Предприятия ЖКХ | метран
0002/2833 | 24.12.2025 | 23.12.2029 | ТЭКОН 19-05М | корректор | м3/ч |  | 0.06 | 1 | МУП "Энергосервис" МО Красноуфимский район | Котельная с.Криулино | ул.Садовая,4 | Криулино | Красноуфимский | Предприятия ЖКХ | ТЭКОН
1321380028 | 28.09.2021 | 27.09.2031 | TRZ G65 (Ду 50) | преобразователи объемного и массового расхода | м3/ч |  | 2 | 1 | МУП "Энергосервис" МО Красноуфимский район | Котельная с.Криулино | ул.Садовая,4 | Криулино | Красноуфимский | Предприятия ЖКХ | TRZ
13171 | 08.09.2025 | 07.09.2028 | ТПТ-1-3 | преобразователи температуры | о С | газ | 0 | 1 | МУП "Энергосервис" МО Красноуфимский район | Котельная с.Криулино | ул.Садовая,4 | Криулино | Красноуфимский | Предприятия ЖКХ | ТПТ
13172 | 08.09.2025 | 07.09.2029 | ТПТ-4-2 | преобразователи температуры | о С | окр среда | 0 | 1 | МУП "Энергосервис" МО Красноуфимский район | Котельная с.Криулино | ул.Садовая,4 | Криулино | Красноуфимский | Предприятия ЖКХ | ТПТ
6104498 | 17.09.2024 | 16.09.2029 | Метран-150 ТА | преобразователи давления (абс) | МПа | (существующий) | 0 | 1 | МУП "Энергосервис" МО Красноуфимский район | Котельная с.Криулино | ул.Садовая,4 | Криулино | Красноуфимский | Предприятия ЖКХ | метран
Уралтест | 20.09.2012 |  | Акт соответствия МВИ | Регистратор |  | Соответствует. | 0 | 1 | МУП "Энергосервис" МО Красноуфимский район | Котельная № 2 д.Приданниково, ул.Первомайская | ул.Первомайская | Приданниково | Красноуфимский | Предприятия ЖКХ | не СИ
7729 | 23.08.2021 | 22.08.2024 | ТЭКОН 17 | корректор | м3/ч |  | 0 | 1 | МУП "Энергосервис" МО Красноуфимский район | Котельная № 2 д.Приданниково, ул.Первомайская | ул.Первомайская | Приданниково | Красноуфимский | Предприятия ЖКХ | ТЭКОН
2030512 | 24.06.2022 | 23.06.2027 | СГ 16МТ-100-40(30) (Ду 50) | преобразователи объемного и массового расхода | м3/ч |  | 0 | 1 | МУП "Энергосервис" МО Красноуфимский район | Котельная № 2 д.Приданниково, ул.Первомайская | ул.Первомайская | Приданниково | Красноуфимский | Предприятия ЖКХ | СГ 16
743 | 16.07.2023 | 15.07.2026 | ДРГ.М-160 (Ду 50 мм) | преобразователи объемного и массового расхода | м3/ч |  | 0 | 1 | ОАО "Уральский завод электрических соединителей "Исеть" | Промплощадка | ул.Рябова,12 | Каменск-Уральский |  | Прочие промышленные предприятия | ДРГ.М
85003370 | 12.01.2024 | 11.01.2034 | СГДК-G10 | преобразователи объемного и массового расхода | м3/ч | ИК-4 | 0 | 1 | ИП Рагозина Г. Г. | Производственная база | ул.Пушкинская,51 | Серов |  | Прочие предприятия | сгдк
05829931 |  | 28.05.2028 | ВК G6T | преобразователи объемного и массового расхода | м3/ч | ИК-1 | 0 | 1 | ИП Рагозина Г. Г. | Производственная база | ул.Пушкинская,51 | Серов |  | Прочие предприятия | ВК
05829970 |  | 28.05.2028 | ВК G6T | преобразователи объемного и массового расхода | м3/ч | ИК-2 | 0 | 1 | ИП Рагозина Г. Г. | Производственная база | ул.Пушкинская,51 | Серов |  | Прочие предприятия | ВК
2967872 |  |  | NPM G4 | преобразователи объемного и массового расхода | м3/ч | ИК-3 | 0 | 1 | ИП Рагозина Г. Г. | Производственная база | ул.Пушкинская,51 | Серов |  | Прочие предприятия | npm
86394722 | 14.06.2023 | 13.06.2033 | СГД-G4 | преобразователи объемного и массового расхода | м3/ч | ИК-4 | 0 | 1 | ИП Рагозина Г. Г. | Производственная база | ул.Пушкинская,51 | Серов |  | Прочие предприятия | СГД-
|  |  | нет корректора | корректор |  |  | 0 | 1 | ИП Рагозина Г. Г. | Производственная база | ул.Пушкинская,51 | Серов |  | Прочие предприятия | не СИ
1517023891 |  | 15.02.2022 | СГ-ЭКвз-Р-0,2-250/1,6 | Измерительный комплекс |  |  | 0 | 1 | ООО "МЕТЕОРИТ и Ко" | Котельная | ул.Братская,27, корпус 2 | Екатеринбург |  | ТСЖ, управляющие компании | СГ-ЭК
1364 | 27.07.2017 |  | ТПТ-15-2 | преобразователи температуры | о С |  | 0 | 1 | ООО "Компания Биант" | Промплощадка | ул.Зеленая.50а | Шувакиш |  | Прочие предприятия | ТПТ
2187354 | 06.02.2025 | 05.02.2029 | ТСП Метран-256t | преобразователи температуры | о С |  | 0 | 1 | ООО "Компания Биант" | Промплощадка | ул.Зеленая.50а | Шувакиш |  | Прочие предприятия | метран
2187353 | 06.02.2025 | 05.02.2029 | ТСП Метран-256t | преобразователи температуры | о С |  | 0 | 1 | ООО "Компания Биант" | Промплощадка | ул.Зеленая.50а | Шувакиш |  | Прочие предприятия | метран
12498 | 05.06.2024 | 04.06.2027 | ТПТ-4-2 | преобразователи температуры | о С |  | 0 | 1 | ООО "Компания Биант" | Промплощадка | ул.Зеленая.50а | Шувакиш |  | Прочие предприятия | ТПТ
0001/0491 | 10.02.2025 | 09.02.2029 | ТЭКОН 19-05М | корректор | м3/ч |  | 0.06 | 1 | ООО "Компания Биант" | Промплощадка | ул.Зеленая.50а | Шувакиш |  | Прочие предприятия | ТЭКОН
5050512 | 29.06.2023 | 28.06.2031 | СГ 16МТ-100-40(30) (Ду 50) | преобразователи объемного и массового расхода | м3/ч |  | 0 | 1 | ООО "Компания Биант" | Промплощадка | ул.Зеленая.50а | Шувакиш |  | Прочие предприятия | СГ 16
25204 | 26.07.2022 | 25.07.2027 | СДВ-И-0,06 | преобразователи давления (изб) | МПа |  | 0.25 | 1 | ООО "Компания Биант" | Промплощадка | ул.Зеленая.50а | Шувакиш |  | Прочие предприятия | СДВ
6002230 | 08.07.2021 | 07.07.2026 | Метран-150 CD1 | преобразователи перепада давления | кПа |  | 0 | 1 | ООО "Компания Биант" | Промплощадка | ул.Зеленая.50а | Шувакиш |  | Прочие предприятия | метран
0001/9284 | 17.08.2022 | 16.08.2026 | ТЭКОН 19-05М | корректор | м3/ч |  | 0.06 | 1 | ООО "Энергокомплекс" | Котельная "КАЗ" | ул. Победы, 1 | Верхнее Дуброво | Белоярский | Прочие предприятия | ТЭКОН
1418420103 | 23.10.2018 | 23.10.2023 | RABO G250 (Ду 80, 100) | преобразователи объемного и массового расхода | м3/ч |  | 0 | 1 | ООО "Энергокомплекс" | Котельная "КАЗ" | ул. Победы, 1 | Верхнее Дуброво | Белоярский | Прочие предприятия | rabo
18034010 | 18.08.2022 | 17.08.2026 | ПАРАГРАФ | корректор |  |  | 0 | 1 | АО "РЕГИОНГАЗ-ИНВЕСТ" | Котельная пос.Евстюниха | пос.Евстюниха,ул.Напольная,44 | Нижний Тагил |  | Предприятия ЖКХ | параграф
70317017 | 10.09.2021 | 09.09.2026 | ЕК-260 | корректор |  |  | 0 | 1 | АО "РЕГИОНГАЗ-ИНВЕСТ" | Котельная пос.Евстюниха | пос.Евстюниха,ул.Напольная,44 | Нижний Тагил |  | Предприятия ЖКХ | ЕК-
27114394 | 01.07.2024 | 30.06.2029 | RVG G65 (Ду 40, 50) | преобразователи объемного и массового расхода | м3/ч |  | 0.1 | 1 | АО "РЕГИОНГАЗ-ИНВЕСТ" | Котельная пос.Евстюниха | пос.Евстюниха,ул.Напольная,44 | Нижний Тагил |  | Предприятия ЖКХ | RVG
2688695 | 16.09.2024 | 15.09.2029 | Метран-2000 | преобразователи температуры | о С |  | 0 | 1 | АО "РЕГИОНГАЗ-ИНВЕСТ" | Котельная № 5 | ул.4-ой Пятилетки,41б | Тавда |  | Предприятия ЖКХ | метран
25207226 | 15.04.2025 | 14.04.2030 | МИДА-ДА-13ПК | преобразователи давления (абс) | МПа |  | 0 | 1 | АО "РЕГИОНГАЗ-ИНВЕСТ" | Котельная № 5 | ул.4-ой Пятилетки,41б | Тавда |  | Предприятия ЖКХ | МИДА
0002/3602 | 10.06.2022 | 09.06.2026 | ТЭКОН 19-05М | корректор | м3/ч |  | 0.06 | 1 | АО "РЕГИОНГАЗ-ИНВЕСТ" | Котельная № 5 | ул.4-ой Пятилетки,41б | Тавда |  | Предприятия ЖКХ | ТЭКОН
381 | 30.06.2025 | 29.06.2028 | ДРГ.М-400 (Ду 80 мм) | преобразователи объемного и массового расхода | м3/ч | Ду 80 | 0 | 1 | АО "РЕГИОНГАЗ-ИНВЕСТ" | Котельная № 5 | ул.4-ой Пятилетки,41б | Тавда |  | Предприятия ЖКХ | ДРГ.М
8019 | 02.07.2026 | 01.07.2031 | ЭМИС-БАР 143 | преобразователи перепада давления | кПа |  | 0.1 | 1 | АО "РЕГИОНГАЗ-ИНВЕСТ" | Котельная №23 "Селекция" | ул.Селекционная,22а | Красноуфимск |  | Предприятия ЖКХ | эмис
12678 | 15.08.2025 | 14.08.2029 | ТПТ-17-1 | преобразователи температуры | о С | газ | 0 | 1 | АО "РЕГИОНГАЗ-ИНВЕСТ" | Котельная №23 "Селекция" | ул.Селекционная,22а | Красноуфимск |  | Предприятия ЖКХ | ТПТ
2879 | 16.07.2025 | 15.07.2029 | ТЭКОН 19-05М | корректор | м3/ч |  | 0.06 | 1 | АО "РЕГИОНГАЗ-ИНВЕСТ" | Котельная №23 "Селекция" | ул.Селекционная,22а | Красноуфимск |  | Предприятия ЖКХ | ТЭКОН
1421320109 | 15.06.2026 | 14.06.2031 | RABO G65 (Ду 40, 50) | преобразователи объемного и массового расхода | м3/ч |  | 0 | 1 | АО "РЕГИОНГАЗ-ИНВЕСТ" | Котельная №23 "Селекция" | ул.Селекционная,22а | Красноуфимск |  | Предприятия ЖКХ | rabo
8318 | 18.06.2024 | 17.06.2028 | ТПТ-4-2 | преобразователи температуры | о С | окр среда | 0 | 1 | АО "РЕГИОНГАЗ-ИНВЕСТ" | Котельная №23 "Селекция" | ул.Селекционная,22а | Красноуфимск |  | Предприятия ЖКХ | ТПТ
Цифровая метрология | 30.11.2021 |  | Акт соответствия МВИ | Регистратор |  | Соответствует. | 0 | 1 | АО "РЕГИОНГАЗ-ИНВЕСТ" | Котельная №23 "Селекция" | ул.Селекционная,22а | Красноуфимск |  | Предприятия ЖКХ | не СИ
19320623 | 03.07.2026 | 02.07.2031 | МИДА-ДА-13П | преобразователи давления (абс) | МПа |  | 0 | 1 | АО "РЕГИОНГАЗ-ИНВЕСТ" | Котельная №23 "Селекция" | ул.Селекционная,22а | Красноуфимск |  | Предприятия ЖКХ | МИДА
|  |  | ДТС 125 | преобразователи температуры | о С | воздух - паспорт у потребителя отсутствует | 0 | 1 | АО "РЕГИОНГАЗ-ИНВЕСТ" | Котельная "Куйбышева 78" | ул.Куйбышева,78 | Красноуфимск |  | Предприятия ЖКХ | ДТС
Уралтест | 26.06.2023 |  | Акт соответствия МВИ | Регистратор |  | Соответствует | 0 | 1 | МУП ЖКХ ВЕРХНЕЕ ДУБРОВО | Блочная газовая котельная № 3, ул.Обсерваторская | ул. Обсерваторская,14Б | Верхнее Дуброво | Белоярский | Предприятия ЖКХ | не СИ
663 | 24.05.2024 | 23.05.2027 | ТПТ-19-1 | преобразователи температуры | о С | газ | 0 | 1 | МУП ЖКХ ВЕРХНЕЕ ДУБРОВО | Блочная газовая котельная № 3, ул.Обсерваторская | ул. Обсерваторская,14Б | Верхнее Дуброво | Белоярский | Предприятия ЖКХ | ТПТ
5158 | 26.06.2023 | 25.06.2027 | ТПТ-19-1 | преобразователи температуры | о С | окр. среда | 0 | 1 | МУП ЖКХ ВЕРХНЕЕ ДУБРОВО | Блочная газовая котельная № 3, ул.Обсерваторская | ул. Обсерваторская,14Б | Верхнее Дуброво | Белоярский | Предприятия ЖКХ | ТПТ
4425 | 07.09.2022 | 06.09.2026 | ТПТ-19-2 | преобразователи температуры | о С | газ | 0 | 1 | ООО "Энергокомплекс" | Котельная "КАЗ" | ул. Победы, 1 | Верхнее Дуброво | Белоярский | Прочие предприятия | ТПТ
4876 | 19.08.2022 | 18.08.2026 | ТПТ-19-2 | преобразователи температуры | о С | воздух | 0 | 1 | ООО "Энергокомплекс" | Котельная "КАЗ" | ул. Победы, 1 | Верхнее Дуброво | Белоярский | Прочие предприятия | ТПТ
6090427 | 16.10.2018 | 16.10.2023 | Метран-150 ТА | преобразователи давления (абс) | МПа |  | 0 | 1 | ООО "Энергокомплекс" | Котельная "КАЗ" | ул. Победы, 1 | Верхнее Дуброво | Белоярский | Прочие предприятия | метран
6090428 | 16.10.2018 | 15.10.2023 | Метран-150 CD1 | преобразователи перепада давления | кПа |  | 0 | 1 | ООО "Энергокомплекс" | Котельная "КАЗ" | ул. Победы, 1 | Верхнее Дуброво | Белоярский | Прочие предприятия | метран
16975104 | 16.06.2021 | 15.06.2029 | ВК G4 ETe | корректор |  |  | 0 | 1 | Б-ИСТОКСКИЙ ПОТРЕБИТЕЛЬСКИЙ КООПЕРАТИВ | Котельная магазина № 33, ул.Пушкина,1 | ул.Пушкина,1 | Большой Исток | Сысертский | Прочие предприятия | ВК
16975104 | 16.06.2021 | 15.06.2029 | ВК G4 ETe | преобразователи объемного и массового расхода | м3/ч |  | 0 | 1 | Б-ИСТОКСКИЙ ПОТРЕБИТЕЛЬСКИЙ КООПЕРАТИВ | Котельная магазина № 33, ул.Пушкина,1 | ул.Пушкина,1 | Большой Исток | Сысертский | Прочие предприятия | ВК
|  |  | нет корректора | корректор |  |  | 0 | 1 | Садрутдинова Фатима Рахимовна | Котельная | ул.Ленина, д.11, пом.130 | Невьянск |  | Прочие предприятия | не СИ
1092370 | 04.02.2014 | 03.02.2022 | ОМЕГА-М G4 | преобразователи объемного и массового расхода | м3/ч |  | 0 | 1 | Садрутдинова Фатима Рахимовна | Котельная | ул.Ленина, д.11, пом.130 | Невьянск |  | Прочие предприятия | омега
750197 | 13.07.2023 | 12.07.2027 | ТСП Метран-256 | преобразователи температуры |  |  | 0 | 1 | ООО "Камышловский Хлеб" | Хлебокомбинат | ул.Энгельса,244 | Камышлов |  | Предприятия легкой, пищевой промышленности | метран
754805 | 13.07.2023 | 12.07.2027 | ТСП Метран-256 | преобразователи температуры |  |  | 0 | 1 | ООО "Камышловский Хлеб" | Хлебокомбинат | ул.Энгельса,244 | Камышлов |  | Предприятия легкой, пищевой промышленности | метран
1519180005 | 10.07.2024 | 09.07.2029 | СГ-ЭКвз-Р-0,2-100/1,6 | Измерительный комплекс |  |  | 0 | 1 | ОП Свердловский областной фильмофонд "ГАУК СО "ИКЦ" | Котельная | ул.Блюхера,4 | Екатеринбург |  | Предприятия финансируемые из областного бюджета | СГ-ЭК
1119250040 | 10.07.2024 | 09.07.2029 | ЕК-270 | корректор |  |  | 0 | 1 | ОП Свердловский областной фильмофонд "ГАУК СО "ИКЦ" | Котельная | ул.Блюхера,4 | Екатеринбург |  | Предприятия финансируемые из областного бюджета | ЕК-
19054312 | 10.07.2024 | 09.07.2029 | RVG G65 (Ду 40, 50) | преобразователи объемного и массового расхода | м3/ч |  | 0.1 | 1 | ОП Свердловский областной фильмофонд "ГАУК СО "ИКЦ" | Котельная | ул.Блюхера,4 | Екатеринбург |  | Предприятия финансируемые из областного бюджета | RVG
41151227 | 12.07.2021 | 11.07.2031 | ВК G10 | преобразователи объемного и массового расхода | м3/ч |  | 0 | 1 | ОАО "УРАЛЬСКАЯ ГОРНО-МЕТАЛЛУРГИЧЕСКАЯ КОМПАНИЯ",ОАО "УГМК" | Котельная,ул.Первомайская,13/Тургенева,16 | ул.Первомайская,13/ул.Тургенева,16 | Екатеринбург |  | Прочие предприятия | ВК
2521270193 | 10.07.2026 | 09.07.2031 | СГ-ТК-Д-16 | Измерительный комплекс |  |  | 0 | 1 | ОАО "УРАЛЬСКАЯ ГОРНО-МЕТАЛЛУРГИЧЕСКАЯ КОМПАНИЯ",ОАО "УГМК" | Котельная,ул.Первомайская,13/Тургенева,16 | ул.Первомайская,13/ул.Тургенева,16 | Екатеринбург |  | Прочие предприятия | сг-тк
1021270228 | 10.07.2026 | 09.07.2031 | ТС220 | корректор |  |  | 0 | 1 | ОАО "УРАЛЬСКАЯ ГОРНО-МЕТАЛЛУРГИЧЕСКАЯ КОМПАНИЯ",ОАО "УГМК" | Котельная,ул.Первомайская,13/Тургенева,16 | ул.Первомайская,13/ул.Тургенева,16 | Екатеринбург |  | Прочие предприятия | ТС-2
0002/0809 | 03.09.2019 | 02.09.2023 | ТЭКОН 19-05М | корректор | м3/ч |  | 0.06 | 1 | ИП Зуев Сергей Геннадьевич | Блочно-модульная котельная | ул.Суворова,47 | Каменск-Уральский |  | Прочие предприятия | ТЭКОН
4284 | 08.08.2024 | 07.08.2028 | ТПТ-1-3 | преобразователи температуры | о С |  | 0 | 1 | МУП ЖКХ Ачитского городского округа | Котельная № 3 | ул.Первомайская,2 | Ачит |  | Предприятия ЖКХ | ТПТ
1680345 | 27.07.2023 | 26.07.2028 | Метран-75А 2 | преобразователи давления (абс) | МПа |  | 0.5 | 1 | МУП ЖКХ Ачитского городского округа | Котельная № 3 | ул.Первомайская,2 | Ачит |  | Предприятия ЖКХ | метран
0002/2565 | 31.10.2023 | 30.10.2027 | ТЭКОН 19-05М | корректор | м3/ч |  | 0.06 | 1 | МУП ЖКХ Ачитского городского округа | Котельная № 3 | ул.Первомайская,2 | Ачит |  | Предприятия ЖКХ | ТЭКОН
1320410066 | 03.11.2020 | 02.11.2030 | TRZ G160 (Ду 80) | преобразователи объемного и массового расхода | м3/ч |  | 1 | 1 | МУП ЖКХ Ачитского городского округа | Котельная № 3 | ул.Первомайская,2 | Ачит |  | Предприятия ЖКХ | TRZ
30702162 | 12.08.2013 |  | ВК G10T | преобразователи объемного и массового расхода | м3/ч |  | 0 | 1 | ГБУСО Байкаловская ветстанция | Котельная ветстанции | ул.Энергетиков,1 | Туринская Слобода |  | Предприятия финансируемые из областного бюджета | ВК
Цифровая метрология | 29.10.2021 |  | Акт соответствия МВИ | Регистратор |  | Соответствует. | 0 | 1 | МУП "Жилкомсервис-СЛ" | Котельная № 4 | ул.Буденного,6Б | Рудянское | Сухоложский | Предприятия ЖКХ | не СИ
7538 | 14.07.2026 | 13.07.2031 | ЭМИС-БАР 143 | преобразователи перепада давления | кПа |  | 0.1 | 1 | МУП "Жилкомсервис-СЛ" | Котельная № 4 | ул.Буденного,6Б | Рудянское | Сухоложский | Предприятия ЖКХ | эмис
11189 | 27.05.2025 | 26.05.2029 | ТПТ-17-1 | преобразователи температуры | о С | газ | 0 | 1 | МУП "Жилкомсервис-СЛ" | Котельная № 4 | ул.Буденного,6Б | Рудянское | Сухоложский | Предприятия ЖКХ | ТПТ
11190 | 27.05.2025 | 26.05.2029 | ТПТ-17-1 | преобразователи температуры | о С | окр среда | 0 | 1 | МУП "Жилкомсервис-СЛ" | Котельная № 4 | ул.Буденного,6Б | Рудянское | Сухоложский | Предприятия ЖКХ | ТПТ
7539 | 14.07.2026 | 13.07.2031 | ЭМИС-БАР 123 | преобразователи давления (абс) | МПа |  | 0.25 | 1 | МУП "Жилкомсервис-СЛ" | Котельная № 4 | ул.Буденного,6Б | Рудянское | Сухоложский | Предприятия ЖКХ | эмис
0002/2873 | 01.07.2026 | 30.06.2030 | ТЭКОН 19-05М | корректор | м3/ч |  | 0.06 | 1 | МУП "Жилкомсервис-СЛ" | Котельная № 4 | ул.Буденного,6Б | Рудянское | Сухоложский | Предприятия ЖКХ | ТЭКОН
1421300109 | 25.10.2022 | 24.10.2027 | RABO G100 (Ду 50, 80) | преобразователи объемного и массового расхода | м3/ч |  | 0 | 1 | МУП "Жилкомсервис-СЛ" | Котельная № 4 | ул.Буденного,6Б | Рудянское | Сухоложский | Предприятия ЖКХ | rabo
1020420021 | 02.09.2025 | 01.09.2030 | ТС220 | корректор |  |  | 0 | 1 | ИП Зимин Валентин Александрович | Производственное помещение | ул.8-е Марта,30 | Верхние Серги | Нижнесергинский | Прочие предприятия | ТС-2
2520420028 | 02.09.2025 | 01.09.2030 | СГ-ТК-Д-40 | Измерительный комплекс |  |  | 0 | 1 | ИП Зимин Валентин Александрович | Производственное помещение | ул.8-е Марта,30 | Верхние Серги | Нижнесергинский | Прочие предприятия | сг-тк
40479432 | 16.10.2020 | 15.10.2030 | ВК G25 | преобразователи объемного и массового расхода | м3/ч |  | 0 | 1 | ИП Зимин Валентин Александрович | Производственное помещение | ул.8-е Марта,30 | Верхние Серги | Нижнесергинский | Прочие предприятия | ВК
Цифровая метрология | 03.02.2025 |  | Акт соответствия МВИ | Регистратор |  | соответствует | 0 | 1 | МУП "ТЕПЛОСНАБЖЕНИЕ" БГО | Котельная,в/ч 32979 | Военный городок № 116 | Косулино | Белоярский | Предприятия ЖКХ | не СИ
52755 | 29.11.2024 | 28.11.2030 | ЭМИС-БАР 123 | преобразователи давления (абс) | МПа | 1 МПа | 0.25 | 1 | МУП "ТЕПЛОСНАБЖЕНИЕ" БГО | Котельная,в/ч 32979 | Военный городок № 116 | Косулино | Белоярский | Предприятия ЖКХ | эмис
25078982 | 28.04.2022 | 27.04.2027 | RVG G40 (Ду 40, 50) | преобразователи объемного и массового расхода | м3/ч |  | 0.1 | 1 | АО "РЕГИОНГАЗ-ИНВЕСТ" | Котельная № 19 | ул.Гагарина,8б | Фомина | Ирбитский | Предприятия ЖКХ | RVG
507 | 02.06.2025 | 01.06.2029 | ТПТ 15-2 | преобразователи температуры | о С |  | 0 | 1 | АО "РЕГИОНГАЗ-ИНВЕСТ" | Котельная № 5, п. Пышма | ул.Пионерская,1в | Пышма |  | Предприятия ЖКХ | ТПТ
|  |  | нет корректора | корректор |  |  | 0 | 1 | Подоксенов Александр Валентинович | Гаражный бокс | ул.Союзов,46, корп.3 | Верхняя Синячиха | Алапаевский | Прочие предприятия | не СИ
05836482 | 31.05.2018 | 30.05.2028 | ВК G6T | преобразователи объемного и массового расхода | м3/ч |  | 0 | 1 | Подоксенов Александр Валентинович | Гаражный бокс | ул.Союзов,46, корп.3 | Верхняя Синячиха | Алапаевский | Прочие предприятия | ВК
0385 |  |  | ТМ-1187 | преобразователи температуры | о С | Ду100 | 0 | 1 | АО "Калиновский химический завод" | Котельная |  | Калиново | Невьянский | Предприятия химической промышленности | ТМ-
0386 |  |  | ТМ-1187 | преобразователи температуры | о С | Ду250 | 0 | 1 | АО "Калиновский химический завод" | Котельная |  | Калиново | Невьянский | Предприятия химической промышленности | ТМ-
|  |  | СПГ-761 | корректор | м3/ч | СПГ-761. 2-а УУГ на базе СУ. Демонтировали. | 0 | 1 | АО "Калиновский химический завод" | Котельная |  | Калиново | Невьянский | Предприятия химической промышленности | СПГ
1326 |  |  | ДКС | преобразователи объемного и массового расхода | м3/ч | Ду100 | 0 | 1 | АО "Калиновский химический завод" | Котельная |  | Калиново | Невьянский | Предприятия химической промышленности | дкс
0002/2986 | 16.11.2022 | 15.11.2026 | ТЭКОН 19-02М | корректор | м3/ч | Ду100. Вместо СПГ | 0.06 | 1 | АО "Калиновский химический завод" | Котельная |  | Калиново | Невьянский | Предприятия химической промышленности | ТЭКОН
1327 |  |  | ДКС | преобразователи объемного и массового расхода | м3/ч | Ду250 | 0 | 1 | АО "Калиновский химический завод" | Котельная |  | Калиново | Невьянский | Предприятия химической промышленности | дкс
8055 |  |  | Метран-43-ДИ 3163 | преобразователи давления (изб) | МПа | Ду250 | 0 | 1 | АО "Калиновский химический завод" | Котельная |  | Калиново | Невьянский | Предприятия химической промышленности | метран
0000/7488 | 16.11.2022 | 15.11.2026 | ТЭКОН 19 | корректор | м3/ч | Ду250. Вместо СПГ | 0.06 | 1 | АО "Калиновский химический завод" | Котельная |  | Калиново | Невьянский | Предприятия химической промышленности | ТЭКОН
8076 |  |  | Метран-43-ДД 3494-01 | преобразователи перепада давления | кПа | Ду100 | 0 | 1 | АО "Калиновский химический завод" | Котельная |  | Калиново | Невьянский | Предприятия химической промышленности | метран
8007 |  |  | Метран-43-ДД 3494 | преобразователи перепада давления | кПа | Ду100 | 0 | 1 | АО "Калиновский химический завод" | Котельная |  | Калиново | Невьянский | Предприятия химической промышленности | метран
8129 |  |  | Метран-43-ДД 3494 | преобразователи перепада давления | кПа |  | 0 | 1 | АО "Калиновский химический завод" | Котельная |  | Калиново | Невьянский | Предприятия химической промышленности | метран
|  |  | Метран-43-ДИ 3153 | преобразователи давления (изб) | МПа | Ду100 | 0 | 1 | АО "Калиновский химический завод" | Котельная |  | Калиново | Невьянский | Предприятия химической промышленности | метран
2898 |  |  | Метран-43-ДИ 3153 | преобразователи давления (изб) | МПа | Ду250 | 0 | 1 | АО "Калиновский химический завод" | Котельная |  | Калиново | Невьянский | Предприятия химической промышленности | метран
3474 | 25.04.2024 | 24.04.2028 | ТПТ-1-3 | преобразователи температуры | о С |  | 0 | 1 | МУП "Энергосервис" МО Красноуфимский район | Котельная № 2 д.Приданниково, ул.Первомайская | ул.Первомайская | Приданниково | Красноуфимский | Предприятия ЖКХ | ТПТ
7607 | 19.08.2021 | 18.08.2024 | ТПТ-4-2 | преобразователи температуры | о С |  | 0 | 1 | МУП "Энергосервис" МО Красноуфимский район | Котельная № 2 д.Приданниково, ул.Первомайская | ул.Первомайская | Приданниково | Красноуфимский | Предприятия ЖКХ | ТПТ
6038103 | 22.07.2022 | 21.07.2027 | Метран-150 TAR 2 | преобразователи давления (абс) | МПа |  | 0 | 1 | МУП "Энергосервис" МО Красноуфимский район | Котельная № 2 д.Приданниково, ул.Первомайская | ул.Первомайская | Приданниково | Красноуфимский | Предприятия ЖКХ | метран
133248 | 01.09.2020 | 31.08.2024 | Метран-150 CDR 1 | преобразователи перепада давления | кПа |  | 0 | 1 | МУП "Энергосервис" МО Красноуфимский район | Котельная № 2 д.Приданниково, ул.Первомайская | ул.Первомайская | Приданниково | Красноуфимский | Предприятия ЖКХ | метран
6716 |  | 26.08.2024 | ТЭКОН 17 | корректор | м3/ч | ЦОП | 0 | 1 | ООО "Форэс" (г. Асбест) | Цех № 2 (точка № 2) | ул.Заводская,16/1 | Асбест |  | Машиностроительные предприятия | ТЭКОН
693 | 29.06.2022 | 28.06.2025 | ДРГ.М-400 (Ду 80 мм) | преобразователи объемного и массового расхода | м3/ч | ЦОП | 0 | 1 | ООО "Форэс" (г. Асбест) | Цех № 2 (точка № 2) | ул.Заводская,16/1 | Асбест |  | Машиностроительные предприятия | ДРГ.М
7175 | 01.06.2023 | 31.05.2024 | ТСП Метран-256t | преобразователи температуры | о С | ЦОП | 0 | 1 | ООО "Форэс" (г. Асбест) | Цех № 2 (точка № 2) | ул.Заводская,16/1 | Асбест |  | Машиностроительные предприятия | метран
198212 | 17.08.2023 | 16.08.2026 | Метран-55-ДИ 515 | преобразователи давления (изб) | МПа | ЦОП | 0 | 1 | ООО "Форэс" (г. Асбест) | Цех № 2 (точка № 2) | ул.Заводская,16/1 | Асбест |  | Машиностроительные предприятия | метран
1520330055 | 18.08.2020 | 18.08.2025 | СГ-ЭК-Вз-Р-0,75-400/1,6 | Измерительный комплекс |  |  | 0 | 1 | ПАО "Т Плюс" (филиал Свердловский) | Котельная Московский тракт,11км (ЗФС) | Московский тракт,11 км | Екатеринбург |  | Энергетики | СГ-ЭК
1120330067 | 18.08.2020 | 18.08.2025 | ЕК-270 | корректор |  |  | 0 | 1 | ПАО "Т Плюс" (филиал Свердловский) | Котельная Московский тракт,11км (ЗФС) | Московский тракт,11 км | Екатеринбург |  | Энергетики | ЕК-
1420330073 | 17.08.2020 | 17.08.2025 | RABO G250 (Ду 80, 100) | преобразователи объемного и массового расхода | м3/ч |  | 0 | 1 | ПАО "Т Плюс" (филиал Свердловский) | Котельная Московский тракт,11км (ЗФС) | Московский тракт,11 км | Екатеринбург |  | Энергетики | rabo
23041856 | 27.09.2023 | 26.09.2027 | RVG G65 (Ду 40, 50) | преобразователи объемного и массового расхода | м3/ч |  | 0.1 | 1 | ООО "Проектсервис" | Котельная | ул.Краснодарская,9 лит.Л | Екатеринбург |  | Прочие предприятия | RVG
1888 | 18.09.2025 | 17.09.2027 | ТЭКОН 17 | корректор | м3/ч |  | 0 | 1 | ООО "Проектсервис" | Котельная | ул.Краснодарская,9 лит.Л | Екатеринбург |  | Прочие предприятия | ТЭКОН
4357 | 29.09.2023 | 28.09.2026 | ТСП-002-100 | преобразователи температуры | о С |  | 0 | 1 | ООО "Проектсервис" | Котельная | ул.Краснодарская,9 лит.Л | Екатеринбург |  | Прочие предприятия | ТСП
16592 | 27.09.2023 | 26.09.2026 | Метран-22-ДА 2020 | преобразователи давления (абс) | кПа |  | 0 | 1 | ООО "Проектсервис" | Котельная | ул.Краснодарская,9 лит.Л | Екатеринбург |  | Прочие предприятия | метран
91VB20249 | 29.11.2024 | 28.11.2029 | EJA 110A | преобразователи перепада давления | кПа | стоит на УПП перед шайбой. | 0 | 1 | ПАО "Т Плюс" (филиал Свердловский) | Ново-Свердловская ТЭЦ | Б-100 а/я | Екатеринбург |  | Энергетики | ej
91VB20246 | 27.05.2024 | 26.05.2029 | EJA 110A | преобразователи перепада давления | кПа |  | 0 | 1 | ПАО "Т Плюс" (филиал Свердловский) | Ново-Свердловская ТЭЦ | Б-100 а/я | Екатеринбург |  | Энергетики | ej
0/6080 | 19.12.2024 | 18.12.2028 | ТЭКОН 19-05М | корректор | м3/ч |  | 0.06 | 1 | Юрченко Анна Игоревна | Здание бани | ул.Камышовая,20 | Нижний Тагил |  | Прочие предприятия | ТЭКОН
12094522 | 29.08.2023 | 28.08.2028 | RVG G16 (Ду 40, 50) | преобразователи объемного и массового расхода | м3/ч |  | 0.1 | 1 | Юрченко Анна Игоревна | Здание бани | ул.Камышовая,20 | Нижний Тагил |  | Прочие предприятия | RVG
1518220012 | 09.06.2023 | 08.06.2028 | СГ-ЭКвз-Р-0,5-100/1,6 | Измерительный комплекс |  |  | 0 | 1 | ООО "ЮНИКОСМЕТИК" | Котельная, ул.Николы Тесла, 11 | ул.Николы Теслы,11 | Екатеринбург |  | Прочие предприятия | СГ-ЭК
1118220014 | 09.06.2023 | 08.06.2028 | ЕК-270 | корректор |  |  | 0 | 1 | ООО "ЮНИКОСМЕТИК" | Котельная, ул.Николы Тесла, 11 | ул.Николы Теслы,11 | Екатеринбург |  | Прочие предприятия | ЕК-
1418220009 | 09.06.2023 | 08.06.2028 | RVG G65 (Ду 40, 50) | преобразователи объемного и массового расхода | м3/ч |  | 0.1 | 1 | ООО "ЮНИКОСМЕТИК" | Котельная, ул.Николы Тесла, 11 | ул.Николы Теслы,11 | Екатеринбург |  | Прочие предприятия | RVG
2519320110 | 13.09.2024 | 12.09.2029 | СГ-ТК-Д-6 | Измерительный комплекс |  |  | 0 | 1 | ИП Попова Мария Григорьевна | Магазин "Товары повседневного спроса" | ул.Советская,29 | Уфимский | Ачитский | Прочие предприятия | сг-тк
1019320116 | 13.09.2024 | 12.09.2029 | ТС220 | корректор |  |  | 0 | 1 | ИП Попова Мария Григорьевна | Магазин "Товары повседневного спроса" | ул.Советская,29 | Уфимский | Ачитский | Прочие предприятия | ТС-2
06446684 | 13.09.2024 | 12.09.2034 | ВК G4 | преобразователи объемного и массового расхода | м3/ч |  | 0 | 1 | ИП Попова Мария Григорьевна | Магазин "Товары повседневного спроса" | ул.Советская,29 | Уфимский | Ачитский | Прочие предприятия | ВК
80320573 | 28.08.2025 | 27.08.2030 | ЕК-260 | корректор |  |  | 0 | 1 | ГАУЗ СО "АРТИНСКАЯ ЦРБ" | Котельная № 3 "Поликлиника ЦРБ" | ул.Аносова,100 | Арти |  | Предприятия финансируемые из областного бюджета | ЕК-
2808161 | 28.08.2025 | 27.08.2030 | СГ-ЭКВз-Р-0,2-650/1,6 (Ду 100) | преобразователи объемного и массового расхода | м3/ч |  | 0 | 1 | ГАУЗ СО "АРТИНСКАЯ ЦРБ" | Котельная № 3 "Поликлиника ЦРБ" | ул.Аносова,100 | Арти |  | Предприятия финансируемые из областного бюджета | СГ-ЭК
28089531 | 28.08.2025 | 27.08.2030 | RVG G160 (Ду 80, 100) | преобразователи объемного и массового расхода | м3/ч |  | 0.2 | 1 | ГАУЗ СО "АРТИНСКАЯ ЦРБ" | Котельная № 3 "Поликлиника ЦРБ" | ул.Аносова,100 | Арти |  | Предприятия финансируемые из областного бюджета | RVG
|  |  | ТЭКОН 19-05М | корректор | м3/ч |  | 0.06 | 1 | Акулова Ирина Сергеевна | Магазин | ул.Рабочей Молодежи,218 | Арти |  | Прочие предприятия | ТЭКОН
06531171 | 02.01.2019 | 01.01.2029 | ВК G4T | преобразователи объемного и массового расхода | м3/ч |  | 0 | 1 | Акулова Ирина Сергеевна | Магазин | ул.Рабочей Молодежи,218 | Арти |  | Прочие предприятия | ВК
1419470008 | 12.07.2024 | 11.07.2029 | СГ-ЭК-Вз-Р-0,75-100/1,6 | Измерительный комплекс |  |  | 0 | 1 | АО "АСК "Елизавет" | Котельная | Елизаветинское шоссе, 39 | Екатеринбург |  | Прочие предприятия | СГ-ЭК
1119470012 | 12.07.2024 | 11.07.2029 | ЕК-270 | корректор |  |  | 0 | 1 | АО "АСК "Елизавет" | Котельная | Елизаветинское шоссе, 39 | Екатеринбург |  | Прочие предприятия | ЕК-
1419470008 | 12.07.2024 | 11.07.2029 | RABO G65 (Ду 40, 50) | преобразователи объемного и массового расхода | м3/ч |  | 0 | 1 | АО "АСК "Елизавет" | Котельная | Елизаветинское шоссе, 39 | Екатеринбург |  | Прочие предприятия | rabo
|  |  | нет корректора | корректор |  |  | 0 | 1 | ИП Фарафонтова Татьяна Геннадьевна | Магазин "Природа" | ул.Малышева,13/1,пом,187 | Невьянск |  | Прочие предприятия | не СИ
16314634 | 06.08.2025 | 06.08.2028 | МИДА-ДА-13ПК | преобразователи давления (абс) | МПа |  | 0 | 1 | ООО "Люнкерит" | Производственное здание | ул.Демьяна Бедного,47,корп.14 | Невьянск |  | Прочие предприятия | МИДА
Тюменский ЦСМ | 06.08.2015 |  | Акт соответствия МВИ | Регистратор |  | Соответствует. | 0 | 1 | АО "ХЗ "Планта" | Котельная | ул. Щорса, 1 | Нижний Тагил |  | Предприятия химической промышленности | не СИ
58253 | 01.08.2025 | 30.07.2027 | Зонд-10 ДД | преобразователи перепада давления |  |  | 0 | 1 | АО "ХЗ "Планта" | Котельная | ул. Щорса, 1 | Нижний Тагил |  | Предприятия химической промышленности | зонд
0002/3106 | 31.07.2025 | 30.07.2029 | ТЭКОН 19-05М | корректор | м3/ч | был 0001/3498 заменили | 0.06 | 1 | АО "ХЗ "Планта" | Котельная | ул. Щорса, 1 | Нижний Тагил |  | Предприятия химической промышленности | ТЭКОН
14095213 | 02.07.2024 | 01.07.2034 | TRZ G650 (Ду 150) | преобразователи объемного и массового расхода | м3/ч |  | 1 | 1 | АО "ХЗ "Планта" | Котельная | ул. Щорса, 1 | Нижний Тагил |  | Предприятия химической промышленности | TRZ
49443150707170267 | 29.07.2025 | 28.07.2027 | ДТС 100П | преобразователи температуры | о С | кл.В | 0.1 | 1 | АО "ХЗ "Планта" | Котельная | ул. Щорса, 1 | Нижний Тагил |  | Предприятия химической промышленности | ДТС
51775150707170553 | 29.07.2025 | 28.07.2027 | ДТС 100П | преобразователи температуры | о С | кл.В | 0.1 | 1 | АО "ХЗ "Планта" | Котельная | ул. Щорса, 1 | Нижний Тагил |  | Предприятия химической промышленности | ДТС
6163827 | 29.05.2025 | 28.05.2030 | Метран-150 CDR 0 | преобразователи перепада давления | кПа |  | 0 | 1 | ООО "Березовские тепловые сети" | Котельная "Сарапулка-1", ул.Совхозная | ул. Совхозная | Сарапулка |  | Предприятия ЖКХ | метран
1678511 | 19.08.2026 | 18.08.2031 | Метран-75А 1 | преобразователи давления (абс) | кПа |  | 0.5 | 1 | ООО "Березовские тепловые сети" | Котельная "Сарапулка-1", ул.Совхозная | ул. Совхозная | Сарапулка |  | Предприятия ЖКХ | метран
644 | 30.09.2024 | 29.09.2028 | ТПТ-19-1 | преобразователи температуры | о С |  | 0 | 1 | ООО "Березовские тепловые сети" | Котельная "Сарапулка-1", ул.Совхозная | ул. Совхозная | Сарапулка |  | Предприятия ЖКХ | ТПТ
643 | 30.09.2024 | 29.09.2028 | ТПТ-19-1 | преобразователи температуры | о С |  | 0 | 1 | ООО "Березовские тепловые сети" | Котельная "Сарапулка-1", ул.Совхозная | ул. Совхозная | Сарапулка |  | Предприятия ЖКХ | ТПТ
0002/2088 | 17.09.2024 | 16.09.2028 | ТЭКОН 19-05М | корректор | м3/ч |  | 0.06 | 1 | ООО "Березовские тепловые сети" | Котельная "Сарапулка-1", ул.Совхозная | ул. Совхозная | Сарапулка |  | Предприятия ЖКХ | ТЭКОН
28101101 | 20.09.2024 | 19.09.2029 | RVG G65 (Ду 40, 50) | преобразователи объемного и массового расхода | м3/ч | Ду 50 | 0.1 | 1 | ООО "Березовские тепловые сети" | Котельная "Сарапулка-1", ул.Совхозная | ул. Совхозная | Сарапулка |  | Предприятия ЖКХ | RVG
|  |  | нет корректора | корректор |  |  | 0 | 1 | ИП Чижма Владимир Григорьевич | Магазин "Стройматериалы" | ул.Главная | Мезенское |  | Прочие предприятия | не СИ
3941409 |  |  | ВК G4T | преобразователи объемного и массового расхода | м3/ч |  | 0 | 1 | ИП Чижма Владимир Григорьевич | Магазин "Стройматериалы" | ул.Главная | Мезенское |  | Прочие предприятия | ВК
1140111 | 12.05.2022 | 11.05.2027 | Метран-150 CDR 1 | преобразователи перепада давления | кПа |  | 0 | 1 | МУП "Горэнерго" Асбестовского МО | Районная котельная № 3 (РК-3) | ул.Заводская,18 | Асбест |  | Предприятия ЖКХ | метран
1140109 | 12.05.2022 | 11.05.2027 | Метран-150 CDR 2 | преобразователи перепада давления | кПа |  | 0 | 1 | МУП "Горэнерго" Асбестовского МО | Районная котельная № 3 (РК-3) | ул.Заводская,18 | Асбест |  | Предприятия ЖКХ | метран
6148551 | 05.08.2024 | 04.08.2029 | Метран-150 CD0 | преобразователи перепада давления | кПа |  | 0 | 1 | ООО "Уралбытхим" | Котельная | ул.Кольцевая,11 | Березовский |  | Прочие предприятия | метран
2530120 | 25.07.2024 | 24.07.2029 | Метран-2000 | преобразователи температуры | о С | газ | 0 | 1 | ООО "Уралбытхим" | Котельная | ул.Кольцевая,11 | Березовский |  | Прочие предприятия | метран
1238 | 16.07.2024 | 15.07.2028 | ТПТ-17-1 | преобразователи температуры | о С |  | 0 | 1 | ООО "КОРАЛ" | Котельная | ул.Школьная,20 | Акбаш | Нижнесергинский | Предприятия ЖКХ | ТПТ
4288 | 16.07.2024 | 15.07.2028 | ТПТ-1-3 | преобразователи температуры | о С |  | 0 | 1 | ООО "КОРАЛ" | Котельная | ул.Школьная,20 | Акбаш | Нижнесергинский | Предприятия ЖКХ | ТПТ
Уралтест | 04.07.2017 |  | Акт соответствия МВИ | Регистратор |  | Соответствует. | 0 | 1 | ООО "КОРАЛ" | Котельная | ул.Школьная,20 | Акбаш | Нижнесергинский | Предприятия ЖКХ | не СИ
0001/5775 | 22.07.2024 | 21.07.2028 | ТЭКОН 19-05М | корректор | м3/ч |  | 0.06 | 1 | ООО "КОРАЛ" | Котельная | ул.Школьная,20 | Акбаш | Нижнесергинский | Предприятия ЖКХ | ТЭКОН
1216103583 | 25.06.2026 | 24.06.2031 | RVG G16 (Ду 40, 50) | преобразователи объемного и массового расхода | м3/ч |  | 0.1 | 1 | ООО "КОРАЛ" | Котельная | ул.Школьная,20 | Акбаш | Нижнесергинский | Предприятия ЖКХ | RVG
6018572 | 16.06.2026 | 15.06.2031 | Метран-150 TAR 2 | преобразователи давления (абс) | МПа |  | 0 | 1 | ООО "КОРАЛ" | Котельная | ул.Школьная,20 | Акбаш | Нижнесергинский | Предприятия ЖКХ | метран
6018573 | 17.06.2026 | 16.06.2031 | Метран-150 CD0 | преобразователи перепада давления | кПа |  | 0 | 1 | ООО "КОРАЛ" | Котельная | ул.Школьная,20 | Акбаш | Нижнесергинский | Предприятия ЖКХ | метран
6204187 | 01.08.2024 | 31.07.2027 | Метран-55-ДА | преобразователи давления (абс) |  |  | 0 | 1 | ЗАО "Нерудсервис" | Котельная | ул.Гагарина,1 | Курманка |  | Прочие предприятия | метран
0003/0406 | 30.07.2026 | 29.07.2030 | ТЭКОН 19-05М | корректор | м3/ч |  | 0.06 | 1 | ЗАО "Нерудсервис" | Котельная | ул.Гагарина,1 | Курманка |  | Прочие предприятия | ТЭКОН
14097527 | 19.07.2024 | 18.07.2029 | RVG G40 (Ду 40, 50) | преобразователи объемного и массового расхода | м3/ч |  | 0.1 | 1 | ЗАО "Нерудсервис" | Котельная | ул.Гагарина,1 | Курманка |  | Прочие предприятия | RVG
8958 | 19.07.2024 | 18.07.2027 | ТПТ-6-1 | преобразователи температуры | о С |  | 0 | 1 | ЗАО "Нерудсервис" | Котельная | ул.Гагарина,1 | Курманка |  | Прочие предприятия | ТПТ
8955 | 13.08.2024 | 12.08.2027 | ТПТ-6-1 | преобразователи температуры | о С |  | 0 | 1 | ЗАО "Нерудсервис" | Котельная | ул.Гагарина,1 | Курманка |  | Прочие предприятия | ТПТ
1330199 | 19.08.2024 | 18.08.2029 | Метран-150 CD1 | преобразователи перепада давления | кПа |  | 0 | 1 | ЗАО "Нерудсервис" | Котельная | ул.Гагарина,1 | Курманка |  | Прочие предприятия | метран
0002556 | 29.04.2016 |  | "Принц" | преобразователи объемного и массового расхода |  | модель G10 | 0 | 1 | Приход во имя св.прп. Серафима Саровского (Бисерть) | Храм | ул.Ленина,стр.45 | Бисерть | Нижнесергинский | Культовые учреждения | принц
1519300038 | 06.08.2024 | 05.08.2029 | СГ-ЭК-Вз-Р-0,75-400/1,6 | Измерительный комплекс |  |  | 0 | 1 | АО "СПРМЗ "Ремпутьмаш" | Площадка | ул. Тагильская,2 | Екатеринбург |  | Прочие промышленные предприятия | СГ-ЭК
1119300040 | 06.08.2024 | 05.08.2029 | ЕК-270 | корректор |  |  | 0 | 1 | АО "СПРМЗ "Ремпутьмаш" | Площадка | ул. Тагильская,2 | Екатеринбург |  | Прочие промышленные предприятия | ЕК-
1419300046 | 06.08.2024 | 05.08.2029 | RABO G250 (Ду 80, 100) | преобразователи объемного и массового расхода | м3/ч | Ду 80 | 0 | 1 | АО "СПРМЗ "Ремпутьмаш" | Площадка | ул. Тагильская,2 | Екатеринбург |  | Прочие промышленные предприятия | rabo
1680197 | 02.06.2026 | 01.06.2029 | Метран-75А 2 | преобразователи давления (абс) | МПа | перенастроен с 1000 кПа на 600 кПа | 0.5 | 1 | МУП ЖКХ ВЕРХНЕЕ ДУБРОВО | Блочная газовая котельная № 3, ул.Обсерваторская | ул. Обсерваторская,14Б | Верхнее Дуброво | Белоярский | Предприятия ЖКХ | метран
6165237 | 06.06.2025 | 05.06.2030 | Метран-150 CD0 | преобразователи перепада давления | кПа |  | 0 | 1 | МУП ЖКХ ВЕРХНЕЕ ДУБРОВО | Блочная газовая котельная № 3, ул.Обсерваторская | ул. Обсерваторская,14Б | Верхнее Дуброво | Белоярский | Предприятия ЖКХ | метран
0002/2209 | 06.07.2025 | 15.07.2029 | ТЭКОН 19-05М | корректор | м3/ч |  | 0.06 | 1 | МУП ЖКХ ВЕРХНЕЕ ДУБРОВО | Блочная газовая котельная № 3, ул.Обсерваторская | ул. Обсерваторская,14Б | Верхнее Дуброво | Белоярский | Предприятия ЖКХ | ТЭКОН
09081 | 02.06.2026 | 01.06.2032 | РСГ Сигнал G40 | преобразователи объемного и массового расхода | м3/ч | Ду 50 | 0 | 1 | МУП ЖКХ ВЕРХНЕЕ ДУБРОВО | Блочная газовая котельная № 3, ул.Обсерваторская | ул. Обсерваторская,14Б | Верхнее Дуброво | Белоярский | Предприятия ЖКХ | РСГ
Цифровая метрология | 15.05.2024 |  | Акт соответствия МВИ | Регистратор |  |  | 0 | 1 | ООО "ЭКОЛЕС" | Здание производственного цеха | промышленный район "Аглофабрика", южнее участка №4 | Кушва |  | Прочие предприятия | не СИ
24091377 | 04.10.2024 | 03.10.2026 | ЭнИ-БИС-201-Ex | Барьер искрозащиты |  |  | 0.1 | 1 | ООО "ЭКОЛЕС" | Здание производственного цеха | промышленный район "Аглофабрика", южнее участка №4 | Кушва |  | Прочие предприятия | эни
24100828 | 22.10.2024 | 03.10.2026 | ЭнИ-БИС-106-Ex | Барьер искрозащиты |  | не поверяется | 0 | 1 | ООО "ЭКОЛЕС" | Здание производственного цеха | промышленный район "Аглофабрика", южнее участка №4 | Кушва |  | Прочие предприятия | эни
1469322 | 13.09.2022 | 12.09.2027 | Метран-150 CD0 | преобразователи перепада давления | кПа |  | 0 | 1 | ООО "ЭКОЛЕС" | Здание производственного цеха | промышленный район "Аглофабрика", южнее участка №4 | Кушва |  | Прочие предприятия | метран
22312967 | 30.08.2022 | 29.08.2027 | МИДА-ДА-13П | преобразователи давления (абс) | кПа |  | 0 | 1 | ООО "ЭКОЛЕС" | Здание производственного цеха | промышленный район "Аглофабрика", южнее участка №4 | Кушва |  | Прочие предприятия | МИДА
0003/0976 | 10.06.2026 | 09.06.2030 | ТЭКОН 19-05М | корректор | м3/ч |  | 0.06 | 1 | ООО "ЭКОЛЕС" | Здание производственного цеха | промышленный район "Аглофабрика", южнее участка №4 | Кушва |  | Прочие предприятия | ТЭКОН
11066127 | 16.08.2022 | 15.08.2027 | RVG G65 (Ду 40, 50) | преобразователи объемного и массового расхода | м3/ч |  | 0.1 | 1 | ООО "ЭКОЛЕС" | Здание производственного цеха | промышленный район "Аглофабрика", южнее участка №4 | Кушва |  | Прочие предприятия | RVG
2941 | 08.07.2026 | 07.07.2030 | ТПТ-19-1 | преобразователи температуры | о С |  | 0 | 1 | ООО "ЭКОЛЕС" | Здание производственного цеха | промышленный район "Аглофабрика", южнее участка №4 | Кушва |  | Прочие предприятия | ТПТ
2960 | 08.07.2026 | 07.07.2030 | ТПТ-19-1 | преобразователи температуры | о С |  | 0 | 1 | ООО "ЭКОЛЕС" | Здание производственного цеха | промышленный район "Аглофабрика", южнее участка №4 | Кушва |  | Прочие предприятия | ТПТ
1679 | 11.07.2023 | 10.07.2027 | ТЭКОН 19-05М | корректор | м3/ч |  | 0.06 | 1 | ООО "АСТРА ЛЭНД УРАЛ" | Котельная | Западная промзона,13 | Березовский |  | Прочие предприятия | ТЭКОН
3223060424 | 01.08.2023 | 31.07.2028 | РВГ G40 | преобразователи объемного и массового расхода | м3/ч |  | 0 | 1 | ООО "АСТРА ЛЭНД УРАЛ" | Котельная | Западная промзона,13 | Березовский |  | Прочие предприятия | рвг
1544825 | 15.07.2026 | 14.07.2029 | Метран-75А | преобразователи давления (абс) |  |  | 0 | 1 | ИП Култышев Николай Михайлович | Нежилое здание | ул.Кузнецова,д.76к | Талица |  | Прочие предприятия | метран
0001/7605 | 11.07.2025 | 10.07.2029 | ТЭКОН 19-05М | корректор | м3/ч |  | 0.06 | 1 | ИП Култышев Николай Михайлович | Нежилое здание | ул.Кузнецова,д.76к | Талица |  | Прочие предприятия | ТЭКОН
10594150407099122 | 18.05.2026 | 17.05.2028 | ДТС 50М | преобразователи температуры | о С | Окружающая среда | 0.1 | 1 | МУП "Горэнерго" Асбестовского МО | Районная котельная № 3 (РК-3) | ул.Заводская,18 | Асбест |  | Предприятия ЖКХ | ДТС
52964150407099386 | 18.05.2026 | 17.05.2028 | ДТС 50М | преобразователи температуры | о С | Окружающая среда | 0.1 | 1 | МУП "Горэнерго" Асбестовского МО | Районная котельная № 3 (РК-3) | ул.Заводская,18 | Асбест |  | Предприятия ЖКХ | ДТС
2758 | 18.05.2026 | 17.05.2030 | ТПТ-1-3 | преобразователи температуры | о С | Газ | 0 | 1 | МУП "Горэнерго" Асбестовского МО | Районная котельная № 3 (РК-3) | ул.Заводская,18 | Асбест |  | Предприятия ЖКХ | ТПТ
1140113 | 12.05.2022 | 11.05.2027 | Метран-150 TGR 2 | преобразователи давления (изб) | МПа |  | 0 | 1 | МУП "Горэнерго" Асбестовского МО | Районная котельная № 3 (РК-3) | ул.Заводская,18 | Асбест |  | Предприятия ЖКХ | метран
5-77 | 19.05.2026 | 18.05.2027 | СУ-ДКС | преобразователи объемного и массового расхода |  |  | 0 | 1 | МУП "Горэнерго" Асбестовского МО | Районная котельная № 3 (РК-3) | ул.Заводская,18 | Асбест |  | Предприятия ЖКХ | дкс
0/8535 | 15.05.2025 | 14.05.2029 | ТЭКОН 19-06М | корректор | м3/ч |  | 0.06 | 1 | МУП "Горэнерго" Асбестовского МО | Районная котельная № 3 (РК-3) | ул.Заводская,18 | Асбест |  | Предприятия ЖКХ | ТЭКОН
41383782 | 17.10.2022 | 16.10.2032 | ВК G10T | преобразователи объемного и массового расхода | м3/ч |  | 0 | 1 | ИП Чечулина Галина Ивановна | Центр мебели "АСМ" | ул.Октябрьской революции,32 | Асбест |  | Прочие предприятия | ВК
04754398 | 18.07.2016 |  | ВК G4T | преобразователи объемного и массового расхода | м3/ч |  | 0 | 1 | Чащин Сергей Николаевич | Нежилое здание | ул.Революционная,11 | Каменск-Уральский |  | Прочие предприятия | ВК
19873 | 17.07.2024 | 16.07.2027 | ТПТ-6-1 | преобразователи температуры | о С | Окружающая среда | 0 | 1 | ООО "ФИСКО" | Котельная | ул.Чапаева,39/21 | Березовский |  | Прочие предприятия | ТПТ
1403151 | 15.08.2024 | 14.08.2027 | Метран-55-ДА | преобразователи давления (абс) |  |  | 0 | 1 | ИП Ануфриев С.Д. | Здание магазина "Товары для дома" | ул.Максима Горького,30А | Нижний Тагил |  | Прочие предприятия | метран
15041290 | 29.07.2025 | 28.07.2030 | RVG G25 (Ду 40, 50) | преобразователи объемного и массового расхода | м3/ч |  | 0.1 | 1 | ИП Ануфриев С.Д. | Здание магазина "Товары для дома" | ул.Максима Горького,30А | Нижний Тагил |  | Прочие предприятия | RVG
7573 | 15.08.2024 | 14.08.2027 | ТПТ-6-1 | преобразователи температуры | о С | газ | 0 | 1 | ИП Ануфриев С.Д. | Здание магазина "Товары для дома" | ул.Максима Горького,30А | Нижний Тагил |  | Прочие предприятия | ТПТ
7574 | 15.08.2024 | 14.08.2027 | ТПТ-4-2 | преобразователи температуры | о С | воздух | 0 | 1 | ИП Ануфриев С.Д. | Здание магазина "Товары для дома" | ул.Максима Горького,30А | Нижний Тагил |  | Прочие предприятия | ТПТ
04433 | 03.07.2026 | 02.07.2030 | СПГ-742 | корректор | МПа |  | 0.1 | 1 | ИП Ануфриев С.Д. | Здание магазина "Товары для дома" | ул.Максима Горького,30А | Нижний Тагил |  | Прочие предприятия | СПГ
1403150 | 15.07.2025 | 14.07.2030 | Метран-150 CD0 | преобразователи перепада давления | кПа |  | 0 | 1 | ИП Ануфриев С.Д. | Здание магазина "Товары для дома" | ул.Максима Горького,30А | Нижний Тагил |  | Прочие предприятия | метран
08210484 | 27.07.2023 | 26.07.2026 | МИДА-ДА-13ПК | преобразователи давления (абс) | МПа |  | 0 | 1 | ИП Малыгин Илья Анатольевич | Промплощадка | ул.Кунарская,2 | Сухой Лог |  | Прочие предприятия | МИДА
133782 | 13.07.2025 | 12.07.2028 | Метран-100-ДД 1410 | преобразователи перепада давления | кПа |  | 0 | 1 | ИП Малыгин Илья Анатольевич | Промплощадка | ул.Кунарская,2 | Сухой Лог |  | Прочие предприятия | метран
7158 | 12.07.2024 | 11.07.2028 | ТСП-Н | преобразователи температуры | о С |  | 0 | 1 | ИП Малыгин Илья Анатольевич | Промплощадка | ул.Кунарская,2 | Сухой Лог |  | Прочие предприятия | ТСП
26106086 | 18.08.2022 | 17.08.2026 | RVG G65 (Ду 40, 50) | преобразователи объемного и массового расхода | м3/ч |  | 0.1 | 1 | ИП Малыгин Илья Анатольевич | Промплощадка | ул.Кунарская,2 | Сухой Лог |  | Прочие предприятия | RVG
6317 | 09.07.2025 | 08.07.2028 | ТЭКОН 17 | корректор | м3/ч |  | 0 | 1 | ИП Малыгин Илья Анатольевич | Промплощадка | ул.Кунарская,2 | Сухой Лог |  | Прочие предприятия | ТЭКОН
2205959 | 02.03.2021 | 01.03.2025 | ТСП Метран-256t | преобразователи температуры | о С |  | 0 | 1 | ООО "ТК Альском" | Производственная площадка | Восточно-промышленный район,1/3а | Полевской |  | Прочие предприятия | метран
2186654 | 02.03.2021 | 01.03.2025 | ТСП Метран-256t | преобразователи температуры | о С |  | 0 | 1 | ООО "ТК Альском" | Производственная площадка | Восточно-промышленный район,1/3а | Полевской |  | Прочие предприятия | метран
0001/0014 | 25.02.2021 | 24.02.2025 | ТЭКОН 19-05М | корректор | м3/ч |  | 0.06 | 1 | ООО "ТК Альском" | Производственная площадка | Восточно-промышленный район,1/3а | Полевской |  | Прочие предприятия | ТЭКОН
03194 | 10.08.2020 | 09.08.2025 | РСГ Сигнал G25 | преобразователи объемного и массового расхода | м3/ч |  | 0 | 1 | ООО "ТК Альском" | Производственная площадка | Восточно-промышленный район,1/3а | Полевской |  | Прочие предприятия | РСГ
1292246 | 07.08.2020 | 07.08.2024 | Метран-150 TAR 2 | преобразователи давления (абс) | МПа |  | 0 | 1 | ООО "ТК Альском" | Производственная площадка | Восточно-промышленный район,1/3а | Полевской |  | Прочие предприятия | метран
1248270 | 07.08.2020 | 07.08.2025 | Метран-150 CDR 1 | преобразователи перепада давления | кПа |  | 0 | 1 | ООО "ТК Альском" | Производственная площадка | Восточно-промышленный район,1/3а | Полевской |  | Прочие предприятия | метран
21098 | 11.08.2021 | 10.08.2026 | АИР 10Ex/М1 (М2)-ДА 1065 | преобразователи давления (абс) | МПа |  | 0.1 | 1 | ООО "КАМЫШЛОВСКИЙ ЗАВОД "УРАЛИЗОЛЯТОР" | Промплощадка | ул.Фарфористов,4 | Камышлов |  | Машиностроительные предприятия | АИР
11205801 | 09.06.2017 | 08.06.2020 | МИДА-ДА-13П | преобразователи давления (абс) | МПа |  | 0 | 1 | ООО "КАМЫШЛОВСКИЙ ЗАВОД "УРАЛИЗОЛЯТОР" | Промплощадка | ул.Фарфористов,4 | Камышлов |  | Машиностроительные предприятия | МИДА
4329 | 09.08.2024 | 08.08.2026 | ДТС 125 | преобразователи температуры | о С |  | 0 | 1 | ООО "КАМЫШЛОВСКИЙ ЗАВОД "УРАЛИЗОЛЯТОР" | Промплощадка | ул.Фарфористов,4 | Камышлов |  | Машиностроительные предприятия | ДТС
Уралтест | 24.12.2014 |  | Акт соответствия МВИ | Регистратор |  | Соответствует. | 0 | 1 | МУП АМО "ТЕПЛОТЕХНИКА" | Котельная № 10 (ОТСК) | ул.Ленина,81а | Старые Арти | Артинский | Предприятия ЖКХ | не СИ
2204500 | 19.06.2024 | 18.06.2029 | Метран-2000 | преобразователи температуры | о С |  | 0 | 1 | МУП АМО "ТЕПЛОТЕХНИКА" | Котельная № 10 (ОТСК) | ул.Ленина,81а | Старые Арти | Артинский | Предприятия ЖКХ | метран
2204501 | 19.06.2024 | 18.06.2029 | Метран-2000 | преобразователи температуры | о С |  | 0 | 1 | МУП АМО "ТЕПЛОТЕХНИКА" | Котельная № 10 (ОТСК) | ул.Ленина,81а | Старые Арти | Артинский | Предприятия ЖКХ | метран
1319276 | 21.06.2024 | 20.06.2029 | Метран-150 TAR 2 | преобразователи давления (абс) | МПа |  | 0 | 1 | МУП АМО "ТЕПЛОТЕХНИКА" | Котельная № 10 (ОТСК) | ул.Ленина,81а | Старые Арти | Артинский | Предприятия ЖКХ | метран
1317926 | 21.06.2024 | 20.06.2029 | Метран-150 CDR 0 | преобразователи перепада давления | кПа |  | 0 | 1 | МУП АМО "ТЕПЛОТЕХНИКА" | Котельная № 10 (ОТСК) | ул.Ленина,81а | Старые Арти | Артинский | Предприятия ЖКХ | метран
6220 | 10.09.2024 | 09.09.2027 | ТПТ-6-3 | преобразователи температуры | о С |  | 0 | 1 | ООО "УЗСП" | Котельная административного здания | ул.1 Мая,37 | Алтынай | Сухоложский | Предприятия строительного комплекса | ТПТ
1412145 | 26.12.2023 | 25.12.2028 | СГ-ЭК-Вз-Р-0,75-40/1,6 | Измерительный комплекс |  |  | 0 | 1 | АО "АГРОФИРМА "ПАТРУШИ" | Блочная котельная | ул.Заречная,1 | Черданцево | Сысертский | Сельхозпредприятия | СГ-ЭК
15118780 | 26.12.2023 | 25.12.2028 | ЕК-270 | корректор |  |  | 0 | 1 | АО "АГРОФИРМА "ПАТРУШИ" | Блочная котельная | ул.Заречная,1 | Черданцево | Сысертский | Сельхозпредприятия | ЕК-
14129805 | 26.12.2023 | 25.12.2028 | RVG G25 (Ду 40, 50) | преобразователи объемного и массового расхода | м3/ч |  | 0.1 | 1 | АО "АГРОФИРМА "ПАТРУШИ" | Блочная котельная | ул.Заречная,1 | Черданцево | Сысертский | Сельхозпредприятия | RVG
0000/0493 | 20.06.2023 | 19.06.2027 | ТЭКОН 19 | корректор | м3/ч |  | 0.06 | 1 | ИП Полянский М.М. | Котельная АБК | в 170м. Восточнее с.Патруши | Патруши | Сысертский | Прочие предприятия | ТЭКОН
18002651 | 25.04.2023 | 24.04.2033 | ВК G6T | преобразователи объемного и массового расхода | м3/ч |  | 0 | 1 | ИП Полянский М.М. | Котельная АБК | в 170м. Восточнее с.Патруши | Патруши | Сысертский | Прочие предприятия | ВК
|  |  | нет корректора | корректор |  |  | 0 | 1 | ИП Овчаренко Е. Э. | Пиццерия | ул.Красноармейская,153 | Нижний Тагил |  | Прочие предприятия | не СИ
0019097 |  | 30.11.2028 | УБСГ | преобразователи объемного и массового расхода |  | G-10 | 0 | 1 | ООО "Бисер" | Котельная столовой | ул.Тимирязева,22 | Бисерть | Нижнесергинский | Прочие предприятия | убсг
967284 | 08.07.2024 | 07.07.2028 | Метран-150 TAR 2 | преобразователи давления (абс) | МПа | кот. №7 | 0 | 1 | МУП "ТЕПЛОСЕВЕР-ПЛЮС" | Котельные №№ 7,8 |  | Ивдель |  | Предприятия ЖКХ | метран
961068 | 13.07.2026 | 12.07.2030 | Метран-150 TAR 2 | преобразователи давления (абс) | МПа | кот. №8 | 0 | 1 | МУП "ТЕПЛОСЕВЕР-ПЛЮС" | Котельные №№ 7,8 |  | Ивдель |  | Предприятия ЖКХ | метран
62269 | 13.07.2026 | 12.07.2026 | АИР 20/М1 (М2)-ДД | преобразователи перепада давления | кПа | кот. №8 не годен. | 0.15 | 1 | МУП "ТЕПЛОСЕВЕР-ПЛЮС" | Котельные №№ 7,8 |  | Ивдель |  | Предприятия ЖКХ | АИР
0003/1398 | 08.07.2026 | 07.07.2030 | ТЭКОН 19-05М | корректор | м3/ч | кот. №8 + | 0.06 | 1 | МУП "ТЕПЛОСЕВЕР-ПЛЮС" | Котельные №№ 7,8 |  | Ивдель |  | Предприятия ЖКХ | ТЭКОН
0003/2219 | 24.01.2024 | 23.01.2028 | ТЭКОН 19-05 | корректор | м3/ч | кот. №7 и 8 | 0.06 | 1 | МУП "ТЕПЛОСЕВЕР-ПЛЮС" | Котельные №№ 7,8 |  | Ивдель |  | Предприятия ЖКХ | ТЭКОН
29044198 | 01.07.2025 | 30.06.2030 | RVG G250 (Ду 80, 100) | преобразователи объемного и массового расхода | м3/ч | кот. №7 | 0.1 | 1 | МУП "ТЕПЛОСЕВЕР-ПЛЮС" | Котельные №№ 7,8 |  | Ивдель |  | Предприятия ЖКХ | RVG
4784 | 25.06.2026 | 24.06.2030 | ТПТ-1-3 | преобразователи температуры | о С | кот. №7 | 0 | 1 | МУП "ТЕПЛОСЕВЕР-ПЛЮС" | Котельные №№ 7,8 |  | Ивдель |  | Предприятия ЖКХ | ТПТ
Тюменский ЦСМ | 20.04.2015 |  | Акт соответствия МВИ | Регистратор |  | Не соответствует. | 0 | 1 | МУП "ТЕПЛОСЕВЕР-ПЛЮС" | Котельные №№ 7,8 |  | Ивдель |  | Предприятия ЖКХ | не СИ
Тюменский ЦСМ | 13.04.2015 |  | Акт соответствия МВИ | Регистратор |  | Не соответствует. | 0 | 1 | МУП "ТЕПЛОСЕВЕР-ПЛЮС" | Котельные №№ 7,8 |  | Ивдель |  | Предприятия ЖКХ | не СИ
11120083 | 03.07.2026 | 02.07.2031 | RVG G250 (Ду 80, 100) | преобразователи объемного и массового расхода | м3/ч | кот. №8 | 0.1 | 1 | МУП "ТЕПЛОСЕВЕР-ПЛЮС" | Котельные №№ 7,8 |  | Ивдель |  | Предприятия ЖКХ | RVG
1372334 | 13.07.2026 | 12.07.2026 | Метран-150 CD1 | преобразователи перепада давления | кПа | кот. №7 не годен. | 0 | 1 | МУП "ТЕПЛОСЕВЕР-ПЛЮС" | Котельные №№ 7,8 |  | Ивдель |  | Предприятия ЖКХ | метран
1583 | 25.06.2026 | 24.06.2030 | ТПТ-1-3 | преобразователи температуры | о С | кот. №7 тпт по рекону | 0 | 1 | МУП "ТЕПЛОСЕВЕР-ПЛЮС" | Котельные №№ 7,8 |  | Ивдель |  | Предприятия ЖКХ | ТПТ
4695 | 20.11.2023 | 19.11.2027 | ТПТ-1-3 | преобразователи температуры | о С | кот. №8 тпт по рекону | 0 | 1 | МУП "ТЕПЛОСЕВЕР-ПЛЮС" | Котельные №№ 7,8 |  | Ивдель |  | Предприятия ЖКХ | ТПТ
4948 | 20.11.2023 | 19.11.2027 | ТПТ-1-3 | преобразователи температуры | о С | кот. №8 | 0 | 1 | МУП "ТЕПЛОСЕВЕР-ПЛЮС" | Котельные №№ 7,8 |  | Ивдель |  | Предприятия ЖКХ | ТПТ
6237776 | 14.12.2023 | 13.12.2028 | Метран-150 CD1 | преобразователи перепада давления | кПа |  | 0 | 1 | ООО "Новая Пивоварня" | Пивоварня | ул.Красногорская,50а | Каменск-Уральский |  | Прочие предприятия | метран
5941 | 24.05.2026 | 23.05.2029 | ТПТ-4-2 | преобразователи температуры | о С |  | 0 | 1 | ООО "Новая Пивоварня" | Пивоварня | ул.Красногорская,50а | Каменск-Уральский |  | Прочие предприятия | ТПТ
13436042 | 27.12.2023 | 26.12.2028 | МИДА-ДА-15 | преобразователи давления (абс) | МПа |  | 0 | 1 | ООО "Новая Пивоварня" | Пивоварня | ул.Красногорская,50а | Каменск-Уральский |  | Прочие предприятия | МИДА
0003/1406 | 29.05.2023 | 28.05.2027 | ТЭКОН 19-05М | корректор | м3/ч |  | 0.06 | 1 | ООО "Новая Пивоварня" | Пивоварня | ул.Красногорская,50а | Каменск-Уральский |  | Прочие предприятия | ТЭКОН
3222110028 | 01.12.2022 | 30.11.2027 | РВГ G16 | преобразователи объемного и массового расхода | м3/ч |  | 0 | 1 | ООО "Новая Пивоварня" | Пивоварня | ул.Красногорская,50а | Каменск-Уральский |  | Прочие предприятия | рвг
|  |  | нет корректора | корректор |  |  | 0 | 1 | ООО "ЛК-Сервис" | Котельная склада | ул.Огнеупорщиков,22 | Верхняя Пышма |  | Прочие предприятия | не СИ
|  |  | ТЭКОН 17 | корректор | м3/ч |  | 0 | 1 | ИП Григорьев Павел Сергеевич | Котельная | пер.Выездной,3Е | Екатеринбург |  | Прочие предприятия | ТЭКОН
|  |  | ТПТ-1-3 | преобразователи температуры | о С |  | 0 | 1 | ИП Григорьев Павел Сергеевич | Котельная | пер.Выездной,3Е | Екатеринбург |  | Прочие предприятия | ТПТ
|  |  | RVG G40 (Ду 40, 50) | преобразователи объемного и массового расхода | м3/ч | Ду 50 | 0.1 | 1 | ИП Григорьев Павел Сергеевич | Котельная | пер.Выездной,3Е | Екатеринбург |  | Прочие предприятия | RVG
|  |  | СДВ-Д-Ex-1,6 | преобразователи давления (раз) | кПа |  | 0.25 | 1 | ИП Григорьев Павел Сергеевич | Котельная | пер.Выездной,3Е | Екатеринбург |  | Прочие предприятия | СДВ
|  |  | ИРВИС-РС4 | Измерительный комплекс | м3/ч | 30.11.2018г. Необходима наладка ССД. | 0.5 | 1 | АО "УРАЛБИОФАРМ" | Котельная, Климовская, 23 | ул.Климовская,23 | Екатеринбург |  | Предприятия химической промышленности | ирвис
1217056013 | 29.05.2017 | 29.05.2022 | RVG G40 (Ду 40, 50) | преобразователи объемного и массового расхода | м3/ч |  | 0.1 | 1 | ООО "УралИнфоСеть" | Котельная | ул.Блюхера,50 | Екатеринбург |  | Прочие предприятия | RVG
0/0341 | 24.06.2021 | 23.06.2023 | ТЭКОН 19 | корректор | м3/ч | требуется АМ70 | 0.06 | 1 | ООО "УралИнфоСеть" | Котельная | ул.Блюхера,50 | Екатеринбург |  | Прочие предприятия | ТЭКОН
909 | 10.06.2021 | 09.06.2025 | ТПТ-1-3 | преобразователи температуры | о С |  | 0 | 1 | ООО "УралИнфоСеть" | Котельная | ул.Блюхера,50 | Екатеринбург |  | Прочие предприятия | ТПТ
1120330065 | 16.07.2025 | 15.07.2030 | ЕК-270 | корректор |  | аршин | 0 | 1 | ПАО "Т Плюс" (филиал Свердловский) | Котельная Животноводов, 16а (Полеводство) | ул.Животноводов,16а | Полеводство |  | Энергетики | ЕК-
1420330069 | 16.07.2025 | 15.07.2030 | RABO G100 (Ду 50, 80) | преобразователи объемного и массового расхода | м3/ч | аршин | 0 | 1 | ПАО "Т Плюс" (филиал Свердловский) | Котельная Животноводов, 16а (Полеводство) | ул.Животноводов,16а | Полеводство |  | Энергетики | rabo
1000792 | 03.07.2020 | 03.07.2024 | Метран-150 CDR 2 | преобразователи перепада давления | кПа | с 13.05.2024 по 17.05.2024 | 0 | 1 | ПАО "Т Плюс" (филиал Свердловский) | Кировская котельная | ул. 40 лет ВЛКСМ, 34 | Екатеринбург |  | Энергетики | метран
1160441 | 28.05.2021 | 27.05.2025 | Метран-150 CDR 2 | преобразователи перепада давления | кПа |  | 0 | 1 | ПАО "Т Плюс" (филиал Свердловский) | Кировская котельная | ул. 40 лет ВЛКСМ, 34 | Екатеринбург |  | Энергетики | метран
5 | 19.06.2024 | 18.06.2025 | ДКС-10-250 | преобразователи объемного и массового расхода | м3/ч |  | 0 | 1 | ПАО "Т Плюс" (филиал Свердловский) | Кировская котельная | ул. 40 лет ВЛКСМ, 34 | Екатеринбург |  | Энергетики | дкс
0001/7184 | 26.04.2021 | 25.04.2025 | ТЭКОН 19-06М | корректор | м3/ч |  | 0.06 | 1 | ПАО "Т Плюс" (филиал Свердловский) | Кировская котельная | ул. 40 лет ВЛКСМ, 34 | Екатеринбург |  | Энергетики | ТЭКОН
2336500 | 17.06.2024 | 16.06.2028 | ТСП Метран-206 | преобразователи температуры | о С |  | 0 | 1 | ПАО "Т Плюс" (филиал Свердловский) | Кировская котельная | ул. 40 лет ВЛКСМ, 34 | Екатеринбург |  | Энергетики | метран
2336499 | 17.06.2024 | 16.06.2028 | ТСМ Метран-253 (50М) | преобразователи температуры | о С |  | 0 | 1 | ПАО "Т Плюс" (филиал Свердловский) | Кировская котельная | ул. 40 лет ВЛКСМ, 34 | Екатеринбург |  | Энергетики | метран
6056338 | 20.02.2023 | 19.02.2026 | Метран-55-ДА 505 | преобразователи давления (абс) | МПа |  | 0 | 1 | ПАО "Т Плюс" (филиал Свердловский) | Кировская котельная | ул. 40 лет ВЛКСМ, 34 | Екатеринбург |  | Энергетики | метран
1424151814 | 11.09.2024 | 10.09.2034 | ВКР -G6Т | преобразователи объемного и массового расхода | м3/ч |  | 0 | 1 | ИП Кирдяшкина Наталья Анатольевна | Магазин "Иван" | 10 мкр-он,42а | Качканар |  | Прочие предприятия | ВК
17456 | 11.09.2024 | 10.09.2027 | ИРВИС-РС4М | корректор |  | Нитка 1 | 0 | 1 | ПАО "Т Плюс" (филиал Свердловский) | ТЭЦ "Академическая" | Складской проезд,4 | Екатеринбург |  | Энергетики | ирвис
17457 | 03.07.2024 | 02.07.2027 | ИРВИС-РС4М | корректор |  | Нитка 2 | 0 | 1 | ПАО "Т Плюс" (филиал Свердловский) | ТЭЦ "Академическая" | Складской проезд,4 | Екатеринбург |  | Энергетики | ирвис
20141 | 16.08.2021 | 15.08.2025 | ТПТ-17-2 | преобразователи температуры | о С | Нитка 1 | 0 | 1 | ПАО "Т Плюс" (филиал Свердловский) | ТЭЦ "Академическая" | Складской проезд,4 | Екатеринбург |  | Энергетики | ТПТ
|  |  | МИДА-ДА-13ПК | преобразователи давления (абс) | МПа |  | 0 | 1 | МАОУ СОШ № 20 ИМ. ПОЛУШКИНА П.А | Блочно-модульная газовая котельная мощностью 1,2 МВт | ул.Красноармейская,9 | Баранчинский |  | Предприятия финансируемые из местного бюджета | МИДА
|  |  | Метран-150 CDR 0 | преобразователи перепада давления | кПа |  | 0 | 1 | МАОУ СОШ № 20 ИМ. ПОЛУШКИНА П.А | Блочно-модульная газовая котельная мощностью 1,2 МВт | ул.Красноармейская,9 | Баранчинский |  | Предприятия финансируемые из местного бюджета | метран
|  |  | ТПТ-19-1 | преобразователи температуры | о С |  | 0 | 1 | МАОУ СОШ № 20 ИМ. ПОЛУШКИНА П.А | Блочно-модульная газовая котельная мощностью 1,2 МВт | ул.Красноармейская,9 | Баранчинский |  | Предприятия финансируемые из местного бюджета | ТПТ
|  |  | ТПТ-4-2 | преобразователи температуры | о С |  | 0 | 1 | МАОУ СОШ № 20 ИМ. ПОЛУШКИНА П.А | Блочно-модульная газовая котельная мощностью 1,2 МВт | ул.Красноармейская,9 | Баранчинский |  | Предприятия финансируемые из местного бюджета | ТПТ
|  |  | RABO G25 (Ду 40, 50) | преобразователи объемного и массового расхода | м3/ч |  | 0 | 1 | МАОУ СОШ № 20 ИМ. ПОЛУШКИНА П.А | Блочно-модульная газовая котельная мощностью 1,2 МВт | ул.Красноармейская,9 | Баранчинский |  | Предприятия финансируемые из местного бюджета | rabo
|  |  | ТЭКОН 19-05М | корректор | м3/ч |  | 0.06 | 1 | МАОУ СОШ № 20 ИМ. ПОЛУШКИНА П.А | Блочно-модульная газовая котельная мощностью 1,2 МВт | ул.Красноармейская,9 | Баранчинский |  | Предприятия финансируемые из местного бюджета | ТЭКОН
1454077 | 18.01.2024 | 17.01.2029 | Метран-150 CD1 | преобразователи перепада давления | кПа |  | 0 | 1 | ОП ООО "Компания Металл Профиль Урал" в г.Верхняя Пышма | Промплощадка | ул.Сварщиков,2 | Верхняя Пышма |  | Прочие предприятия | метран
0001/9299 | 07.10.2022 | 06.10.2026 | ТЭКОН 19-05М | корректор | м3/ч |  | 0.06 | 1 | ОП ООО "Компания Металл Профиль Урал" в г.Верхняя Пышма | Промплощадка | ул.Сварщиков,2 | Верхняя Пышма |  | Прочие предприятия | ТЭКОН
12502 | 20.11.2024 | 19.11.2030 | РСГ Сигнал G40 | преобразователи объемного и массового расхода | м3/ч |  | 0 | 1 | ОП ООО "Компания Металл Профиль Урал" в г.Верхняя Пышма | Промплощадка | ул.Сварщиков,2 | Верхняя Пышма |  | Прочие предприятия | РСГ
1454089 | 19.01.2024 | 18.01.2029 | Метран-150 TAR 2 | преобразователи давления (абс) | МПа |  | 0 | 1 | ОП ООО "Компания Металл Профиль Урал" в г.Верхняя Пышма | Промплощадка | ул.Сварщиков,2 | Верхняя Пышма |  | Прочие предприятия | метран
22351 | 06.11.2024 | 05.11.2027 | ТПТ-6-1 | преобразователи температуры | о С |  | 0 | 1 | ОП ООО "Компания Металл Профиль Урал" в г.Верхняя Пышма | Промплощадка | ул.Сварщиков,2 | Верхняя Пышма |  | Прочие предприятия | ТПТ
22350 | 06.11.2024 | 05.11.2027 | ТПТ-6-3 | преобразователи температуры | о С |  | 0 | 1 | ОП ООО "Компания Металл Профиль Урал" в г.Верхняя Пышма | Промплощадка | ул.Сварщиков,2 | Верхняя Пышма |  | Прочие предприятия | ТПТ
20322100376 | 28.10.2022 | 27.10.2028 | СМТ-Комплекс G10 | преобразователи объемного и массового расхода |  |  | 0 | 1 | ООО "Сервис" | Котельная | ул.Советская,123 | Ирбит |  | Прочие предприятия | СМТ-Комплекс
Регионгаз-инвест | 19.10.2023 |  | Акт проверки ГРО | Регистратор |  |  | 0 | 1 | ООО "Сервис" | Котельная | ул.Советская,123 | Ирбит |  | Прочие предприятия | не СИ
0002/2764 | 23.12.2024 | 22.12.2028 | ТЭКОН 19-05М | корректор | м3/ч |  | 0.06 | 1 | ООО "Тагилхимчистка" | Здание прачечной | ул.Красноармейская,60 | Нижний Тагил |  | Прочие предприятия | ТЭКОН
40332011 | 28.08.2020 | 27.08.2030 | ВК G10T | преобразователи объемного и массового расхода | м3/ч |  | 0 | 1 | ООО "Тагилхимчистка" | Здание прачечной | ул.Красноармейская,60 | Нижний Тагил |  | Прочие предприятия | ВК
39562392 | 17.06.2024 | 16.06.2034 | ВК G10 | преобразователи объемного и массового расхода | м3/ч |  | 0 | 1 | Новоселов Евгений Сергеевич | Магазин непродовольственных товаров | ул.П.Морозова,14 | Тавда |  | Прочие предприятия | ВК
2519470050 | 17.06.2024 | 16.06.2029 | СГ-ТК-Д-16 | Измерительный комплекс |  |  | 0 | 1 | Новоселов Евгений Сергеевич | Магазин непродовольственных товаров | ул.П.Морозова,14 | Тавда |  | Прочие предприятия | сг-тк
1019470062 | 17.06.2024 | 16.06.2029 | ТС220 | корректор |  |  | 0 | 1 | Новоселов Евгений Сергеевич | Магазин непродовольственных товаров | ул.П.Морозова,14 | Тавда |  | Прочие предприятия | ТС-2
1422074 | 17.08.2015 | 16.08.2020 | Метран-150 TAR 2 | преобразователи давления (абс) | МПа |  | 0 | 1 | Вершинина М. М. | Магазин "Бренд" | ул.Новая,1в | Николо-Павловское | Пригородный | Прочие предприятия | метран
1422309 | 17.08.2015 | 16.08.2020 | Метран-150 CD0 | преобразователи перепада давления | кПа |  | 0 | 1 | Вершинина М. М. | Магазин "Бренд" | ул.Новая,1в | Николо-Павловское | Пригородный | Прочие предприятия | метран
50307237 | 19.05.2021 | 18.05.2025 | ЕК-260 | корректор |  |  | 0 | 1 | ООО "УК "ГУБЕРНСКИЙ ТОРГОВЫЙ ДОМ" | Котельная | ул.Блюхера,58 | Екатеринбург |  | ТСЖ, управляющие компании | ЕК-
2508405 | 19.05.2021 | 18.05.2025 | СГ-ЭКвз-Р-0,2-400/1,6 | Измерительный комплекс |  |  | 0 | 1 | ООО "УК "ГУБЕРНСКИЙ ТОРГОВЫЙ ДОМ" | Котельная | ул.Блюхера,58 | Екатеринбург |  | ТСЖ, управляющие компании | СГ-ЭК
250810042 | 19.05.2021 | 18.05.2025 | RVG G250 (Ду 80, 100) | преобразователи объемного и массового расхода | м3/ч |  | 0.1 | 1 | ООО "УК "ГУБЕРНСКИЙ ТОРГОВЫЙ ДОМ" | Котельная | ул.Блюхера,58 | Екатеринбург |  | ТСЖ, управляющие компании | RVG
31669555 | 20.05.2025 | 19.05.2035 | ВК G10T | преобразователи объемного и массового расхода | м3/ч |  | 0 | 1 | МБУДО "КАМЫШЛОВСКАЯ ДХШ" | Художественная школа | ул.Карла Маркса,24 | Камышлов |  | Предприятия финансируемые из местного бюджета | ВК
1519250103 | 12.08.2024 | 11.08.2029 | СГ-ЭК-Вз-Р-0,75-40/1,6 | Измерительный комплекс |  |  | 0 | 1 | МУП "ТЕПЛОРЕСУРС" | Котельная "Травянское" | ул.1 Мая,13 | Травянское | Каменский | Предприятия ЖКХ | СГ-ЭК
1119250107 | 12.08.2024 | 11.08.2029 | ЕК-270 | корректор |  |  | 0 | 1 | МУП "ТЕПЛОРЕСУРС" | Котельная "Травянское" | ул.1 Мая,13 | Травянское | Каменский | Предприятия ЖКХ | ЕК-
1219250033 | 12.08.2024 | 11.08.2029 | RVG G25 (Ду 40, 50) | преобразователи объемного и массового расхода | м3/ч |  | 0.1 | 1 | МУП "ТЕПЛОРЕСУРС" | Котельная "Травянское" | ул.1 Мая,13 | Травянское | Каменский | Предприятия ЖКХ | RVG
28089148 | 26.07.2023 | 25.07.2028 | RVG G16 (Ду 40, 50) | преобразователи объемного и массового расхода | м3/ч |  | 0.1 | 1 | АО "ПОЛЕВСКАЯ КОММУНАЛЬНАЯ КОМПАНИЯ" | Котельная, с.Мраморское | Промзона | Мраморское |  | Предприятия ЖКХ | RVG
1107323 | 24.07.2023 | 23.07.2027 | Метран-150 TAR 2 | преобразователи давления (абс) | МПа |  | 0 | 1 | АО "ПОЛЕВСКАЯ КОММУНАЛЬНАЯ КОМПАНИЯ" | Котельная, с.Мраморское | Промзона | Мраморское |  | Предприятия ЖКХ | метран
6141000 | 19.07.2024 | 18.07.2029 | Метран-150 CDR 0 | преобразователи перепада давления | кПа |  | 0 | 1 | АО "ПОЛЕВСКАЯ КОММУНАЛЬНАЯ КОМПАНИЯ" | Котельная, с.Мраморское | Промзона | Мраморское |  | Предприятия ЖКХ | метран
2315323 | 17.07.2023 | 16.07.2027 | ТСП Метран-256t | преобразователи температуры | о С |  | 0 | 1 | АО "ПОЛЕВСКАЯ КОММУНАЛЬНАЯ КОМПАНИЯ" | Котельная, с.Мраморское | Промзона | Мраморское |  | Предприятия ЖКХ | метран
2058707 | 17.07.2023 | 16.07.2027 | ТСП Метран-256t | преобразователи температуры | о С |  | 0 | 1 | АО "ПОЛЕВСКАЯ КОММУНАЛЬНАЯ КОМПАНИЯ" | Котельная, с.Мраморское | Промзона | Мраморское |  | Предприятия ЖКХ | метран
ГАЗЭКС | 21.10.2016 |  | Акт проверки ГРО | Регистратор |  | Соответствует | 0 | 1 | АО "ПОЛЕВСКАЯ КОММУНАЛЬНАЯ КОМПАНИЯ" | Котельная, с.Мраморское | Промзона | Мраморское |  | Предприятия ЖКХ | не СИ
7663 | 11.03.2024 | 10.03.2027 | ТЭКОН 17 | корректор | м3/ч |  | 0 | 1 | АО "ПОЛЕВСКАЯ КОММУНАЛЬНАЯ КОМПАНИЯ" | Котельная, с.Мраморское | Промзона | Мраморское |  | Предприятия ЖКХ | ТЭКОН
31686106 | 22.07.2015 | 22.07.2025 | ВК G10T | преобразователи объемного и массового расхода | м3/ч |  | 0 | 1 | Шестернин Олег Димидович | Торговый центр | ул. Демина,39а | Бобровский | Сысертский | Прочие предприятия | ВК
474406 |  | 31.12.2023 | Метран-100-ДИ 1160 - 1161 | преобразователи давления (изб) | МПа |  | 0 | 1 | ООО "МЕТАЛЛСТРОЙАНТИКОР" | Ремонтно-технические мастерские | ул.Совхозная,14/9 | Полевской |  | Прочие предприятия | метран
363784 |  | 31.12.2023 | Метран-100-ДД 1420 | преобразователи перепада давления | кПа |  | 0 | 1 | ООО "МЕТАЛЛСТРОЙАНТИКОР" | Ремонтно-технические мастерские | ул.Совхозная,14/9 | Полевской |  | Прочие предприятия | метран
6511 |  | 31.12.2023 | ТПТ-1-3 | преобразователи температуры | о С |  | 0 | 1 | ООО "МЕТАЛЛСТРОЙАНТИКОР" | Ремонтно-технические мастерские | ул.Совхозная,14/9 | Полевской |  | Прочие предприятия | ТПТ
0001/3646 | 25.09.2019 | 24.09.2023 | ТЭКОН 19-05М | корректор | м3/ч |  | 0.06 | 1 | Вершинина М. М. | Магазин "Бренд" | ул.Новая,1в | Николо-Павловское | Пригородный | Прочие предприятия | ТЭКОН
15072582 | 21.07.2015 | 20.07.2020 | RVG G16 (Ду 40, 50) | преобразователи объемного и массового расхода | м3/ч |  | 0.1 | 1 | Вершинина М. М. | Магазин "Бренд" | ул.Новая,1в | Николо-Павловское | Пригородный | Прочие предприятия | RVG
5139 | 20.08.2019 | 21.08.2023 | ТПТ-1-3 | преобразователи температуры | о С |  | 0 | 1 | Вершинина М. М. | Магазин "Бренд" | ул.Новая,1в | Николо-Павловское | Пригородный | Прочие предприятия | ТПТ
2904 | 22.08.2019 | 21.08.2022 | ТПТ-4-2 | преобразователи температуры | о С |  | 0 | 1 | Вершинина М. М. | Магазин "Бренд" | ул.Новая,1в | Николо-Павловское | Пригородный | Прочие предприятия | ТПТ
2520270067 | 18.06.2025 | 17.06.2030 | СГ-ТК-Д-25 | Измерительный комплекс |  |  | 0 | 1 | ИП Шемякина Евгения Геннадьевна | Точка подключения №2, ул. 8 марта 57 | ул.8 Марта,57 | Верх-Нейвинский | Невьянский | Прочие предприятия | сг-тк
1020270073 | 18.06.2025 | 17.06.2030 | ТС220 | корректор |  |  | 0 | 1 | ИП Шемякина Евгения Геннадьевна | Точка подключения №2, ул. 8 марта 57 | ул.8 Марта,57 | Верх-Нейвинский | Невьянский | Прочие предприятия | ТС-2
40193153 | 18.06.2025 | 17.06.2030 | ВК G16 | преобразователи объемного и массового расхода | м3/ч |  | 0 | 1 | ИП Шемякина Евгения Геннадьевна | Точка подключения №2, ул. 8 марта 57 | ул.8 Марта,57 | Верх-Нейвинский | Невьянский | Прочие предприятия | ВК
17012000 | 09.08.2021 | 08.08.2029 | ВК G4 ETe | корректор |  |  | 0 | 1 | Б-ИСТОКСКИЙ ПОТРЕБИТЕЛЬСКИЙ КООПЕРАТИВ | Котельная магазина № 37, ул.Гагарина,1 | ул.Гагарина,1 | Большой Исток | Сысертский | Прочие предприятия | ВК
17012000 | 09.08.2021 | 08.08.2029 | ВК G4 ETe | преобразователи объемного и массового расхода | м3/ч |  | 0 | 1 | Б-ИСТОКСКИЙ ПОТРЕБИТЕЛЬСКИЙ КООПЕРАТИВ | Котельная магазина № 37, ул.Гагарина,1 | ул.Гагарина,1 | Большой Исток | Сысертский | Прочие предприятия | ВК
Уралтест | 06.12.2022 |  | Акт соответствия МВИ | Регистратор |  | Соответствует. | 0 | 1 | АО "СВИНОКОМПЛЕКС "УРАЛЬСКИЙ" | Котельная Хрячник | Богдановичский район, 3 км автодороги с.Чернокоровское - с.Паршино | Богданович |  | Сельхозпредприятия | не СИ
9654 | 26.09.2022 | 25.09.2026 | ТПТ-17-1 | преобразователи температуры | о С |  | 0 | 1 | АО "СВИНОКОМПЛЕКС "УРАЛЬСКИЙ" | Котельная Хрячник | Богдановичский район, 3 км автодороги с.Чернокоровское - с.Паршино | Богданович |  | Сельхозпредприятия | ТПТ
9656 | 12.08.2025 | 11.08.2028 | ТПТ-4-2 | преобразователи температуры | о С |  | 0 | 1 | АО "СВИНОКОМПЛЕКС "УРАЛЬСКИЙ" | Котельная Хрячник | Богдановичский район, 3 км автодороги с.Чернокоровское - с.Паршино | Богданович |  | Сельхозпредприятия | ТПТ
1422200022 | 27.07.2022 | 26.07.2027 | RABO G16 (Ду 40, 50) | преобразователи объемного и массового расхода | м3/ч |  | 0 | 1 | АО "СВИНОКОМПЛЕКС "УРАЛЬСКИЙ" | Котельная Хрячник | Богдановичский район, 3 км автодороги с.Чернокоровское - с.Паршино | Богданович |  | Сельхозпредприятия | rabo
0003/0790 | 13.10.2022 | 12.10.2026 | ТЭКОН 19-05М | корректор | м3/ч |  | 0.06 | 1 | АО "СВИНОКОМПЛЕКС "УРАЛЬСКИЙ" | Котельная Хрячник | Богдановичский район, 3 км автодороги с.Чернокоровское - с.Паршино | Богданович |  | Сельхозпредприятия | ТЭКОН
10043562 | 05.10.2022 | 04.10.2027 | АИР 20 Ех/М2-ДД | преобразователи перепада давления | МПа |  | 0 | 1 | АО "СВИНОКОМПЛЕКС "УРАЛЬСКИЙ" | Котельная Хрячник | Богдановичский район, 3 км автодороги с.Чернокоровское - с.Паршино | Богданович |  | Сельхозпредприятия | АИР
10043565 | 06.09.2022 | 05.09.2027 | АИР 10L-ДА АМ160 | преобразователи давления (абс) | кПа |  | 0.25 | 1 | АО "СВИНОКОМПЛЕКС "УРАЛЬСКИЙ" | Котельная Хрячник | Богдановичский район, 3 км автодороги с.Чернокоровское - с.Паршино | Богданович |  | Сельхозпредприятия | АИР
|  |  | нет корректора | корректор |  |  | 0 | 1 | ООО "Молочная Благодать" | Молокоприемный пункт | ул.Чапаева,7 | Коптелово | Алапаевский | Предприятия легкой, пищевой промышленности | не СИ
07529086 | 04.01.2022 | 03.01.2032 | ВК G6T | преобразователи объемного и массового расхода | м3/ч |  | 0 | 1 | ООО "Молочная Благодать" | Молокоприемный пункт | ул.Чапаева,7 | Коптелово | Алапаевский | Предприятия легкой, пищевой промышленности | ВК
7788 |  | 04.09.2021 | ТЭКОН 17 | корректор | м3/ч |  | 0 | 1 | АО"Полевской Металлофурнитурный завод" | Промплощадка | ул. Крылова,4 | Полевской |  | Металлургические предприятия | ТЭКОН
25116282 |  | 05.10.2022 | RVG G40 (Ду 40, 50) | преобразователи объемного и массового расхода | м3/ч |  | 0.1 | 1 | АО"Полевской Металлофурнитурный завод" | Промплощадка | ул. Крылова,4 | Полевской |  | Металлургические предприятия | RVG
2830 |  | 25.09.2022 | ТПТ-15-2 | преобразователи температуры | о С |  | 0 | 1 | АО"Полевской Металлофурнитурный завод" | Промплощадка | ул. Крылова,4 | Полевской |  | Металлургические предприятия | ТПТ
1181468 | 13.05.2021 | 12.05.2025 | Метран-150 CDR 1 | преобразователи перепада давления | кПа |  | 0 | 1 | АО"Полевской Металлофурнитурный завод" | Промплощадка | ул. Крылова,4 | Полевской |  | Металлургические предприятия | метран
12315256 |  | 16.09.2021 | МИДА-ДА-13ПК | преобразователи давления (абс) | МПа |  | 0 | 1 | АО"Полевской Металлофурнитурный завод" | Промплощадка | ул. Крылова,4 | Полевской |  | Металлургические предприятия | МИДА
04428 | 14.02.2023 | 14.02.2027 | СПГ-742 | корректор | МПа |  | 0.1 | 1 | ООО "Управление Механизации" Нижний Тагил | Котельная автосервиса | ул.Краснознаменная,134 | Нижний Тагил |  | Прочие предприятия | СПГ
13310837 | 15.10.2024 | 15.10.2027 | МИДА-ДА-13П | преобразователи давления (абс) | МПа |  | 0 | 1 | ООО "Управление Механизации" Нижний Тагил | Котельная автосервиса | ул.Краснознаменная,134 | Нижний Тагил |  | Прочие предприятия | МИДА
1402360 | 18.09.2020 | 18.09.2025 | Метран-150 CDR 0 | преобразователи перепада давления | кПа |  | 0 | 1 | ООО "Управление Механизации" Нижний Тагил | Котельная автосервиса | ул.Краснознаменная,134 | Нижний Тагил |  | Прочие предприятия | метран
44575150507139549 | 18.10.2023 | 17.10.2025 | ДТС 125 | преобразователи температуры | о С |  | 0 | 1 | ООО "Управление Механизации" Нижний Тагил | Котельная автосервиса | ул.Краснознаменная,134 | Нижний Тагил |  | Прочие предприятия | ДТС
6250 | 05.10.2021 | 04.10.2024 | ТПТ-6-3 | преобразователи температуры | о С |  | 0 | 1 | ООО "Управление Механизации" Нижний Тагил | Котельная автосервиса | ул.Краснознаменная,134 | Нижний Тагил |  | Прочие предприятия | ТПТ
15051534 | 15.10.2024 | 14.10.2029 | RVG G25 (Ду 40, 50) | преобразователи объемного и массового расхода | м3/ч |  | 0.1 | 1 | ООО "Управление Механизации" Нижний Тагил | Котельная автосервиса | ул.Краснознаменная,134 | Нижний Тагил |  | Прочие предприятия | RVG
1311027 | 28.05.2025 | 27.05.2030 | СГ-ЭК-Вз-Р-0,75-40/1,6 | Измерительный комплекс |  |  | 0 | 1 | ООО НПО "Энергия" | Котельная | ул.Артинская,22г | Екатеринбург |  | Прочие предприятия | СГ-ЭК
13113624 | 28.05.2025 | 27.05.2030 | ЕК-270 | корректор |  |  | 0 | 1 | ООО НПО "Энергия" | Котельная | ул.Артинская,22г | Екатеринбург |  | Прочие предприятия | ЕК-
13112606 | 28.05.2025 | 27.05.2030 | RVG G25 (Ду 40, 50) | преобразователи объемного и массового расхода | м3/ч |  | 0.1 | 1 | ООО НПО "Энергия" | Котельная | ул.Артинская,22г | Екатеринбург |  | Прочие предприятия | RVG
1149 | 26.09.2023 | 26.09.2027 | ТМТ-15-2 | преобразователи температуры | о С | ГРУ | 0 | 1 | Горьковская дирекция по эксплуатации здпний и сооружений | Дирекция по тепловодоснабжению | ул.Спортивная, 14/Сухобского,10а | Красноуфимск |  | Транспортные предприятия | ТМТ-
6134076 | 23.05.2024 | 22.05.2029 | Метран-150 CD1 | преобразователи перепада давления | кПа |  | 0 | 1 | ООО "Березовские тепловые сети" | Котельная "Овощное" | пос.Овощное отделение,5 | Березовский |  | Предприятия ЖКХ | метран
4181 | 23.05.2023 | 22.05.2027 | ТПТ-19-1 | преобразователи температуры | о С | газ | 0 | 1 | ООО "Березовские тепловые сети" | Котельная "Овощное" | пос.Овощное отделение,5 | Березовский |  | Предприятия ЖКХ | ТПТ
18958 | 23.05.2025 | 22.05.2028 | ТПТ-4-2 | преобразователи температуры | о С | воздух | 0 | 1 | ООО "Березовские тепловые сети" | Котельная "Овощное" | пос.Овощное отделение,5 | Березовский |  | Предприятия ЖКХ | ТПТ
Уралтест | 25.05.2020 |  | Акт соответствия МВИ | Регистратор |  | Соответствует. | 0 | 1 | ООО "Березовские тепловые сети" | Котельная "Овощное" | пос.Овощное отделение,5 | Березовский |  | Предприятия ЖКХ | не СИ
6134073 | 24.05.2024 | 23.05.2029 | Метран-150 TAR 2 | преобразователи давления (абс) | МПа |  | 0 | 1 | ООО "Березовские тепловые сети" | Котельная "Овощное" | пос.Овощное отделение,5 | Березовский |  | Предприятия ЖКХ | метран
0002/0872 | 24.05.2023 | 23.05.2027 | ТЭКОН 19-05М | корректор | м3/ч |  | 0.06 | 1 | ООО "Березовские тепловые сети" | Котельная "Овощное" | пос.Овощное отделение,5 | Березовский |  | Предприятия ЖКХ | ТЭКОН
1419420015 | 27.05.2024 | 26.05.2029 | RABO G65 (Ду 40, 50) | преобразователи объемного и массового расхода | м3/ч |  | 0 | 1 | ООО "Березовские тепловые сети" | Котельная "Овощное" | пос.Овощное отделение,5 | Березовский |  | Предприятия ЖКХ | rabo
5471 | 11.04.2025 | 10.04.2028 | ТПТ-6-1 | преобразователи температуры | о С | Газ | 0 | 1 | ФГУП "ПО "Октябрь"" | Блочно-модульная котельная с/к "Олимп" | ул.Ленина,9 | Каменск-Уральский |  | Машиностроительные предприятия | ТПТ
5472 | 11.04.2025 | 10.04.2028 | ТПТ-6-1 | преобразователи температуры | о С | Окружающая среда | 0 | 1 | ФГУП "ПО "Октябрь"" | Блочно-модульная котельная с/к "Олимп" | ул.Ленина,9 | Каменск-Уральский |  | Машиностроительные предприятия | ТПТ
1509175 | 25.07.2025 | 24.07.2030 | СГ-ЭК-Вз-Р-0,75-40/1,6 | Измерительный комплекс |  |  | 0 | 1 | ООО "Уралтех" | Площадка | ул.1Мая,1а | Михайловск | Нижнесергинский | Прочие предприятия | СГ-ЭК
15121735 | 25.07.2025 | 24.07.2030 | ЕК-270 | корректор |  |  | 0 | 1 | ООО "Уралтех" | Площадка | ул.1Мая,1а | Михайловск | Нижнесергинский | Прочие предприятия | ЕК-
R15090490 | 25.07.2025 | 24.07.2030 | RABO G25 (Ду 40, 50) | преобразователи объемного и массового расхода | м3/ч |  | 0 | 1 | ООО "Уралтех" | Площадка | ул.1Мая,1а | Михайловск | Нижнесергинский | Прочие предприятия | rabo
30206989 | 21.01.2013 |  | ВК G6T | преобразователи объемного и массового расхода | м3/ч |  | 0 | 1 | "Верхотурский коопромхоз" | Магазин, ул.Ершова,14 | ул.Ершова,14 | Верхотурье |  | Прочие предприятия | ВК
2518480044 | 01.08.2023 | 31.07.2028 | СГ-ТК-Д-16 | Измерительный комплекс |  |  | 0 | 1 | ИП Саетов Ильдус Равильевич | Теплогенераторная | ул.Карла Маркса,17"Д" | Пелым |  | Прочие предприятия | сг-тк
1018480040 | 01.08.2023 | 31.07.2028 | ТС220 | корректор |  |  | 0 | 1 | ИП Саетов Ильдус Равильевич | Теплогенераторная | ул.Карла Маркса,17"Д" | Пелым |  | Прочие предприятия | ТС-2
38193744 | 03.12.2018 | 02.12.2028 | ВК G10 | преобразователи объемного и массового расхода | м3/ч |  | 0 | 1 | ИП Саетов Ильдус Равильевич | Теплогенераторная | ул.Карла Маркса,17"Д" | Пелым |  | Прочие предприятия | ВК
1419250098 | 12.07.2024 | 11.07.2029 | RABO G25 (Ду 40, 50) | преобразователи объемного и массового расхода | м3/ч |  | 0 | 1 | ЗАО "Автосервис" | Котельная, ул. Селькоровская,82б | ул.Селькоровская,82б | Екатеринбург |  | Транспортные предприятия | rabo
1519250081 | 12.07.2024 | 11.07.2029 | СГ-ЭКвз-Р-0,2-100/1,6 | Измерительный комплекс |  |  | 0 | 1 | ЗАО "Автосервис" | Котельная, ул. Селькоровская,82б | ул.Селькоровская,82б | Екатеринбург |  | Транспортные предприятия | СГ-ЭК
15051 | 09.11.2021 | 31.10.2026 | ТСП-Н | преобразователи температуры | о С | ГЛО | 0 | 1 | Горьковская дирекция по эксплуатации здпний и сооружений | Дирекция по тепловодоснабжению | ул.Спортивная, 14/Сухобского,10а | Красноуфимск |  | Транспортные предприятия | ТСП
6199754 | 09.11.2021 | 31.10.2026 | Метран-150 ТА | преобразователи давления (абс) | МПа | ГЛО | 0 | 1 | Горьковская дирекция по эксплуатации здпний и сооружений | Дирекция по тепловодоснабжению | ул.Спортивная, 14/Сухобского,10а | Красноуфимск |  | Транспортные предприятия | метран
18960 | 23.05.2025 | 22.05.2028 | ТПТ-4-2 | преобразователи температуры | о С | УУГ2 воздух | 0 | 1 | ООО "Березовские тепловые сети" | Котельная "Южная" | ул.Уральская,71в | Березовский |  | Предприятия ЖКХ | ТПТ
4649 | 30.01.2024 | 29.01.2028 | ТПТ-1-3 | преобразователи температуры | о С | УУГ1 газ | 0 | 1 | ООО "Березовские тепловые сети" | Котельная "Южная" | ул.Уральская,71в | Березовский |  | Предприятия ЖКХ | ТПТ
6134070 | 01.02.2024 | 31.01.2029 | Метран-150 ТА | преобразователи давления (абс) | МПа | УУГ1 | 0 | 1 | ООО "Березовские тепловые сети" | Котельная "Южная" | ул.Уральская,71в | Березовский |  | Предприятия ЖКХ | метран
6134072 | 02.07.2024 | 01.07.2029 | Метран-150 ТА | преобразователи давления (абс) | МПа | УУГ2 | 0 | 1 | ООО "Березовские тепловые сети" | Котельная "Южная" | ул.Уральская,71в | Березовский |  | Предприятия ЖКХ | метран
Уралтест | 25.05.2020 |  | Акт соответствия МВИ | Регистратор |  | Соответствует. | 0 | 1 | ООО "Березовские тепловые сети" | Котельная "Южная" | ул.Уральская,71в | Березовский |  | Предприятия ЖКХ | не СИ
6134075 | 01.02.2024 | 31.01.2029 | Метран-150 CD1 | преобразователи перепада давления | кПа | УУГ1 | 0 | 1 | ООО "Березовские тепловые сети" | Котельная "Южная" | ул.Уральская,71в | Березовский |  | Предприятия ЖКХ | метран
0002/0968 | 07.02.2024 | 06.02.2028 | ТЭКОН 19-05М | корректор | м3/ч | УУГ1 | 0.06 | 1 | ООО "Березовские тепловые сети" | Котельная "Южная" | ул.Уральская,71в | Березовский |  | Предприятия ЖКХ | ТЭКОН
0002/3330 | 29.08.2023 | 28.08.2027 | ТЭКОН 19-05М | корректор | м3/ч | УУГ2 зима. был ТЭКОН 0002/0967 (УСГ) | 0.06 | 1 | ООО "Березовские тепловые сети" | Котельная "Южная" | ул.Уральская,71в | Березовский |  | Предприятия ЖКХ | ТЭКОН
1419420012 | 08.02.2024 | 07.02.2029 | RABO G100 (Ду 50, 80) | преобразователи объемного и массового расхода | м3/ч | 1:30 | 0 | 1 | ООО "Березовские тепловые сети" | Котельная "Южная" | ул.Уральская,71в | Березовский |  | Предприятия ЖКХ | rabo
1319350008 | 30.08.2019 | 30.08.2029 | TRZ G400 (Ду 150) | преобразователи объемного и массового расхода | м3/ч | 1:20 | 1 | 1 | ООО "Березовские тепловые сети" | Котельная "Южная" | ул.Уральская,71в | Березовский |  | Предприятия ЖКХ | TRZ
3565 | 23.05.2023 | 22.05.2027 | ТПТ-1-3 | преобразователи температуры | о С | УУГ2 газ | 0 | 1 | ООО "Березовские тепловые сети" | Котельная "Южная" | ул.Уральская,71в | Березовский |  | Предприятия ЖКХ | ТПТ
Уралтест | 25.05.2020 |  | Акт соответствия МВИ | Регистратор |  | Соответствует. | 0 | 1 | ООО "Березовские тепловые сети" | Котельная "Южная" | ул.Уральская,71в | Березовский |  | Предприятия ЖКХ | не СИ
Уралтест | 11.09.2018 |  | Акт соответствия МВИ | Регистратор |  | Не соответствует. | 0 | 1 | МУП "Горэнерго" Асбестовского МО | Поселковая котельная ООО "Заречный" | пос.Ново-Кирпичный | Асбест |  | Предприятия ЖКХ | не СИ
1517117182 | 15.07.2026 | 14.07.2031 | СГ-ЭК-Вз-Р-0,75-25/1,6 | Измерительный комплекс |  |  | 0 | 1 | МУП "Горэнерго" Асбестовского МО | Поселковая котельная ООО "Заречный" | пос.Ново-Кирпичный | Асбест |  | Предприятия ЖКХ | СГ-ЭК
1117117831 | 15.07.2026 | 14.07.2031 | ЕК-270 | корректор |  |  | 0 | 1 | МУП "Горэнерго" Асбестовского МО | Поселковая котельная ООО "Заречный" | пос.Ново-Кирпичный | Асбест |  | Предприятия ЖКХ | ЕК-
1417112203 | 15.07.2026 | 14.07.2031 | RABO G16 (Ду 40, 50) | преобразователи объемного и массового расхода | м3/ч | (1:30) Ду 50 | 0 | 1 | МУП "Горэнерго" Асбестовского МО | Поселковая котельная ООО "Заречный" | пос.Ново-Кирпичный | Асбест |  | Предприятия ЖКХ | rabo
75457220844313536 | 16.08.2022 | 15.08.2024 | ДТС 100П | преобразователи температуры | о С |  | 0.1 | 1 | Филиал "Нижнетагильский институт испытания металлов" ФКП "НИО "ГБИП России" | Комплекс инженерных и технических средств охраны аэродрома "Салка" | аэродром "Салка" | Нижний Тагил |  | Предприятия финансируемые из федерального бюджета | ДТС
7514 | 11.07.2022 | 10.07.2025 | ТПТ-6-3 | преобразователи температуры | о С |  | 0 | 1 | Филиал "Нижнетагильский институт испытания металлов" ФКП "НИО "ГБИП России" | Комплекс инженерных и технических средств охраны аэродрома "Салка" | аэродром "Салка" | Нижний Тагил |  | Предприятия финансируемые из федерального бюджета | ТПТ
15201911 | 11.07.2022 | 10.07.2025 | МИДА-ДА-13ПК | преобразователи давления (абс) | МПа |  | 0 | 1 | Филиал "Нижнетагильский институт испытания металлов" ФКП "НИО "ГБИП России" | Комплекс инженерных и технических средств охраны аэродрома "Салка" | аэродром "Салка" | Нижний Тагил |  | Предприятия финансируемые из федерального бюджета | МИДА
Уралтест |  |  | Акт соответствия МВИ | Регистратор |  | Соответствует | 0 | 1 | ОАО ПТК "Свердловскстройтранс" | Котельные | 0,5 км. восточнее | Таватуй | Невьянский | Транспортные предприятия | не СИ
2254463 |  |  | ТСП Метран-256 | преобразователи температуры |  | очистные | 0 | 1 | ОАО ПТК "Свердловскстройтранс" | Котельные | 0,5 км. восточнее | Таватуй | Невьянский | Транспортные предприятия | метран
1119420006 | 19.09.2023 | 18.09.2028 | ЕК-270 | корректор |  | ППХ | 0 | 1 | ОАО ПТК "Свердловскстройтранс" | Котельные | 0,5 км. восточнее | Таватуй | Невьянский | Транспортные предприятия | ЕК-
0001/2584 |  |  | ТЭКОН 19-05М | корректор | м3/ч | очистные | 0.06 | 1 | ОАО ПТК "Свердловскстройтранс" | Котельные | 0,5 км. восточнее | Таватуй | Невьянский | Транспортные предприятия | ТЭКОН
1419420001 | 19.09.2023 | 18.09.2028 | RABO G65 (Ду 40, 50) | преобразователи объемного и массового расхода | м3/ч | ППХ | 0 | 1 | ОАО ПТК "Свердловскстройтранс" | Котельные | 0,5 км. восточнее | Таватуй | Невьянский | Транспортные предприятия | rabo
04362/2015 |  |  | РСГ Сигнал G16 | преобразователи объемного и массового расхода | м3/ч | очистные | 0 | 1 | ОАО ПТК "Свердловскстройтранс" | Котельные | 0,5 км. восточнее | Таватуй | Невьянский | Транспортные предприятия | РСГ
1519420004 | 19.09.2023 | 18.09.2028 | СГ-ЭКВз-Р | преобразователи объемного и массового расхода | м3/ч | ППХ | 0 | 1 | ОАО ПТК "Свердловскстройтранс" | Котельные | 0,5 км. восточнее | Таватуй | Невьянский | Транспортные предприятия | СГ-ЭК
15126580 |  |  | МИДА-ДА-13П | преобразователи давления (абс) | МПа | очистные | 0 | 1 | ОАО ПТК "Свердловскстройтранс" | Котельные | 0,5 км. восточнее | Таватуй | Невьянский | Транспортные предприятия | МИДА
|  |  | нет корректора | корректор |  |  | 0 | 1 | ООО "НПФ"БИТЕК" | Котельная | ул.Карла Маркса,27 | Прохладный | Белоярский | Прочие предприятия | не СИ
30829902 | 13.09.2023 | 12.09.2033 | ВК G25T | преобразователи объемного и массового расхода | м3/ч |  | 0 | 1 | ООО "НПФ"БИТЕК" | Котельная | ул.Карла Маркса,27 | Прохладный | Белоярский | Прочие предприятия | ВК
ГАЗЭКС | 21.04.2026 |  | Акт проверки ГРО | Регистратор |  | Соответствует. | 0 | 1 | ООО "Хрустальная" | Котельная турбазы | п.ж./д.ст.Хрустальная | Первоуральск |  | Оздоровительные, медицинские учреждения | не СИ
1521130055 | 08.04.2026 | 07.04.2031 | СГ-ЭК-Вз-Р-0,75-40/1,6 | Измерительный комплекс |  |  | 0 | 1 | ООО "Хрустальная" | Котельная турбазы | п.ж./д.ст.Хрустальная | Первоуральск |  | Оздоровительные, медицинские учреждения | СГ-ЭК
07309870 | 16.08.2021 | 17.06.2031 | ВК G4T | преобразователи объемного и массового расхода | м3/ч |  | 0 | 1 | ИП Фарафонтова Татьяна Геннадьевна | Магазин "Природа" | ул.Малышева,13/1,пом,187 | Невьянск |  | Прочие предприятия | ВК
1520520026 | 19.09.2025 | 18.09.2030 | СГ-ЭКВз-Р-0,5-40/1,6 | Измерительный комплекс |  |  | 0 | 1 | ИП Ремезов Д. А. | Котельная, ул.Николы Тесла, стр.4 | ул.Николы Тесла, строение 4 | Екатеринбург |  | Прочие предприятия | СГ-ЭК
1120520034 | 19.09.2025 | 18.09.2030 | ЕК-270 | корректор |  |  | 0 | 1 | ИП Ремезов Д. А. | Котельная, ул.Николы Тесла, стр.4 | ул.Николы Тесла, строение 4 | Екатеринбург |  | Прочие предприятия | ЕК-
1420520023 | 19.09.2025 | 18.09.2030 | RABO G25 (Ду 40, 50) | преобразователи объемного и массового расхода | м3/ч |  | 0 | 1 | ИП Ремезов Д. А. | Котельная, ул.Николы Тесла, стр.4 | ул.Николы Тесла, строение 4 | Екатеринбург |  | Прочие предприятия | rabo
2553680 | 05.10.2020 | 04.10.2025 | Метран-2000 | преобразователи температуры | о С |  | 0 | 1 | ООО "Евро дом" | Складское здание с АБК и газовой котельной | ул.Западная промзона,4 | Березовский |  | Прочие предприятия | метран
2553681 | 05.10.2020 | 04.10.2025 | Метран-2000 | преобразователи температуры | о С |  | 0 | 1 | ООО "Евро дом" | Складское здание с АБК и газовой котельной | ул.Западная промзона,4 | Березовский |  | Прочие предприятия | метран
1420360051 | 08.09.2020 | 07.09.2025 | RABO G16 (Ду 40, 50) | преобразователи объемного и массового расхода | м3/ч |  | 0 | 1 | ООО "Евро дом" | Складское здание с АБК и газовой котельной | ул.Западная промзона,4 | Березовский |  | Прочие предприятия | rabo
1421330064 | 20.08.2021 | 19.08.2026 | RABO G25 (Ду 40, 50) | преобразователи объемного и массового расхода | м3/ч |  | 0 | 1 | ПМУП "ПО ЖКХ" | Котельная цеха очистки | ул.Загородная,2 | Первоуральск |  | Предприятия ЖКХ | rabo
0002/2836 | 18.08.2025 | 17.08.2029 | ТЭКОН 19-05М | корректор | м3/ч | Есть проект на Т19, рекон в 2021 по плану | 0.06 | 1 | ПМУП "ПО ЖКХ" | Котельная цеха очистки | ул.Загородная,2 | Первоуральск |  | Предприятия ЖКХ | ТЭКОН
3686 | 15.08.2025 | 14.08.2029 | ТПТ-1-3 | преобразователи температуры | о С |  | 0 | 1 | ПМУП "ПО ЖКХ" | Котельная цеха очистки | ул.Загородная,2 | Первоуральск |  | Предприятия ЖКХ | ТПТ
8879 | 29.07.2024 | 28.07.2027 | ТПТ-4-2 | преобразователи температуры | о С |  | 0 | 1 | ПМУП "ПО ЖКХ" | Котельная цеха очистки | ул.Загородная,2 | Первоуральск |  | Предприятия ЖКХ | ТПТ
6192482 | 25.08.2021 | 24.08.2026 | Метран-150 CDR 0 | преобразователи перепада давления | кПа |  | 0 | 1 | ПМУП "ПО ЖКХ" | Котельная цеха очистки | ул.Загородная,2 | Первоуральск |  | Предприятия ЖКХ | метран
6192483 | 24.08.2021 | 23.08.2026 | Метран-150 TAR 2 | преобразователи давления (абс) | МПа |  | 0 | 1 | ПМУП "ПО ЖКХ" | Котельная цеха очистки | ул.Загородная,2 | Первоуральск |  | Предприятия ЖКХ | метран
11055750 | 09.08.2022 | 08.08.2027 | RVG G25 (Ду 40, 50) | преобразователи объемного и массового расхода | м3/ч |  | 0.1 | 1 | ООО База Гастроном "МагКор" | Котельная, ул.Малышева, 145, литер Н | ул.Малышева,145, литер Н | Екатеринбург |  | Прочие предприятия | RVG
1108344 | 09.08.2022 | 08.08.2027 | СГ-ЭК-Вз-Р-0,75-40/1,6 | Измерительный комплекс |  |  | 0 | 1 | ООО База Гастроном "МагКор" | Котельная, ул.Малышева, 145, литер Н | ул.Малышева,145, литер Н | Екатеринбург |  | Прочие предприятия | СГ-ЭК
Уралтест | 16.04.2015 |  | Акт соответствия МВИ | Регистратор |  | Соответствует. | 0 | 1 | ООО "Лидер" | Группа зданий | ул.Красноармейская,79 | Нижний Тагил |  | Прочие предприятия | не СИ
0001/1986 | 13.08.2025 | 12.08.2029 | ТЭКОН 19 | корректор | м3/ч |  | 0.06 | 1 | ООО "Лидер" | Группа зданий | ул.Красноармейская,79 | Нижний Тагил |  | Прочие предприятия | ТЭКОН
|  |  | нет корректора | корректор |  |  | 0 | 1 | МБУ "ЦК И НТ" | Дом культуры, пос.Станционный-Полевской | пос.Станционный-Полевской,ул.Советская,10а | Полевской |  | Предприятия финансируемые из местного бюджета | не СИ
35534032 | 05.06.2017 | 04.06.2027 | ВК G10T | преобразователи объемного и массового расхода | м3/ч |  | 0 | 1 | МБУ "ЦК И НТ" | Дом культуры, пос.Станционный-Полевской | пос.Станционный-Полевской,ул.Советская,10а | Полевской |  | Предприятия финансируемые из местного бюджета | ВК
1230 | 02.07.2026 | 01.07.2030 | ТПТ-15-2 | преобразователи температуры | о С |  | 0 | 1 | АО "РЕГИОНГАЗ-ИНВЕСТ" | Котельная № 23 | ул.Подгорная,1и (Хлебозавод) | Ирбит |  | Предприятия ЖКХ | ТПТ
7855 | 26.06.2024 | 27.06.2028 | ТПТ-1 | преобразователи температуры | о С | воздух | 0 | 1 | АО "РЕГИОНГАЗ-ИНВЕСТ" | Котельная № 23 | ул.Подгорная,1и (Хлебозавод) | Ирбит |  | Предприятия ЖКХ | ТПТ
1520270042 | 31.07.2025 | 30.07.2030 | СГ-ЭКВз-Р-0,75-250/1,6 | Измерительный комплекс |  |  | 0 | 1 | Свердловская дирекция по эксплуатации зданий и сооружений-СП СЖД-филиала ОАО "РЖД" | Профилакторий "Талица" | ул.Заозерная,76 | Талица |  | Транспортные предприятия | СГ-ЭК
1120270038 | 31.07.2025 | 30.07.2030 | ЕК-270 | корректор |  |  | 0 | 1 | Свердловская дирекция по эксплуатации зданий и сооружений-СП СЖД-филиала ОАО "РЖД" | Профилакторий "Талица" | ул.Заозерная,76 | Талица |  | Транспортные предприятия | ЕК-
1220270004 | 31.07.2025 | 30.07.2030 | RVG G160 (Ду 80, 100) | преобразователи объемного и массового расхода | м3/ч |  | 0.2 | 1 | Свердловская дирекция по эксплуатации зданий и сооружений-СП СЖД-филиала ОАО "РЖД" | Профилакторий "Талица" | ул.Заозерная,76 | Талица |  | Транспортные предприятия | RVG
0003/1801 | 15.05.2025 | 14.05.2029 | ТЭКОН 19-06М | корректор | м3/ч |  | 0.06 | 1 | ООО "Старт" | Производственно-складской комплекс | ул.Южная,27А | Полевой | Сысертский | Прочие предприятия | ТЭКОН
6172650 | 16.05.2025 | 15.05.2030 | Метран-150 CD0 | преобразователи перепада давления | кПа |  | 0 | 1 | ООО "Старт" | Производственно-складской комплекс | ул.Южная,27А | Полевой | Сысертский | Прочие предприятия | метран
1691532 | 08.07.2026 | 07.07.2031 | Метран-75А 2 | преобразователи давления (абс) | МПа |  | 0.5 | 1 | ООО "Старт" | Производственно-складской комплекс | ул.Южная,27А | Полевой | Сысертский | Прочие предприятия | метран
2563074 | 16.05.2025 | 15.05.2030 | Метран-2000 | преобразователи температуры | о С | газ | 0 | 1 | ООО "Старт" | Производственно-складской комплекс | ул.Южная,27А | Полевой | Сысертский | Прочие предприятия | метран
2563075 | 16.05.2025 | 15.05.2030 | Метран-2000 | преобразователи температуры | о С | окр среда | 0 | 1 | ООО "Старт" | Производственно-складской комплекс | ул.Южная,27А | Полевой | Сысертский | Прочие предприятия | метран
Уралтест | 24.09.2021 |  | Акт соответствия МВИ | Регистратор |  |  | 0 | 1 | ООО "Старт" | Производственно-складской комплекс | ул.Южная,27А | Полевой | Сысертский | Прочие предприятия | не СИ
1420520027 | 09.07.2026 | 08.07.2031 | RABO G25 (Ду 40, 50) | преобразователи объемного и массового расхода | м3/ч |  | 0 | 1 | ООО "Старт" | Производственно-складской комплекс | ул.Южная,27А | Полевой | Сысертский | Прочие предприятия | rabo
1541796 | 06.06.2024 | 05.06.2029 | Метран-75А 3 | преобразователи давления (абс) | МПа |  | 0.5 | 1 | АО ЦВ ПРОТЕК | Котельная | ул.Кольцевая,13 | Березовский |  | Прочие предприятия | метран
Уралтест | 24.11.2025 |  | Акт соответствия МВИ | Регистратор |  | Соответствует. | 0 | 1 | АО ЦВ ПРОТЕК | Котельная | ул.Кольцевая,13 | Березовский |  | Прочие предприятия | не СИ
24071774 | 28.02.2025 | 27.02.2027 | ЭнИ-БИС-205-Ex | Барьер искрозащиты |  |  | 0 | 1 | АО ЦВ ПРОТЕК | Котельная | ул.Кольцевая,13 | Березовский |  | Прочие предприятия | эни
10205789 | 24.04.2025 | 23.04.2028 | МИДА-ДА-13ПК | преобразователи давления (абс) | МПа |  | 0 | 1 | ЗАО ПП "Урал" | Промплощадка | ул.Трикотажников,15 | Нижний Тагил |  | Прочие предприятия | МИДА
86527632 | 03.08.2023 | 02.08.2033 | СГД-G4 | преобразователи объемного и массового расхода | м3/ч |  | 0 | 1 | ИП Воробьев Александр Сергеевич | Павильон | ул.Малышева,11в | Невьянск |  | Прочие предприятия | СГД-
|  |  | нет корректора | корректор |  |  | 0 | 1 | ИП Новрузов Р.А. | Кондитерский цех | ул.Островского,52н | Верхний Тагил |  | Прочие предприятия | не СИ
1218290018 | 07.06.2023 | 06.06.2028 | RVG G65 (Ду 40, 50) | преобразователи объемного и массового расхода | м3/ч |  | 0.1 | 1 | ИП Новрузов Р.А. | Кондитерский цех | ул.Островского,52н | Верхний Тагил |  | Прочие предприятия | RVG
0/3828 | 01.11.2023 | 31.10.2027 | ТЭКОН 19 | корректор | м3/ч |  | 0.06 | 1 | ООО УК "МИК" | Котельная | ул.Героев Труда,7 | Нижний Тагил |  | ТСЖ, управляющие компании | ТЭКОН
Уралтест | 18.12.2015 |  | Акт соответствия МВИ | Регистратор |  | Соответствует. | 0 | 1 | ООО УК "МИК" | Котельная | ул.Героев Труда,7 | Нижний Тагил |  | ТСЖ, управляющие компании | не СИ
15083062 | 19.08.2025 | 18.08.2030 | RVG G40 (Ду 40, 50) | преобразователи объемного и массового расхода | м3/ч |  | 0.1 | 1 | ООО УК "МИК" | Котельная | ул.Героев Труда,7 | Нижний Тагил |  | ТСЖ, управляющие компании | RVG
21315719 | 29.07.2021 | 28.07.2026 | МИДА-ДА-13ПК | преобразователи давления (абс) | МПа | РЕКОН июнь 2026 | 0 | 1 | ООО УК "МИК" | Котельная | ул.Героев Труда,7 | Нижний Тагил |  | ТСЖ, управляющие компании | МИДА
14750 | 23.07.2024 | 22.07.2027 | ТПТ-6-1 | преобразователи температуры | о С |  | 0 | 1 | ООО УК "МИК" | Котельная | ул.Героев Труда,7 | Нижний Тагил |  | ТСЖ, управляющие компании | ТПТ
14751 | 23.07.2024 | 22.07.2027 | ТПТ-6-1 | преобразователи температуры | о С |  | 0 | 1 | ООО УК "МИК" | Котельная | ул.Героев Труда,7 | Нижний Тагил |  | ТСЖ, управляющие компании | ТПТ
1432316 | 28.08.2025 | 27.08.2030 | Метран-150 CDR 0 | преобразователи перепада давления | кПа |  | 0 | 1 | ООО УК "МИК" | Котельная | ул.Героев Труда,7 | Нижний Тагил |  | ТСЖ, управляющие компании | метран
2786402001 | 02.08.2018 | 01.08.2023 | Delta G65 | преобразователи объемного и массового расхода | м3/ч | кухни-камины | 0 | 1 | ООО "Хотел Девелопмент Компани" | Площадка, ул.Б.Ельцина | ул.Б.Ельцина,8 | Екатеринбург |  | Прочие предприятия | delta
6059 | 05.05.2022 | 04.05.2025 | ТЭКОН 17 | корректор | м3/ч |  | 0 | 1 | ООО "Хотел Девелопмент Компани" | Площадка, ул.Б.Ельцина | ул.Б.Ельцина,8 | Екатеринбург |  | Прочие предприятия | ТЭКОН
2786403001 | 02.08.2018 | 01.08.2023 | Delta G650 | преобразователи объемного и массового расхода | м3/ч |  | 0 | 1 | ООО "Хотел Девелопмент Компани" | Площадка, ул.Б.Ельцина | ул.Б.Ельцина,8 | Екатеринбург |  | Прочие предприятия | delta
4017 | 13.04.2021 | 12.04.2023 | ТСП-Н | преобразователи температуры | о С |  | 0 | 1 | ООО "Хотел Девелопмент Компани" | Площадка, ул.Б.Ельцина | ул.Б.Ельцина,8 | Екатеринбург |  | Прочие предприятия | ТСП
8697 | 27.03.2019 | 26.03.2023 | ТСП-Н | преобразователи температуры | о С |  | 0 | 1 | ООО "Хотел Девелопмент Компани" | Площадка, ул.Б.Ельцина | ул.Б.Ельцина,8 | Екатеринбург |  | Прочие предприятия | ТСП
15303202 | 15.04.2021 | 14.04.2024 | МИДА-ДА-13ПК | преобразователи давления (абс) | МПа |  | 0 | 1 | ООО "Хотел Девелопмент Компани" | Площадка, ул.Б.Ельцина | ул.Б.Ельцина,8 | Екатеринбург |  | Прочие предприятия | МИДА
15303195 | 15.04.2021 | 14.04.2024 | МИДА-ДА-13ПК | преобразователи давления (абс) | МПа | кухни-камины | 0 | 1 | ООО "Хотел Девелопмент Компани" | Площадка, ул.Б.Ельцина | ул.Б.Ельцина,8 | Екатеринбург |  | Прочие предприятия | МИДА
91VB20247 | 27.05.2024 | 26.05.2029 | EJA 110A | преобразователи перепада давления | кПа |  | 0 | 1 | ПАО "Т Плюс" (филиал Свердловский) | Ново-Свердловская ТЭЦ | Б-100 а/я | Екатеринбург |  | Энергетики | ej
51310196179 | 13.11.2023 | 12.11.2027 | ТС 1187 | преобразователи температуры | о С |  | 0 | 1 | ПАО "Т Плюс" (филиал Свердловский) | Ново-Свердловская ТЭЦ | Б-100 а/я | Екатеринбург |  | Энергетики | ТС 1
Уралтест | 28.01.2020 |  | Акт соответствия МВИ | Регистратор |  | Соответствует. | 0 | 1 | ООО "ЭСК "ИНЕК" | Котельная | ул. Испытателей, 20 | Екатеринбург |  | Предприятия ЖКХ | не СИ
1118460017 | 20.05.2025 | 19.05.2030 | ЕК-270 | корректор |  |  | 0 | 1 | ООО "ЭСК "ИНЕК" | Котельная | ул. Испытателей, 20 | Екатеринбург |  | Предприятия ЖКХ | ЕК-
1518460016 | 20.05.2025 | 19.05.2030 | СГ-ЭКВз-Т-1000/1,6 (СГ-16МТ-1000 с ЕК270) (Ду 150) | преобразователи объемного и массового расхода | м3/ч |  | 0 | 1 | ООО "ЭСК "ИНЕК" | Котельная | ул. Испытателей, 20 | Екатеринбург |  | Предприятия ЖКХ | СГ-ЭК
1318460004 | 20.05.2025 | 19.05.2030 | TRZ G650 (Ду 150) | преобразователи объемного и массового расхода | м3/ч |  | 1 | 1 | ООО "ЭСК "ИНЕК" | Котельная | ул. Испытателей, 20 | Екатеринбург |  | Предприятия ЖКХ | TRZ
0001/9904 | 29.03.2023 | 28.03.2027 | ТЭКОН 19-05М | корректор | м3/ч |  | 0.06 | 1 | ИП Москалев Петр Юрьевич | Магазин | ул.Комиссарова,30 | Бобровский | Сысертский | Прочие предприятия | ТЭКОН
06254082 |  | 18.01.2029 | ВК G6T | преобразователи объемного и массового расхода | м3/ч |  | 0 | 1 | ИП Москалев Петр Юрьевич | Магазин | ул.Комиссарова,30 | Бобровский | Сысертский | Прочие предприятия | ВК
2073 | 10.12.2024 | 09.12.2028 | ТПТ-17-1 | преобразователи температуры | о С |  | 0 | 1 | МКУ "УСМ ГО ВЕРХНЯЯ ПЫШМА" | Теплогенераторная ФОК | ул.40 лет Октября,73 | Верхняя Пышма |  | Предприятия финансируемые из местного бюджета | ТПТ
2570597 | 12.02.2026 | 11.02.2031 | Метран-2000 | преобразователи температуры | о С |  | 0 | 1 | МКУ "УСМ ГО ВЕРХНЯЯ ПЫШМА" | Теплогенераторная ФОК | ул.40 лет Октября,73 | Верхняя Пышма |  | Предприятия финансируемые из местного бюджета | метран
6177900 | 03.02.2026 | 02.02.2031 | Метран-150 CDR 1 | преобразователи перепада давления | кПа |  | 0 | 1 | МКУ "УСМ ГО ВЕРХНЯЯ ПЫШМА" | Теплогенераторная ФОК | ул.40 лет Октября,73 | Верхняя Пышма |  | Предприятия финансируемые из местного бюджета | метран
86138867 | 15.02.2022 | 14.02.2032 | СГД-G4 | преобразователи объемного и массового расхода | м3/ч |  | 0 | 1 | "Верхотурский коопромхоз" | Магазин, ул.Ленина,7 | ул.Ленина,7 | Верхотурье |  | Прочие предприятия | СГД-
1122210507 | 21.09.2023 | 20.09.2029 | ЕК-270 | корректор |  |  | 0 | 1 | ООО "АРАМАШЕВСКОЕ" | Зерносушильный комплекс | ул.Пушкарева,19а,корпус 5 | Арамашево | Алапаевский | Сельхозпредприятия | ЕК-
1522210507 | 21.09.2023 | 20.09.2029 | СГ-ЭКВз-Р-160/1,6 (Ду 80) | преобразователи объемного и массового расхода | м3/ч |  | 0 | 1 | ООО "АРАМАШЕВСКОЕ" | Зерносушильный комплекс | ул.Пушкарева,19а,корпус 5 | Арамашево | Алапаевский | Сельхозпредприятия | СГ-ЭК
1422210507 | 21.09.2023 | 20.09.2029 | RABO G100 (Ду 50, 80) | преобразователи объемного и массового расхода | м3/ч |  | 0 | 1 | ООО "АРАМАШЕВСКОЕ" | Зерносушильный комплекс | ул.Пушкарева,19а,корпус 5 | Арамашево | Алапаевский | Сельхозпредприятия | rabo
1030702 | 29.06.2022 | 28.06.2025 | Метран-55-ДА | преобразователи давления (абс) |  |  | 0 | 1 | ООО "БАЙНЫ" | Блочная котельная "ТКУВ-2Г",ул.Мичурина,31 | ул.Мичурина,31 | Байны | Богдановичский | Сельхозпредприятия | метран
0/8097 | 01.06.2022 | 31.05.2026 | ТЭКОН 19-06М | корректор | м3/ч |  | 0.06 | 1 | ООО "БАЙНЫ" | Блочная котельная "ТКУВ-2Г",ул.Мичурина,31 | ул.Мичурина,31 | Байны | Богдановичский | Сельхозпредприятия | ТЭКОН
1592 | 07.08.2024 | 06.08.2028 | ТПТ-1-3 | преобразователи температуры | о С | зима | 0 | 1 | ПАО "Т Плюс" (филиал Свердловский) | Свердловская ТЭЦ | ул.Космонавтов, 21 | Екатеринбург |  | Энергетики | ТПТ
5440 | 10.08.2021 | 09.08.2025 | ТПТ-1-3 | преобразователи температуры | о С | лето | 0 | 1 | ПАО "Т Плюс" (филиал Свердловский) | Свердловская ТЭЦ | ул.Космонавтов, 21 | Екатеринбург |  | Энергетики | ТПТ
4/1 | 28.11.2024 | 27.11.2025 | ДКС-10-200 | преобразователи объемного и массового расхода | м3/ч | лето | 0 | 1 | ПАО "Т Плюс" (филиал Свердловский) | Свердловская ТЭЦ | ул.Космонавтов, 21 | Екатеринбург |  | Энергетики | дкс
5/1 | 24.06.2024 | 23.06.2025 | ДКС-10-400 | преобразователи объемного и массового расхода | м3/ч | зима | 0 | 1 | ПАО "Т Плюс" (филиал Свердловский) | Свердловская ТЭЦ | ул.Космонавтов, 21 | Екатеринбург |  | Энергетики | дкс
0001/6358 | 02.02.2021 | 01.02.2025 | ТЭКОН 19-06М | корректор | м3/ч | лето | 0.06 | 1 | ПАО "Т Плюс" (филиал Свердловский) | Свердловская ТЭЦ | ул.Космонавтов, 21 | Екатеринбург |  | Энергетики | ТЭКОН
2045386 | 01.07.2026 | 30.06.2028 | ТСП Метран-206 | преобразователи температуры | о С |  | 0 | 1 | АО "РЕГИОНГАЗ-ИНВЕСТ" | Котельная № 5 | ул.Советская,65 | Талица |  | Предприятия ЖКХ | метран
2045385 | 01.07.2026 | 30.06.2027 | ТСП Метран-256 | преобразователи температуры |  |  | 0 | 1 | АО "РЕГИОНГАЗ-ИНВЕСТ" | Котельная № 5 | ул.Советская,65 | Талица |  | Предприятия ЖКХ | метран
1084642 | 10.07.2026 | 09.07.2029 | Метран-55-ДА 505 | преобразователи давления (абс) | МПа |  | 0 | 1 | АО "РЕГИОНГАЗ-ИНВЕСТ" | Котельная № 5 | ул.Советская,65 | Талица |  | Предприятия ЖКХ | метран
1070459 | 18.07.2024 | 17.07.2028 | Метран-150 CDR 1 | преобразователи перепада давления | кПа | CD1 | 0 | 1 | АО "РЕГИОНГАЗ-ИНВЕСТ" | Котельная № 5 | ул.Советская,65 | Талица |  | Предприятия ЖКХ | метран
11045399 | 10.07.2025 | 09.07.2030 | RVG G40 (Ду 40, 50) | преобразователи объемного и массового расхода | м3/ч | RVG G40 | 0.1 | 1 | АО "РЕГИОНГАЗ-ИНВЕСТ" | Котельная № 5 | ул.Советская,65 | Талица |  | Предприятия ЖКХ | RVG
0/3278 | 07.07.2023 | 06.07.2027 | ТЭКОН 19 | корректор | м3/ч |  | 0.06 | 1 | АО "РЕГИОНГАЗ-ИНВЕСТ" | Котельная № 5 | ул.Советская,65 | Талица |  | Предприятия ЖКХ | ТЭКОН
6314697 | 21.07.2025 | 20.07.2028 | МИДА-ДА-13ПК | преобразователи давления (абс) | МПа |  | 0 | 1 | АО "РЕГИОНГАЗ-ИНВЕСТ" | Котельная № 14 | ул. 60 лет Октября,27б | Черновское | Ирбитский | Предприятия ЖКХ | МИДА
9604130707194010 |  | 29.06.2027 | ДТС | преобразователи температуры | о С |  | 0 | 1 | АО "РЕГИОНГАЗ-ИНВЕСТ" | Котельная № 14 | ул. 60 лет Октября,27б | Черновское | Ирбитский | Предприятия ЖКХ | ДТС
9145 | 30.06.2025 | 29.06.2029 | ТСП | преобразователи температуры | о С |  | 0 | 1 | АО "РЕГИОНГАЗ-ИНВЕСТ" | Котельная № 14 | ул. 60 лет Октября,27б | Черновское | Ирбитский | Предприятия ЖКХ | ТСП
511011 | 23.07.2026 | 22.07.2026 | ДДМ-03-0,25 ДД | преобразователи перепада давления | кПа | Не пригоден | 0 | 1 | АО "РЕГИОНГАЗ-ИНВЕСТ" | Котельная № 14 | ул. 60 лет Октября,27б | Черновское | Ирбитский | Предприятия ЖКХ | ддм-
0/0708 | 08.07.2025 | 08.07.2027 | ТЭКОН 19-05 | корректор | м3/ч |  | 0.06 | 1 | АО "РЕГИОНГАЗ-ИНВЕСТ" | Котельная № 14 | ул. 60 лет Октября,27б | Черновское | Ирбитский | Предприятия ЖКХ | ТЭКОН
26064110 | 29.06.2026 | 28.06.2030 | RVG G100 (Ду 50, 80) | преобразователи объемного и массового расхода | м3/ч |  | 0.2 | 1 | АО "РЕГИОНГАЗ-ИНВЕСТ" | Котельная № 14 | ул. 60 лет Октября,27б | Черновское | Ирбитский | Предприятия ЖКХ | RVG
19106688 | 08.08.2024 | 07.08.2029 | МИДА-ДА-13П | преобразователи давления (абс) | МПа |  | 0 | 1 | АО "РЕГИОНГАЗ-ИНВЕСТ" | Котельная № 21 | ул.Ангарская | Нижний Тагил |  | Предприятия ЖКХ | МИДА
Уралтест | 03.08.2018 |  | Акт соответствия МВИ | Регистратор |  | Соответствует. | 0 | 1 | ООО "Тагил Авто" | Котельная автосалона | Восточное шоссе,3 | Нижний Тагил |  | Прочие предприятия | не СИ
2436044 | 23.05.2023 | 22.05.2028 | Метран-2000 | преобразователи температуры | о С |  | 0 | 1 | ООО "Тагил Авто" | Котельная автосалона | Восточное шоссе,3 | Нижний Тагил |  | Прочие предприятия | метран
2436045 | 23.05.2023 | 22.05.2028 | Метран-2000 | преобразователи температуры | о С |  | 0 | 1 | ООО "Тагил Авто" | Котельная автосалона | Восточное шоссе,3 | Нижний Тагил |  | Прочие предприятия | метран
6034655 | 30.05.2023 | 29.05.2028 | Метран-150 CDR 1 | преобразователи перепада давления | кПа |  | 0 | 1 | ООО "Тагил Авто" | Котельная автосалона | Восточное шоссе,3 | Нижний Тагил |  | Прочие предприятия | метран
|  |  | нет корректора | корректор |  |  | 0 | 1 | ООО "ВЕГА" | Зерносушилка | ул.Индустриальная,8а | Косулино | Белоярский | Сельхозпредприятия | не СИ
1020206 | 31.03.2021 | 30.03.2029 | СГ 16МТ-100-40(30) (Ду 50) | преобразователи объемного и массового расхода | м3/ч |  | 0 | 1 | ООО "ВЕГА" | Зерносушилка | ул.Индустриальная,8а | Косулино | Белоярский | Сельхозпредприятия | СГ 16
12703 | 08.08.2024 | 07.08.2026 | ИРВИС-РС4 | корректор |  |  | 0 | 1 | Свердловская дирекция по эксплуатации зданий и сооружений-СП СЖД-филиала ОАО "РЖД" | Котельная ТЧ-6 по ул.Тюменской | ул.Тюменская,13 | Екатеринбург |  | Транспортные предприятия | ирвис
9086 | 08.08.2024 | 07.08.2026 | ТПТ-17-2 | преобразователи температуры | о С |  | 0 | 1 | Свердловская дирекция по эксплуатации зданий и сооружений-СП СЖД-филиала ОАО "РЖД" | Котельная ТЧ-6 по ул.Тюменской | ул.Тюменская,13 | Екатеринбург |  | Транспортные предприятия | ТПТ
12703 | 08.08.2024 | 07.08.2026 | ИРВИС-РС4 | Измерительный комплекс | м3/ч |  | 0.5 | 1 | Свердловская дирекция по эксплуатации зданий и сооружений-СП СЖД-филиала ОАО "РЖД" | Котельная ТЧ-6 по ул.Тюменской | ул.Тюменская,13 | Екатеринбург |  | Транспортные предприятия | ирвис
Тюменский ЦСМ | 29.01.2024 |  | Акт соответствия МВИ | Регистратор |  |  | 0 | 1 | ООО "СДК" | Складские помещения | территория промышленно-индустриального кластера "Демидовский", з/у №8, кад.№66:25:0104002:772 | Большой Исток | Сысертский | Прочие предприятия | не СИ
1438 | 10.04.2023 | 10.04.2027 | ТПТ-19-2 | преобразователи температуры | о С | газ | 0 | 1 | ООО "СДК" | Складские помещения | территория промышленно-индустриального кластера "Демидовский", з/у №8, кад.№66:25:0104002:772 | Большой Исток | Сысертский | Прочие предприятия | ТПТ
1442 | 10.04.2023 | 10.04.2027 | ТПТ-19-2 | преобразователи температуры | о С | ОВ | 0 | 1 | ООО "СДК" | Складские помещения | территория промышленно-индустриального кластера "Демидовский", з/у №8, кад.№66:25:0104002:772 | Большой Исток | Сысертский | Прочие предприятия | ТПТ
0003/1098 | 17.02.2023 | 17.02.2027 | ТЭКОН 19-05М | корректор | м3/ч |  | 0.06 | 1 | ООО "СДК" | Складские помещения | территория промышленно-индустриального кластера "Демидовский", з/у №8, кад.№66:25:0104002:772 | Большой Исток | Сысертский | Прочие предприятия | ТЭКОН
11141 | 23.03.2023 | 23.03.2029 | РСГ Сигнал G10 | преобразователи объемного и массового расхода | м3/ч |  | 0 | 1 | ООО "СДК" | Складские помещения | территория промышленно-индустриального кластера "Демидовский", з/у №8, кад.№66:25:0104002:772 | Большой Исток | Сысертский | Прочие предприятия | РСГ
10122605 | 06.04.2023 | 06.04.2028 | АИР 10ExdH-ДА 1060 | преобразователи давления (абс) | МПа |  | 0.3 | 1 | ООО "СДК" | Складские помещения | территория промышленно-индустриального кластера "Демидовский", з/у №8, кад.№66:25:0104002:772 | Большой Исток | Сысертский | Прочие предприятия | АИР
101226001 | 15.05.2023 | 15.05.2028 | АИР 20 Ех/М2-ДД | преобразователи перепада давления | МПа |  | 0 | 1 | ООО "СДК" | Складские помещения | территория промышленно-индустриального кластера "Демидовский", з/у №8, кад.№66:25:0104002:772 | Большой Исток | Сысертский | Прочие предприятия | АИР
2201005 | 19.09.2023 | 18.09.2026 | ДДМ-03-1-ДД | преобразователи перепада давления | кПа |  | 0 | 1 | АО "РЕГИОНГАЗ-ИНВЕСТ" | Котельная № 21 | ул.Ангарская | Нижний Тагил |  | Предприятия ЖКХ | ддм-
4863 | 26.07.2023 | 25.07.2029 | ЭМИС-РГС 245 G100 | преобразователи объемного и массового расхода | м3/ч |  | 0.1 | 1 | АО "РЕГИОНГАЗ-ИНВЕСТ" | Котельная № 21 | ул.Ангарская | Нижний Тагил |  | Предприятия ЖКХ | эмис
Цифровая метрология | 16.11.2022 |  | Акт соответствия МВИ | Регистратор |  | Соответствует. | 0 | 1 | АО "РЕГИОНГАЗ-ИНВЕСТ" | Котельная № 21 | ул.Ангарская | Нижний Тагил |  | Предприятия ЖКХ | не СИ
10219232 | 10.11.2023 | 09.11.2027 | ТС-1197 Exd B | преобразователи температуры | о С |  | 0 | 1 | АО "РЕГИОНГАЗ-ИНВЕСТ" | Котельная № 21 | ул.Ангарская | Нижний Тагил |  | Предприятия ЖКХ | ТС-1
10219233 | 10.11.2023 | 09.11.2027 | ТС-1197 Exd B | преобразователи температуры | о С |  | 0 | 1 | АО "РЕГИОНГАЗ-ИНВЕСТ" | Котельная № 21 | ул.Ангарская | Нижний Тагил |  | Предприятия ЖКХ | ТС-1
15504 | 01.06.2023 | 31.05.2027 | СПГ-742 | корректор | МПа |  | 0.1 | 1 | АО "РЕГИОНГАЗ-ИНВЕСТ" | Котельная № 21 | ул.Ангарская | Нижний Тагил |  | Предприятия ЖКХ | СПГ
|  |  | нет корректора | корректор |  |  | 0 | 1 | ООО "ОСК "Сосновый бор" | Гаражный бокс | ул.Кунарская,4 | Сухой Лог |  | Прочие предприятия | не СИ
|  |  | нет корректора | корректор |  |  | 0 | 1 | Максимовских Ольга Николаевна | Производственное здание | ул.Трактовая,7, литер Б | Белоярский |  | Прочие предприятия | не СИ
37193795 | 10.10.2018 | 10.10.2028 | ВК G16T | преобразователи объемного и массового расхода | м3/ч |  | 0 | 1 | МКОУ Октябрьская средняя общеобразовательная школа | Октябрьская школа | пер.Первомайский,7 | Октябрьский | Камышловский | Предприятия финансируемые из местного бюджета | ВК
0002/0785 | 26.12.2018 | 25.12.2022 | ТЭКОН 19-02М | корректор | м3/ч |  | 0.06 | 1 | МКОУ Октябрьская средняя общеобразовательная школа | Октябрьская школа | пер.Первомайский,7 | Октябрьский | Камышловский | Предприятия финансируемые из местного бюджета | ТЭКОН
05996397 | 16.08.2018 | 15.08.2028 | ВК G4T | преобразователи объемного и массового расхода | м3/ч |  | 0 | 1 | Максимовских Ольга Николаевна | Производственное здание | ул.Трактовая,7, литер Б | Белоярский |  | Прочие предприятия | ВК
|  |  | нет корректора | корректор |  |  | 0 | 1 | Воропаев Федор Анатольевич | Офисные помещения | ул.Васильковая,2 | Балтым |  | Прочие предприятия | не СИ
79645 | 18.06.2016 | 17.06.2026 | СГБ G4 СИГНАЛ | преобразователи объемного и массового расхода | м3/ч | Т №2 | 0 | 1 | Воропаев Федор Анатольевич | Офисные помещения | ул.Васильковая,2 | Балтым |  | Прочие предприятия | сгб
49666 | 12.05.2016 | 11.05.2026 | СГБ G4 СИГНАЛ | преобразователи объемного и массового расхода | м3/ч | Т №1 | 0 | 1 | Воропаев Федор Анатольевич | Офисные помещения | ул.Васильковая,2 | Балтым |  | Прочие предприятия | сгб
Уралтест | 15.07.2014 |  | Акт соответствия МВИ | Регистратор |  | Соответствует. | 0 | 1 | ООО "Ветта-Инвест" | Котельная,ул.Вишневая 42 | ул.Вишневая,42 | Екатеринбург |  | Предприятия ЖКХ | не СИ
14110 | 16.07.2025 | 15.07.2028 | ИРВИС-РС4М | корректор |  |  | 0 | 1 | ООО "Ветта-Инвест" | Котельная,ул.Вишневая 42 | ул.Вишневая,42 | Екатеринбург |  | Предприятия ЖКХ | ирвис
14110 | 16.07.2025 | 15.07.2028 | ИРВИС-РС4М | Измерительный комплекс | м3/ч |  | 0.5 | 1 | ООО "Ветта-Инвест" | Котельная,ул.Вишневая 42 | ул.Вишневая,42 | Екатеринбург |  | Предприятия ЖКХ | ирвис
2494 | 16.07.2025 | 15.07.2029 | ТПТ-17-2 | преобразователи температуры | о С |  | 0 | 1 | ООО "Ветта-Инвест" | Котельная,ул.Вишневая 42 | ул.Вишневая,42 | Екатеринбург |  | Предприятия ЖКХ | ТПТ
7536 | 21.05.2026 | 20.05.2031 | ЭМИС-БАР 143 | преобразователи перепада давления | кПа |  | 0.07 | 1 | МУП "ТЕПЛОСНАБЖАЮЩАЯ ОРГАНИЗАЦИЯ МО БОГДАНОВИЧ" | Котельная №2, с.Грязновское, ул.Молодежная,5а | ул.Молодежная,5а | Грязновское | Богдановичский | Предприятия ЖКХ | эмис
0002/2872 | 03.06.2025 | 02.06.2029 | ТЭКОН 19-05М | корректор | м3/ч |  | 0.06 | 1 | МУП "ТЕПЛОСНАБЖАЮЩАЯ ОРГАНИЗАЦИЯ МО БОГДАНОВИЧ" | Котельная №2, с.Грязновское, ул.Молодежная,5а | ул.Молодежная,5а | Грязновское | Богдановичский | Предприятия ЖКХ | ТЭКОН
21092 | 10.07.2026 | 09.07.2028 | ТПТ-17-2 | преобразователи температуры | о С |  | 0 | 1 | АО "РЕГИОНГАЗ-ИНВЕСТ" | Котельная № 4 | ул.Декабристов,60 | Туринск |  | Предприятия ЖКХ | ТПТ
12182 | 10.07.2026 | 09.07.2028 | ИРВИС-РС4 | корректор |  |  | 0 | 1 | АО "РЕГИОНГАЗ-ИНВЕСТ" | Котельная № 4 | ул.Декабристов,60 | Туринск |  | Предприятия ЖКХ | ирвис
12182 | 10.07.2026 | 09.07.2028 | ИРВИС-РС4 | Измерительный комплекс | м3/ч |  | 0.5 | 1 | АО "РЕГИОНГАЗ-ИНВЕСТ" | Котельная № 4 | ул.Декабристов,60 | Туринск |  | Предприятия ЖКХ | ирвис
4030 | 11.06.2024 | 10.06.2026 | ТСП-Н | преобразователи температуры | о С |  | 0 | 1 | АО "РЕГИОНГАЗ-ИНВЕСТ" | Котельная № 7 | ул.Мальгина,145 | Байкалово | Байкаловский | Предприятия ЖКХ | ТСП
07313403 | 19.06.2024 | 18.06.2027 | МИДА-ДА-13ПК | преобразователи давления (абс) | МПа |  | 0 | 1 | АО "РЕГИОНГАЗ-ИНВЕСТ" | Котельная № 7 | ул.Мальгина,145 | Байкалово | Байкаловский | Предприятия ЖКХ | МИДА
27071369 | 20.06.2023 | 19.06.2027 | RVG G100 (Ду 50, 80) | преобразователи объемного и массового расхода | м3/ч |  | 0.2 | 1 | АО "РЕГИОНГАЗ-ИНВЕСТ" | Котельная № 7 | ул.Мальгина,145 | Байкалово | Байкаловский | Предприятия ЖКХ | RVG
0001/2511 | 16.06.2022 | 15.06.2026 | ТЭКОН 19-06М | корректор | м3/ч |  | 0.06 | 1 | АО "РЕГИОНГАЗ-ИНВЕСТ" | Котельная № 7 | ул.Мальгина,145 | Байкалово | Байкаловский | Предприятия ЖКХ | ТЭКОН
12675 | 09.06.2025 | 10.06.2029 | ТПТ-17-1 | преобразователи температуры | о С | газ | 0 | 1 | АО "РЕГИОНГАЗ-ИНВЕСТ" | Котельная ЛПХ | ул.Тимирязева,16а | Бисерть | Нижнесергинский | Предприятия ЖКХ | ТПТ
12676 | 09.06.2025 | 10.06.2029 | ТПТ-17-1 | преобразователи температуры | о С | среда | 0 | 1 | АО "РЕГИОНГАЗ-ИНВЕСТ" | Котельная ЛПХ | ул.Тимирязева,16а | Бисерть | Нижнесергинский | Предприятия ЖКХ | ТПТ
Цифровая метрология | 30.11.2021 |  | Акт соответствия МВИ | Регистратор |  | Соответствует. | 0 | 1 | АО "РЕГИОНГАЗ-ИНВЕСТ" | Котельная ЛПХ | ул.Тимирязева,16а | Бисерть | Нижнесергинский | Предприятия ЖКХ | не СИ
21317620 | 30.06.2026 | 29.06.2031 | МИДА-ДА-13П | преобразователи давления (абс) | МПа |  | 0 | 1 | АО "РЕГИОНГАЗ-ИНВЕСТ" | Котельная ЛПХ | ул.Тимирязева,16а | Бисерть | Нижнесергинский | Предприятия ЖКХ | МИДА
8020 | 06.07.2026 | 05.07.2031 | ЭМИС-БАР 143 | преобразователи перепада давления | кПа |  | 0.1 | 1 | АО "РЕГИОНГАЗ-ИНВЕСТ" | Котельная ЛПХ | ул.Тимирязева,16а | Бисерть | Нижнесергинский | Предприятия ЖКХ | эмис
0002/2914 | 16.06.2025 | 15.06.2029 | ТЭКОН 19-05М | корректор | м3/ч |  | 0.06 | 1 | АО "РЕГИОНГАЗ-ИНВЕСТ" | Котельная ЛПХ | ул.Тимирязева,16а | Бисерть | Нижнесергинский | Предприятия ЖКХ | ТЭКОН
1321370012 | 24.09.2021 | 23.09.2031 | TRZ G160 (Ду 80) | преобразователи объемного и массового расхода | м3/ч |  | 1 | 1 | АО "РЕГИОНГАЗ-ИНВЕСТ" | Котельная ЛПХ | ул.Тимирязева,16а | Бисерть | Нижнесергинский | Предприятия ЖКХ | TRZ
1500339 | 25.07.2025 | 24.07.2028 | Метран-55-ДА 505 | преобразователи давления (абс) | МПа |  | 0 | 1 | ООО "ОК-ТРАНС" | Котельная | ул.Фронтовых бригад,27 | Екатеринбург |  | Прочие предприятия | метран
1458848 | 09.02.2026 | 08.02.2031 | Метран-150 CD1 | преобразователи перепада давления | кПа |  | 0 | 1 | ООО "ОК-ТРАНС" | Котельная | ул.Фронтовых бригад,27 | Екатеринбург |  | Прочие предприятия | метран
10848 | 09.07.2024 | 09.07.2028 | ТПТ-17-1 | преобразователи температуры | о С |  | 0 | 1 | ООО "ОК-ТРАНС" | Котельная | ул.Фронтовых бригад,27 | Екатеринбург |  | Прочие предприятия | ТПТ
29795503 | 20.09.2022 | 19.09.2032 | ВК G10T | преобразователи объемного и массового расхода | м3/ч |  | 0 | 1 | ГБУСО Белоярская ветстанция | Котельная | ул.Транспортников,4 | Белоярский |  | Предприятия финансируемые из областного бюджета | ВК
10849 | 15.07.2025 | 14.07.2028 | ТПТ-4-2 | преобразователи температуры | о С |  | 0 | 1 | ООО "ОК-ТРАНС" | Котельная | ул.Фронтовых бригад,27 | Екатеринбург |  | Прочие предприятия | ТПТ
0001/5025 | 18.07.2024 | 17.07.2027 | ТЭКОН 19-05М | корректор | м3/ч |  | 0.06 | 1 | ООО "ОК-ТРАНС" | Котельная | ул.Фронтовых бригад,27 | Екатеринбург |  | Прочие предприятия | ТЭКОН
|  |  | нет корректора | корректор |  |  | 0 | 1 | ИП Мухин Сергей Юрьевич | Гараж | ул.Южная,1г | Туринская Слобода |  | Прочие предприятия | не СИ
4027232 | 05.09.2024 | 04.09.2030 | "Принц" G10 | преобразователи объемного и массового расхода | м3/ч |  | 0 | 1 | ИП Мухин Сергей Юрьевич | Гараж | ул.Южная,1г | Туринская Слобода |  | Прочие предприятия | принц
0001/7324 | 17.07.2025 | 16.07.2029 | ТЭКОН 19-05М | корректор | м3/ч |  | 0.06 | 1 | ИП Порошина Т.С. | Магазин, ул.Ленина,66 | ул.Ленина,66 | Косулино | Белоярский | Прочие предприятия | ТЭКОН
05326758 |  | 01.08.2027 | ВК G6T | преобразователи объемного и массового расхода | м3/ч |  | 0 | 1 | ИП Порошина Т.С. | Магазин, ул.Ленина,66 | ул.Ленина,66 | Косулино | Белоярский | Прочие предприятия | ВК
1020390047 | 26.08.2025 | 25.08.2030 | ТС220 | корректор |  |  | 0 | 1 | ИП Порошина Т.С. | Магазин, ул.Ленина,64 | ул.Ленина,64 | Косулино | Белоярский | Прочие предприятия | ТС-2
2520390043 | 26.08.2025 | 25.08.2030 | СГ-ТК2-Д-10 | Измерительный комплекс |  |  | 0 | 1 | ИП Порошина Т.С. | Магазин, ул.Ленина,64 | ул.Ленина,64 | Косулино | Белоярский | Прочие предприятия | сг-тк
06932463 | 26.08.2025 | 25.08.2035 | ВК G6 | преобразователи объемного и массового расхода | м3/ч |  | 0 | 1 | ИП Порошина Т.С. | Магазин, ул.Ленина,64 | ул.Ленина,64 | Косулино | Белоярский | Прочие предприятия | ВК
07419628 | 04.07.2025 | 03.07.2028 | МИДА-ДА-13П | преобразователи давления (абс) | МПа |  | 0 | 1 | МУП "ТЕПЛОРЕСУРС" | Котельная "Клевакинское" | ул.Уральская,17в | Клевакинское | Каменский | Предприятия ЖКХ | МИДА
07137191144458850 | 27.06.2025 | 26.06.2027 | ДТС 125 | преобразователи температуры | о С | воздух | 0 | 1 | МУП "ТЕПЛОРЕСУРС" | Котельная "Клевакинское" | ул.Уральская,17в | Клевакинское | Каменский | Предприятия ЖКХ | ДТС
15149 | 24.08.2023 | 23.08.2027 | ТПТ-17-1 | преобразователи температуры | о С |  | 0 | 1 | МУП "ТЕПЛОРЕСУРС" | Котельная "Клевакинское" | ул.Уральская,17в | Клевакинское | Каменский | Предприятия ЖКХ | ТПТ
11119700 | 18.08.2022 | 17.08.2027 | RVG G65 (Ду 40, 50) | преобразователи объемного и массового расхода | м3/ч | Ду 50 | 0.1 | 1 | МУП "ТЕПЛОРЕСУРС" | Котельная "Клевакинское" | ул.Уральская,17в | Клевакинское | Каменский | Предприятия ЖКХ | RVG
7646 | 27.06.2025 | 26.06.2028 | ТЭКОН 17 | корректор | м3/ч |  | 0 | 1 | МУП "ТЕПЛОРЕСУРС" | Котельная "Клевакинское" | ул.Уральская,17в | Клевакинское | Каменский | Предприятия ЖКХ | ТЭКОН
1521310015 | 21.05.2026 | 20.05.2031 | СГ-ЭКВз-Р-0,75-250/1,6 | Измерительный комплекс |  |  | 0 | 1 | ООО "БРИДЖ" | Котельная | ул. Пышминская,100 | Шувакиш |  | Прочие предприятия | СГ-ЭК
13112772 | 17.08.2023 | 06.08.2028 | RVG G25 (Ду 40, 50) | преобразователи объемного и массового расхода | м3/ч | ул.Песчанная,18 | 0.1 | 1 | ООО УК "ТЕПЛОСЕТЬ" | Микрорайон комплексной жилой застройки "Талый ключ" | ул.Песчаная,ул.Луначарского | Талица |  | Предприятия ЖКХ | RVG
3119700 | 21.08.2023 | 20.08.2033 | ВК G16T | преобразователи объемного и массового расхода | м3/ч | ул.Луночарского,75в | 0 | 1 | ООО УК "ТЕПЛОСЕТЬ" | Микрорайон комплексной жилой застройки "Талый ключ" | ул.Песчаная,ул.Луначарского | Талица |  | Предприятия ЖКХ | ВК
25583144 | 20.07.2022 | 19.07.2032 | ВК G16T | преобразователи объемного и массового расхода | м3/ч | ул.Луночарского,75б | 0 | 1 | ООО УК "ТЕПЛОСЕТЬ" | Микрорайон комплексной жилой застройки "Талый ключ" | ул.Песчаная,ул.Луначарского | Талица |  | Предприятия ЖКХ | ВК
30119697 | 21.08.2023 | 20.08.2033 | ВК G16T | преобразователи объемного и массового расхода | м3/ч | ул.Луночарского,69а | 0 | 1 | ООО УК "ТЕПЛОСЕТЬ" | Микрорайон комплексной жилой застройки "Талый ключ" | ул.Песчаная,ул.Луначарского | Талица |  | Предприятия ЖКХ | ВК
0/6472 | 01.08.2022 | 31.07.2026 | ТЭКОН 19-05М | корректор | м3/ч | ул.Луночарского,75в | 0.06 | 1 | ООО УК "ТЕПЛОСЕТЬ" | Микрорайон комплексной жилой застройки "Талый ключ" | ул.Песчаная,ул.Луначарского | Талица |  | Предприятия ЖКХ | ТЭКОН
0001/1419 | 02.08.2022 | 01.08.2026 | ТЭКОН 19-05М | корректор | м3/ч | ул.Луночарского,75а | 0.06 | 1 | ООО УК "ТЕПЛОСЕТЬ" | Микрорайон комплексной жилой застройки "Талый ключ" | ул.Песчаная,ул.Луначарского | Талица |  | Предприятия ЖКХ | ТЭКОН
31906813 | 29.08.2024 | 28.08.2034 | ВК G10T | преобразователи объемного и массового расхода | м3/ч | ул.Луночарского,75а | 0 | 1 | ООО УК "ТЕПЛОСЕТЬ" | Микрорайон комплексной жилой застройки "Талый ключ" | ул.Песчаная,ул.Луначарского | Талица |  | Предприятия ЖКХ | ВК
13027532 | 15.07.2022 | 14.07.2027 | RVG G25 (Ду 40, 50) | преобразователи объемного и массового расхода | м3/ч | ул.Песчанная,4 | 0.1 | 1 | ООО УК "ТЕПЛОСЕТЬ" | Микрорайон комплексной жилой застройки "Талый ключ" | ул.Песчаная,ул.Луначарского | Талица |  | Предприятия ЖКХ | RVG
13038018 | 15.07.2022 | 14.07.2027 | RVG G25 (Ду 40, 50) | преобразователи объемного и массового расхода | м3/ч | ул.Песчанная,6 | 0.1 | 1 | ООО УК "ТЕПЛОСЕТЬ" | Микрорайон комплексной жилой застройки "Талый ключ" | ул.Песчаная,ул.Луначарского | Талица |  | Предприятия ЖКХ | RVG
13037808 | 15.07.2022 | 14.07.2027 | RVG G25 (Ду 40, 50) | преобразователи объемного и массового расхода | м3/ч | ул.Песчанная,8 | 0.1 | 1 | ООО УК "ТЕПЛОСЕТЬ" | Микрорайон комплексной жилой застройки "Талый ключ" | ул.Песчаная,ул.Луначарского | Талица |  | Предприятия ЖКХ | RVG
12105226 | 15.07.2022 | 14.07.2027 | RVG G25 (Ду 40, 50) | преобразователи объемного и массового расхода | м3/ч | ул.Песчанная,10 | 0.1 | 1 | ООО УК "ТЕПЛОСЕТЬ" | Микрорайон комплексной жилой застройки "Талый ключ" | ул.Песчаная,ул.Луначарского | Талица |  | Предприятия ЖКХ | RVG
12105165 | 15.07.2022 | 14.07.2027 | RVG G25 (Ду 40, 50) | преобразователи объемного и массового расхода | м3/ч | ул.Песчанная,16 | 0.1 | 1 | ООО УК "ТЕПЛОСЕТЬ" | Микрорайон комплексной жилой застройки "Талый ключ" | ул.Песчаная,ул.Луначарского | Талица |  | Предприятия ЖКХ | RVG
20-64326 | 11.08.2022 | 10.08.2027 | АИР 20-ДД | преобразователи перепада давления | кПа | ул.Песчанная,8 | 0 | 1 | ООО УК "ТЕПЛОСЕТЬ" | Микрорайон комплексной жилой застройки "Талый ключ" | ул.Песчаная,ул.Луначарского | Талица |  | Предприятия ЖКХ | АИР
20-64195 | 11.08.2022 | 10.08.2027 | АИР 20-ДД | преобразователи перепада давления | кПа | ул.Песчанная,10 | 0 | 1 | ООО УК "ТЕПЛОСЕТЬ" | Микрорайон комплексной жилой застройки "Талый ключ" | ул.Песчаная,ул.Луначарского | Талица |  | Предприятия ЖКХ | АИР
20-75503 | 10.10.2022 | 09.10.2027 | АИР 20-ДД | преобразователи перепада давления | кПа | ул.Песчанная,16 | 0 | 1 | ООО УК "ТЕПЛОСЕТЬ" | Микрорайон комплексной жилой застройки "Талый ключ" | ул.Песчаная,ул.Луначарского | Талица |  | Предприятия ЖКХ | АИР
1121130066 | 08.04.2026 | 07.04.2031 | ЕК-270 | корректор |  |  | 0 | 1 | ООО "Хрустальная" | Котельная турбазы | п.ж./д.ст.Хрустальная | Первоуральск |  | Оздоровительные, медицинские учреждения | ЕК-
1421130082 | 08.04.2026 | 07.04.2031 | RABO G25 (Ду 40, 50) | преобразователи объемного и массового расхода | м3/ч |  | 0 | 1 | ООО "Хрустальная" | Котельная турбазы | п.ж./д.ст.Хрустальная | Первоуральск |  | Оздоровительные, медицинские учреждения | rabo
1623100 | 11.01.2023 | 10.01.2033 | СГВ-МТ-G16 | преобразователи объемного и массового расхода | м3/ч |  | 0 | 1 | Каменское райпо | Магазин № 15 | ул.Ленина,110 | Маминское | Каменский | Прочие предприятия | СГВ-
3124070397 | 22.07.2024 | 21.07.2029 | ЭК-270 | корректор |  |  | 0 | 1 | АО "УЭТМ"(Уралэлектротяжмаш") | Площадка (12 кГс/см2) | ул.Фронтовых Бригад,22 | Екатеринбург |  | Машиностроительные предприятия | ЭК-2
3224070616 | 22.07.2024 | 21.07.2029 | РВГ G100 Dn80 | преобразователи объемного и массового расхода | м3/ч |  | 0 | 1 | АО "УЭТМ"(Уралэлектротяжмаш") | Площадка (12 кГс/см2) | ул.Фронтовых Бригад,22 | Екатеринбург |  | Машиностроительные предприятия | рвг
3324070373 | 22.07.2024 | 21.07.2029 | СГ-ЭКР-Р-2,0-160/1,6 | Измерительный комплекс | м3/ч |  | 0 | 1 | АО "УЭТМ"(Уралэлектротяжмаш") | Площадка (12 кГс/см2) | ул.Фронтовых Бригад,22 | Екатеринбург |  | Машиностроительные предприятия | СГ-ЭК
12126779 | 28.07.2022 | 27.07.2027 | RVG G40 (Ду 40, 50) | преобразователи объемного и массового расхода | м3/ч |  | 0.1 | 1 | ООО "Энергоуралспецмонтаж" | Котельная | ул.Монтажников,26б | Екатеринбург |  | Прочие предприятия | RVG
1212178 | 28.07.2022 | 27.07.2027 | СГ-ЭК-Вз-Р-0,75-65/1,6 | Измерительный комплекс |  |  | 0 | 1 | ООО "Энергоуралспецмонтаж" | Котельная | ул.Монтажников,26б | Екатеринбург |  | Прочие предприятия | СГ-ЭК
1518115993 | 12.08.2022 | 11.08.2027 | СГ-ЭКвз-Р-0,5-250/1,6 | Измерительный комплекс |  |  | 0 | 1 | ЗАО "Уралтранстехком" | Площадка | ул.Совхозная,20а | Екатеринбург |  | Прочие предприятия | СГ-ЭК
1118110991 | 12.08.2022 | 11.08.2027 | ЕК-270 | корректор |  |  | 0 | 1 | ЗАО "Уралтранстехком" | Площадка | ул.Совхозная,20а | Екатеринбург |  | Прочие предприятия | ЕК-
1218117278 | 12.08.2022 | 11.08.2027 | RVG G160 (Ду 80, 100) | преобразователи объемного и массового расхода | м3/ч |  | 0.2 | 1 | ЗАО "Уралтранстехком" | Площадка | ул.Совхозная,20а | Екатеринбург |  | Прочие предприятия | RVG
1520350060 | 13.08.2025 | 12.08.2030 | СГ-ЭК-Вз-Р-0,75-25/1,6 | Измерительный комплекс |  |  | 0 | 1 | ООО "Интегра" | Котельная | ул.Студенческая,33 | Екатеринбург |  | Прочие предприятия | СГ-ЭК
1120350060 | 13.08.2025 | 12.08.2030 | ЕК-270 | корректор |  |  | 0 | 1 | ООО "Интегра" | Котельная | ул.Студенческая,33 | Екатеринбург |  | Прочие предприятия | ЕК-
1420350066 | 13.08.2025 | 12.08.2030 | RVG G16 (Ду 40, 50) | преобразователи объемного и массового расхода | м3/ч |  | 0.1 | 1 | ООО "Интегра" | Котельная | ул.Студенческая,33 | Екатеринбург |  | Прочие предприятия | RVG
|  |  | нет корректора | корректор |  |  | 0 | 1 | Корешкова Эльвира Махмутовна | Котельная | ул.Краснолесья,47,офис 1 (на поэтажном плане 1-5) | Екатеринбург |  | Прочие предприятия | не СИ
2029045 | 09.01.2024 | 08.01.2032 | ОМЕГА-М G6 | преобразователи объемного и массового расхода | м3/ч | аршин | 0 | 1 | Корешкова Эльвира Махмутовна | Котельная | ул.Краснолесья,47,офис 1 (на поэтажном плане 1-5) | Екатеринбург |  | Прочие предприятия | омега
|  |  | нет корректора | корректор |  |  | 0 | 1 | Ветошкин М. Е. | Котельная | ул.М.Горького,10 | Невьянск |  | Прочие предприятия | не СИ
0001733 | 29.09.2016 | 29.06.2022 | "Принц" G6 | преобразователи объемного и массового расхода | м3/ч |  | 0 | 1 | Ветошкин М. Е. | Котельная | ул.М.Горького,10 | Невьянск |  | Прочие предприятия | принц
1119250092 | 12.07.2024 | 11.07.2029 | ЕК-270 | корректор |  |  | 0 | 1 | ЗАО "Автосервис" | Котельная, ул. Селькоровская,82б | ул.Селькоровская,82б | Екатеринбург |  | Транспортные предприятия | ЕК-
7667 | 15.03.2021 | 14.03.2024 | ТЭКОН 17 | корректор | м3/ч |  | 0 | 1 | ООО "Сервис-центр" | Гостиница "Топаз" | ул.Кадочникова,7 | Каменск-Уральский |  | Прочие предприятия | ТЭКОН
14076760 | 16.08.2019 | 15.08.2024 | RVG G16 (Ду 40, 50) | преобразователи объемного и массового расхода | м3/ч |  | 0.1 | 1 | ООО "Сервис-центр" | Гостиница "Топаз" | ул.Кадочникова,7 | Каменск-Уральский |  | Прочие предприятия | RVG
11422257 | 17.02.2020 | 17.02.2023 | МИДА-ДА-13ПК | преобразователи давления (абс) | МПа |  | 0 | 1 | ООО "Сервис-центр" | Гостиница "Топаз" | ул.Кадочникова,7 | Каменск-Уральский |  | Прочие предприятия | МИДА
6559 | 23.08.2019 | 23.08.2023 | ТПТ-1-3 | преобразователи температуры | о С |  | 0 | 1 | ООО "Сервис-центр" | Гостиница "Топаз" | ул.Кадочникова,7 | Каменск-Уральский |  | Прочие предприятия | ТПТ
10078 | 09.08.2022 | 08.08.2025 | ТПТ-4-2 | преобразователи температуры | о С |  | 0 | 1 | ООО "Сервис-центр" | Гостиница "Топаз" | ул.Кадочникова,7 | Каменск-Уральский |  | Прочие предприятия | ТПТ
28460 | 17.08.2021 | 16.08.2023 | Сапфир 22М-ДД 2420 | преобразователи перепада давления | кПа |  | 0.25 | 1 | ООО "Сервис-центр" | Гостиница "Топаз" | ул.Кадочникова,7 | Каменск-Уральский |  | Прочие предприятия | сапфир
СТП Экспертиза | 15.09.2020 |  | Акт соответствия МВИ | Регистратор |  | Соответствует. | 0 | 1 | ООО "ЭНЕРГОСЕТИ" | Котельная | ул.Мамина-Сибиряка,4А | Лесной |  | Предприятия ЖКХ | не СИ
1520240009 | 03.09.2025 | 02.09.2030 | СГ-ЭК-Вз-Р-0,75-25/1,6 | Измерительный комплекс |  |  | 0 | 1 | ООО "ЭНЕРГОСЕТИ" | Котельная | ул.Мамина-Сибиряка,4А | Лесной |  | Предприятия ЖКХ | СГ-ЭК
1120240015 | 03.09.2025 | 02.09.2030 | ЕК-270 | корректор |  |  | 0 | 1 | ООО "ЭНЕРГОСЕТИ" | Котельная | ул.Мамина-Сибиряка,4А | Лесной |  | Предприятия ЖКХ | ЕК-
1420240016 | 03.09.2025 | 02.09.2030 | RABO G16 (Ду 40, 50) | преобразователи объемного и массового расхода | м3/ч |  | 0 | 1 | ООО "ЭНЕРГОСЕТИ" | Котельная | ул.Мамина-Сибиряка,4А | Лесной |  | Предприятия ЖКХ | rabo
0/6155 |  | 11.01.2021 | ТЭКОН 19 | корректор | м3/ч |  | 0.06 | 1 | ИП Столбецкая Е.А. | Магазин ритуальных услуг | ул.Коммунаров,27 | Кировград |  | Прочие предприятия | ТЭКОН
06771358 | 14.05.2020 | 13.05.2030 | ВК G4T | преобразователи объемного и массового расхода | м3/ч |  | 0 | 1 | ИП Авакян Павел Леонидович | Магазин | ул.Окружная,2я, 1-а | Патруши | Сысертский | Прочие предприятия | ВК
0002/1833 | 06.09.2024 | 05.09.2028 | ТЭКОН 19-05М | корректор | м3/ч |  | 0.06 | 1 | ИП Авакян Павел Леонидович | Магазин | ул.Окружная,2я, 1-а | Патруши | Сысертский | Прочие предприятия | ТЭКОН
22170 | 20.07.2022 | 19.07.2026 | СПГ-761 | корректор | м3/ч | с сайта | 0 | 1 | АО "СУБР" | ГРП-1, Калориферная на стволе 13к шахты Кальинская | п. Калья | Североуральск |  | Металлургические предприятия | СПГ
888 | 12.07.2023 | 11.07.2026 | ДРГ.М-160 (Ду 50 мм) | преобразователи объемного и массового расхода | м3/ч | с сайта | 0 | 1 | АО "СУБР" | ГРП-1, Калориферная на стволе 13к шахты Кальинская | п. Калья | Североуральск |  | Металлургические предприятия | ДРГ.М
Уралтест | 18.11.2020 |  | Акт соответствия МВИ | Регистратор |  | Не соответствует. | 0 | 1 | АО "СУБР" | ГРП-1, Калориферная на стволе 13к шахты Кальинская | п. Калья | Североуральск |  | Металлургические предприятия | не СИ
316 | 21.06.2024 | 20.06.2026 | ТС045 | преобразователи температуры | о С | с сайта | 0.5 | 1 | АО "СУБР" | ГРП-1, Калориферная на стволе 13к шахты Кальинская | п. Калья | Североуральск |  | Металлургические предприятия | ТС0 | тс-ноль
7290 | 22.08.2024 | 21.08.2028 | ТПТ-17-1 | преобразователи температуры | о С | Газ | 0 | 1 | МУП "ТЕПЛОСНАБЖЕНИЕ" БГО | Котельная, с.Косулино | ул.Ленина,118а | Косулино | Белоярский | Предприятия ЖКХ | ТПТ
7289 | 22.08.2024 | 21.08.2028 | ТПТ-17-1 | преобразователи температуры | о С | Окружающая среда | 0 | 1 | МУП "ТЕПЛОСНАБЖЕНИЕ" БГО | Котельная, с.Косулино | ул.Ленина,118а | Косулино | Белоярский | Предприятия ЖКХ | ТПТ
Уралтест | 18.12.2020 |  | Акт соответствия МВИ | Регистратор |  | Соответствует. | 0 | 1 | МУП "ТЕПЛОСНАБЖЕНИЕ" БГО | Котельная, с.Косулино | ул.Ленина,118а | Косулино | Белоярский | Предприятия ЖКХ | не СИ
Цифровая метрология | 10.10.2023 |  | Акт соответствия МВИ | Регистратор |  | Соответствует. | 0 | 1 | МУП "ТЕПЛОСНАБЖЕНИЕ" БГО | Котельная,пгт Белоярский,ул.Мельничная | ул.Мельничная, за домом № 7 | Белоярский |  | Предприятия ЖКХ | не СИ
23621 | 25.08.2023 | 24.08.2028 | ЭМИС-БАР 123 | преобразователи давления (абс) | МПа |  | 0.25 | 1 | МУП "ТЕПЛОСНАБЖЕНИЕ" БГО | Котельная,пгт Белоярский,ул.Мельничная | ул.Мельничная, за домом № 7 | Белоярский |  | Предприятия ЖКХ | эмис
3718 | 27.07.2023 | 26.07.2027 | ТПТ-19-2 | преобразователи температуры | о С | газ | 0 | 1 | МУП "ТЕПЛОСНАБЖЕНИЕ" БГО | Котельная,пгт Белоярский,ул.Мельничная | ул.Мельничная, за домом № 7 | Белоярский |  | Предприятия ЖКХ | ТПТ
8040 | 24.07.2023 | 23.07.2027 | ТПТ-4-2 | преобразователи температуры | о С | окр среда | 0 | 1 | МУП "ТЕПЛОСНАБЖЕНИЕ" БГО | Котельная,пгт Белоярский,ул.Мельничная | ул.Мельничная, за домом № 7 | Белоярский |  | Предприятия ЖКХ | ТПТ
0002/2526 | 14.09.2023 | 13.09.2027 | ТЭКОН 19-05М | корректор | м3/ч |  | 0.06 | 1 | МУП "ТЕПЛОСНАБЖЕНИЕ" БГО | Котельная,пгт Белоярский,ул.Мельничная | ул.Мельничная, за домом № 7 | Белоярский |  | Предприятия ЖКХ | ТЭКОН
4702 | 03.04.2023 | 02.04.2029 | ЭМИС-РГС 245 G40 | преобразователи объемного и массового расхода | м3/ч |  | 0 | 1 | МУП "ТЕПЛОСНАБЖЕНИЕ" БГО | Котельная,пгт Белоярский,ул.Мельничная | ул.Мельничная, за домом № 7 | Белоярский |  | Предприятия ЖКХ | эмис
23622 | 25.08.2023 | 24.08.2028 | ЭМИС-БАР 143 | преобразователи перепада давления | кПа |  | 0.15 | 1 | МУП "ТЕПЛОСНАБЖЕНИЕ" БГО | Котельная,пгт Белоярский,ул.Мельничная | ул.Мельничная, за домом № 7 | Белоярский |  | Предприятия ЖКХ | эмис
0002/2233 | 19.08.2024 | 18.08.2028 | ТЭКОН 19-05М | корректор | м3/ч | поставлен 3610 (УСГ) взамен ремонтного | 0.06 | 1 | МУП "ТЕПЛОСНАБЖЕНИЕ" БГО | Котельная, с.Косулино | ул.Ленина,118а | Косулино | Белоярский | Предприятия ЖКХ | ТЭКОН
1320350030 | 27.08.2020 | 27.08.2030 | TRZ G400 (Ду 100) | преобразователи объемного и массового расхода | м3/ч |  | 1 | 1 | МУП "ТЕПЛОСНАБЖЕНИЕ" БГО | Котельная, с.Косулино | ул.Ленина,118а | Косулино | Белоярский | Предприятия ЖКХ | TRZ
1679194 | 10.09.2025 | 09.09.2030 | Метран-75А 2 | преобразователи давления (абс) | МПа |  | 0.5 | 1 | МУП "ТЕПЛОСНАБЖЕНИЕ" БГО | Котельная, с.Косулино | ул.Ленина,118а | Косулино | Белоярский | Предприятия ЖКХ | метран
6164024 | 10.09.2025 | 09.09.2030 | Метран-150 CDR 2 | преобразователи перепада давления | кПа |  | 0 | 1 | МУП "ТЕПЛОСНАБЖЕНИЕ" БГО | Котельная, с.Косулино | ул.Ленина,118а | Косулино | Белоярский | Предприятия ЖКХ | метран
05109318 | 01.01.2017 | 01.01.2027 | ВК G4T | преобразователи объемного и массового расхода | м3/ч |  | 0 | 1 | Сычев Виктор Викторович | Административное 2-х этажное здание | ул.Ленина,98 | Маминское | Каменский | Прочие предприятия | ВК
Уралтест | 10.10.2018 |  | Акт соответствия МВИ | Регистратор |  | Соответствует. | 0 | 1 | МУП МО ЗАРЕЧНЫЙ "ТЕПЛОЦЕНТРАЛЬ" | Котельная с.Мезенское | ул.Строителей,24, стр.1 | Мезенское |  | Предприятия ЖКХ | не СИ
0001/9144 | 26.05.2026 | 25.05.2030 | ТЭКОН 19-05М | корректор | м3/ч |  | 0.06 | 1 | МУП МО ЗАРЕЧНЫЙ "ТЕПЛОЦЕНТРАЛЬ" | Котельная с.Мезенское | ул.Строителей,24, стр.1 | Мезенское |  | Предприятия ЖКХ | ТЭКОН
7963 | 07.07.2025 | 06.07.2028 | ТПТ-4-2 | преобразователи температуры | о С | с сайта | 0 | 1 | АО "СУБР" | ГРП-1, Калориферная на стволе 13к шахты Кальинская | п. Калья | Североуральск |  | Металлургические предприятия | ТПТ
36528 | 17.06.2024 | 16.06.2027 | Метран-22-ДА 2050-2051 | преобразователи давления (абс) | МПа | с сайта | 0 | 1 | АО "СУБР" | ГРП-1, Калориферная на стволе 13к шахты Кальинская | п. Калья | Североуральск |  | Металлургические предприятия | метран
2878 | 11.03.2019 | 10.03.2026 | ТПТ-6-3 | преобразователи температуры | о С | цех аффинажа | 0 | 1 | АО "Екатеринбургский завод по обработке цветных металлов" | Цех аффинажа | проспект Успенский,131 | Верхняя Пышма |  | Прочие промышленные предприятия | ТПТ
2877 | 11.03.2019 | 10.03.2026 | ТПТ-6-3 | преобразователи температуры | о С | цех аффинажа | 0 | 1 | АО "Екатеринбургский завод по обработке цветных металлов" | Цех аффинажа | проспект Успенский,131 | Верхняя Пышма |  | Прочие промышленные предприятия | ТПТ
0001/4530 | 10.01.2020 | 09.01.2026 | ТЭКОН 19-05М | корректор | м3/ч | цех аффинажа | 0.06 | 1 | АО "Екатеринбургский завод по обработке цветных металлов" | Цех аффинажа | проспект Успенский,131 | Верхняя Пышма |  | Прочие промышленные предприятия | ТЭКОН
05426 | 04.11.2017 | 03.11.2026 | РСГ Сигнал G16 | преобразователи объемного и массового расхода | м3/ч | цех аффинажа | 0 | 1 | АО "Екатеринбургский завод по обработке цветных металлов" | Цех аффинажа | проспект Успенский,131 | Верхняя Пышма |  | Прочие промышленные предприятия | РСГ
1461167 | 14.07.2021 | 13.07.2026 | Метран-150 TAR 2 | преобразователи давления (абс) | МПа | цех аффинажа | 0 | 1 | АО "Екатеринбургский завод по обработке цветных металлов" | Цех аффинажа | проспект Успенский,131 | Верхняя Пышма |  | Прочие промышленные предприятия | метран
1461168 | 14.07.2021 | 13.07.2026 | Метран-150 CDR 0 | преобразователи перепада давления | кПа | цех аффинажа | 0 | 1 | АО "Екатеринбургский завод по обработке цветных металлов" | Цех аффинажа | проспект Успенский,131 | Верхняя Пышма |  | Прочие промышленные предприятия | метран
90325370 | 15.05.2020 | 14.05.2025 | ЕК-260 | корректор |  |  | 0 | 1 | Уральский Институт ГПС МЧС России | Котельная, п.Кольцово | п.Кольцово,проезд Горнистов,17 | Екатеринбург |  | Предприятия финансируемые из федерального бюджета | ЕК-
2909411 | 15.05.2020 | 14.05.2025 | СГ-ЭК-Вз-Р-0,75-25/1,6 | Измерительный комплекс |  |  | 0 | 1 | Уральский Институт ГПС МЧС России | Котельная, п.Кольцово | п.Кольцово,проезд Горнистов,17 | Екатеринбург |  | Предприятия финансируемые из федерального бюджета | СГ-ЭК
29096531 | 15.05.2020 | 14.05.2025 | RVG G16 (Ду 40, 50) | преобразователи объемного и массового расхода | м3/ч |  | 0.1 | 1 | Уральский Институт ГПС МЧС России | Котельная, п.Кольцово | п.Кольцово,проезд Горнистов,17 | Екатеринбург |  | Предприятия финансируемые из федерального бюджета | RVG
1519160042 | 15.03.2023 | 14.03.2028 | СГ-ЭКвз-Р-0,2-160/1,6 | Измерительный комплекс |  |  | 0 | 1 | ООО Продсервис Логистик | Площадка | ул.Краснодарская,11 | Екатеринбург |  | Прочие предприятия | СГ-ЭК
1119160044 | 15.03.2023 | 14.03.2028 | ЕК-270 | корректор |  |  | 0 | 1 | ООО Продсервис Логистик | Площадка | ул.Краснодарская,11 | Екатеринбург |  | Прочие предприятия | ЕК-
1522050053 | 02.09.2026 | 01.09.2031 | СГ-ЭК-Вз-Р-0,75-100/1,6 | Измерительный комплекс |  |  | 0 | 1 | МУП АМО "ТЕПЛОТЕХНИКА" | Котельная № 5 | ул.Дерябина,зд.124 | Арти |  | Предприятия ЖКХ | СГ-ЭК
ГАЗЭКС | 13.05.2025 |  | Акт проверки ГРО | Регистратор |  | Соответствует. | 0 | 1 | МУП АМО "ТЕПЛОТЕХНИКА" | Котельная № 5 | ул.Дерябина,зд.124 | Арти |  | Предприятия ЖКХ | не СИ
1122050058 | 02.09.2026 | 01.09.2031 | ЕК-270 | корректор |  |  | 0 | 1 | МУП АМО "ТЕПЛОТЕХНИКА" | Котельная № 5 | ул.Дерябина,зд.124 | Арти |  | Предприятия ЖКХ | ЕК-
1422050093 | 02.09.2026 | 01.09.2031 | RABO G65 (Ду 40, 50) | преобразователи объемного и массового расхода | м3/ч |  | 0 | 1 | МУП АМО "ТЕПЛОТЕХНИКА" | Котельная № 5 | ул.Дерябина,зд.124 | Арти |  | Предприятия ЖКХ | rabo
1030 | 10.07.2023 | 09.07.2026 | ТПТ-4-2 | преобразователи температуры | о С |  | 0 | 1 | АО "СУБР" | ГРП-2, Калориферная на стволе 7н. шахты Кальинская | п. Калья | Североуральск |  | Металлургические предприятия | ТПТ
Уралтест | 18.12.2020 |  | Акт соответствия МВИ | Регистратор |  | Не соответствует. | 0 | 1 | АО "СУБР" | ГРП-2, Калориферная на стволе 7н. шахты Кальинская | п. Калья | Североуральск |  | Металлургические предприятия | не СИ
22201 | 20.07.2022 | 19.07.2026 | СПГ-761 | корректор | м3/ч |  | 0 | 1 | АО "СУБР" | ГРП-2, Калориферная на стволе 7н. шахты Кальинская | п. Калья | Североуральск |  | Металлургические предприятия | СПГ
558 | 15.07.2025 | 14.07.2028 | ДРГ.М-160 (Ду 50 мм) | преобразователи объемного и массового расхода | м3/ч |  | 0 | 1 | АО "СУБР" | ГРП-2, Калориферная на стволе 7н. шахты Кальинская | п. Калья | Североуральск |  | Металлургические предприятия | ДРГ.М
ГАЗЭКС | 27.12.2017 |  | Акт проверки ГРО | Регистратор |  | Не соответствует. | 0 | 1 | МУП "Горноуральская теплоснабжающая компания" | Котельная № 6, с.Петрокаменское,ул.Ленина | ул.Ленина,1 | Петрокаменское | Пригородный | Предприятия ЖКХ | не СИ
101 |  |  | ТСП Метран-204 | преобразователи температуры | о С |  | 0 | 1 | МУП "Горноуральская теплоснабжающая компания" | Котельная № 6, с.Петрокаменское,ул.Ленина | ул.Ленина,1 | Петрокаменское | Пригородный | Предприятия ЖКХ | метран
1687762 | 16.11.2020 | 15.11.2025 | Метран-75А 2 | преобразователи давления (абс) | МПа |  | 0.5 | 1 | МУП "Горноуральская теплоснабжающая компания" | Котельная № 5,пгт.Черноисточинск | ул.Кирова,4г | Черноисточинск | Пригородный | Предприятия ЖКХ | метран
Цифровая метрология | 17.09.2024 |  | Акт соответствия МВИ | Регистратор |  | Соответствует. | 0 | 1 | МУП "Горноуральская теплоснабжающая компания" | Котельная № 5,пгт.Черноисточинск | ул.Кирова,4г | Черноисточинск | Пригородный | Предприятия ЖКХ | не СИ
ГАЗЭКС | 27.12.2017 |  | Акт проверки ГРО | Регистратор |  | Не соответствует. | 0 | 1 | МУП "Горноуральская теплоснабжающая компания" | Котельная № 5,пгт.Черноисточинск | ул.Кирова,4г | Черноисточинск | Пригородный | Предприятия ЖКХ | не СИ
12527 | 16.09.2024 | 15.09.2027 | ТПТ-6-3 | преобразователи температуры | о С |  | 0 | 1 | МУП "Горноуральская теплоснабжающая компания" | Котельная № 5,пгт.Черноисточинск | ул.Кирова,4г | Черноисточинск | Пригородный | Предприятия ЖКХ | ТПТ
12526 | 16.09.2024 | 15.09.2027 | ТПТ-6-3 | преобразователи температуры | о С |  | 0 | 1 | МУП "Горноуральская теплоснабжающая компания" | Котельная № 5,пгт.Черноисточинск | ул.Кирова,4г | Черноисточинск | Пригородный | Предприятия ЖКХ | ТПТ
0002/2186 | 11.09.2025 | 10.09.2029 | ТЭКОН 19-05М | корректор | м3/ч |  | 0.06 | 1 | МУП "Горноуральская теплоснабжающая компания" | Котельная № 5,пгт.Черноисточинск | ул.Кирова,4г | Черноисточинск | Пригородный | Предприятия ЖКХ | ТЭКОН
1420360027 | 27.07.2023 | 26.07.2028 | RABO G100 (Ду 50, 80) | преобразователи объемного и массового расхода | м3/ч |  | 0 | 1 | МУП "Горноуральская теплоснабжающая компания" | Котельная № 5,пгт.Черноисточинск | ул.Кирова,4г | Черноисточинск | Пригородный | Предприятия ЖКХ | rabo
4446 | 26.08.2020 | 25.08.2025 | ЭМИС-БАР 143 | преобразователи перепада давления | кПа |  | 0.1 | 1 | МУП "Горноуральская теплоснабжающая компания" | Котельная № 5,пгт.Черноисточинск | ул.Кирова,4г | Черноисточинск | Пригородный | Предприятия ЖКХ | эмис
64340 |  |  | Метран-55-ДИ 515 | преобразователи давления (изб) | МПа |  | 0 | 1 | МУП "Горноуральская теплоснабжающая компания" | Котельная № 6, с.Петрокаменское,ул.Ленина | ул.Ленина,1 | Петрокаменское | Пригородный | Предприятия ЖКХ | метран
6967 |  |  | ТЭКОН 17 | корректор | м3/ч |  | 0 | 1 | МУП "Горноуральская теплоснабжающая компания" | Котельная № 6, с.Петрокаменское,ул.Ленина | ул.Ленина,1 | Петрокаменское | Пригородный | Предприятия ЖКХ | ТЭКОН
2052297 |  |  | СГ 16МТ-1000-40(30) (Ду 150) | преобразователи объемного и массового расхода | м3/ч | СГ-16М-1000 | 0 | 1 | МУП "Горноуральская теплоснабжающая компания" | Котельная № 6, с.Петрокаменское,ул.Ленина | ул.Ленина,1 | Петрокаменское | Пригородный | Предприятия ЖКХ | СГ 16
888794 | 23.06.2025 | 22.06.2029 | Метран-150 TAR 2 | преобразователи давления (абс) | МПа | взамен 1170197 | 0 | 1 | МУП "ТЕПЛОСЕВЕР-ПЛЮС" | Котельная № 3 | ул.Школьная,24 | Ивдель |  | Предприятия ЖКХ | метран
Тюменский ЦСМ | 20.04.2015 |  | Акт соответствия МВИ | Регистратор |  | Соответствует. | 0 | 1 | МУП "ТЕПЛОСЕВЕР-ПЛЮС" | Котельная № 3 | ул.Школьная,24 | Ивдель |  | Предприятия ЖКХ | не СИ
20-72183 | 13.07.2026 | 12.07.2031 | АИР 20/М1 (М2)-ДД | преобразователи перепада давления | кПа | ДД | 0.4 | 1 | МУП "ТЕПЛОСЕВЕР-ПЛЮС" | Котельная № 3 | ул.Школьная,24 | Ивдель |  | Предприятия ЖКХ | АИР
2053205 | 07.07.2025 | 06.07.2029 | ТСПУ Метран-276 | преобразователи температуры | о С | газ | 0.2 | 1 | МУП "ТЕПЛОСЕВЕР-ПЛЮС" | Котельная № 3 | ул.Школьная,24 | Ивдель |  | Предприятия ЖКХ | метран
5465 | 25.06.2026 | 24.06.2030 | ТПТ-1-3 | преобразователи температуры | о С | воздух | 0 | 1 | МУП "ТЕПЛОСЕВЕР-ПЛЮС" | Котельная № 3 | ул.Школьная,24 | Ивдель |  | Предприятия ЖКХ | ТПТ
1520293001 | 06.02.2023 | 05.02.2028 | СГ-ЭК-Вз-Р-0,75-65/1,6 | Измерительный комплекс |  |  | 0 | 1 | МУП "ТЕРРИТОРИЯ" НМО | Автоматизированная блочно-модульная котельная | в 2х метрах южнее земельного участка с кад.№66:15:1501017:2 | Вересковый | Невьянский | Предприятия ЖКХ | СГ-ЭК
Уралтест | 28.03.2023 |  | Акт соответствия МВИ | Регистратор |  |  | 0 | 1 | МУП "ТЕРРИТОРИЯ" НМО | Автоматизированная блочно-модульная котельная | в 2х метрах южнее земельного участка с кад.№66:15:1501017:2 | Вересковый | Невьянский | Предприятия ЖКХ | не СИ
1120293002 | 06.02.2023 | 05.02.2028 | ЕК-270 | корректор |  |  | 0 | 1 | МУП "ТЕРРИТОРИЯ" НМО | Автоматизированная блочно-модульная котельная | в 2х метрах южнее земельного участка с кад.№66:15:1501017:2 | Вересковый | Невьянский | Предприятия ЖКХ | ЕК-
1420254001 | 06.02.2023 | 05.02.2028 | RABO G40 (Ду 40, 50) | преобразователи объемного и массового расхода | м3/ч |  | 0 | 1 | МУП "ТЕРРИТОРИЯ" НМО | Автоматизированная блочно-модульная котельная | в 2х метрах южнее земельного участка с кад.№66:15:1501017:2 | Вересковый | Невьянский | Предприятия ЖКХ | rabo
1421230060 | 18.06.2021 | 17.06.2026 | RABO G65 (Ду 40, 50) | преобразователи объемного и массового расхода | м3/ч |  | 0 | 1 | ООО "МААВЭ" | Производственное предприятие | кад.№ земельного участка 66:06:4501020:6735 | Белоярский |  | Прочие предприятия | rabo
Уралтест | 02.10.2018 |  | Акт соответствия МВИ | Регистратор |  | Не соответствует. | 0 | 1 | МП МО ГОРОД АЛАПАЕВСК "ЭНЕРГОТЕПЛО" | Котельная пос.Западный | пос.Западный,ул.Восточная,4а | Алапаевск |  | Предприятия ЖКХ | не СИ
1517086012 | 22.06.2022 | 21.06.2027 | СГ-ЭК-Вз-Р-0,75-100/1,6 | Измерительный комплекс |  |  | 0 | 1 | МП МО ГОРОД АЛАПАЕВСК "ЭНЕРГОТЕПЛО" | Котельная пос.Западный | пос.Западный,ул.Восточная,4а | Алапаевск |  | Предприятия ЖКХ | СГ-ЭК
1117086554 | 22.06.2022 | 21.06.2027 | ЕК-270 | корректор |  |  | 0 | 1 | МП МО ГОРОД АЛАПАЕВСК "ЭНЕРГОТЕПЛО" | Котельная пос.Западный | пос.Западный,ул.Восточная,4а | Алапаевск |  | Предприятия ЖКХ | ЕК-
1417081623 | 29.07.2022 | 28.07.2027 | RABO G160 (Ду 80, 100) | преобразователи объемного и массового расхода | м3/ч |  | 0 | 1 | МП МО ГОРОД АЛАПАЕВСК "ЭНЕРГОТЕПЛО" | Котельная пос.Западный | пос.Западный,ул.Восточная,4а | Алапаевск |  | Предприятия ЖКХ | rabo
1520270006 | 24.07.2025 | 23.07.2030 | СГ-ЭКвз-Р-0,2-100/1,6 | Измерительный комплекс |  |  | 0 | 1 | ООО "ВОДНИК" | Котельная | ул.Карьерная,17 | Екатеринбург |  | Прочие предприятия | СГ-ЭК
1120270011 | 24.07.2025 | 23.07.2030 | ЕК-270 | корректор |  |  | 0 | 1 | ООО "ВОДНИК" | Котельная | ул.Карьерная,17 | Екатеринбург |  | Прочие предприятия | ЕК-
Уралтест | 26.03.2014 |  | Акт соответствия МВИ | Регистратор |  | Соответствует. | 0 | 1 | МУП ЖКХ "Сысертское" | Котельная с.Патруши | ул.Тепличная,21 | Патруши | Сысертский | Предприятия ЖКХ | не СИ
0/3814 | 20.06.2023 | 19.06.2027 | ТЭКОН 19-05М | корректор | м3/ч |  | 0.06 | 1 | МУП ЖКХ "Сысертское" | Котельная с.Патруши | ул.Тепличная,21 | Патруши | Сысертский | Предприятия ЖКХ | ТЭКОН
12123638 | 25.06.2019 | 24.06.2027 | TRZ G650 (Ду 150) | преобразователи объемного и массового расхода | м3/ч | Ду 150 | 1 | 1 | МУП ЖКХ "Сысертское" | Котельная с.Патруши | ул.Тепличная,21 | Патруши | Сысертский | Предприятия ЖКХ | TRZ
1191796 | 21.08.2024 | 20.08.2028 | Метран-150 TAR 2 | преобразователи давления (абс) | МПа |  | 0 | 1 | МУП ЖКХ "Сысертское" | Котельная с.Патруши | ул.Тепличная,21 | Патруши | Сысертский | Предприятия ЖКХ | метран
1191797 | 21.08.2024 | 20.08.2028 | Метран-150 CDR 1 | преобразователи перепада давления | кПа | CD | 0 | 1 | МУП ЖКХ "Сысертское" | Котельная с.Патруши | ул.Тепличная,21 | Патруши | Сысертский | Предприятия ЖКХ | метран
|  |  | нет корректора | корректор |  |  | 0 | 1 | ООО "ВЦМ-ИНВЕСТ" | Промплощадка, ул.Лермонтова,86 | ул.Лермонтова,86 | Каменск-Уральский |  | Металлургические предприятия | не СИ
39902169 | 07.09.2020 | 06.09.2030 | ВК G25T | преобразователи объемного и массового расхода | м3/ч |  | 0 | 1 | ООО "ВЦМ-ИНВЕСТ" | Промплощадка, ул.Лермонтова,86 | ул.Лермонтова,86 | Каменск-Уральский |  | Металлургические предприятия | ВК
4062884 | 16.11.2022 | 15.11.2028 | "Принц" G10 | преобразователи объемного и массового расхода | м3/ч |  | 0 | 1 | ООО "Мега-Инвест" | Магазин "Монетка", ул. Горького,13 | ул.М.Горького,13 | Невьянск |  | Прочие предприятия | принц
6971 | 01.10.2021 | 30.09.2023 | ТС 1187 | преобразователи температуры | о С | ТС-1187 | 0 | 1 | МУП "Энергоресурс г. Нижние Серги" | Котельная | ул.Ленина,34 | Нижние Серги |  | Предприятия ЖКХ | ТС 1
2133 | 25.07.2019 | 25.07.2023 | ТПТ-1-3 | преобразователи температуры | о С |  | 0 | 1 | МУП "Энергоресурс г. Нижние Серги" | Котельная | ул.Ленина,34 | Нижние Серги |  | Предприятия ЖКХ | ТПТ
12050127 | 25.07.2019 | 24.07.2022 | Элемер-100 ДА | преобразователи давления (абс) |  | Элемер-100-Ex-ДА-1051 | 0 | 1 | МУП "Энергоресурс г. Нижние Серги" | Котельная | ул.Ленина,34 | Нижние Серги |  | Предприятия ЖКХ | элемер-1
13050184 | 15.09.2020 | 15.09.2025 | Элемер-100 ДД | преобразователи перепада давления |  | Элемер-100-ДД-1430 | 0 | 1 | МУП "Энергоресурс г. Нижние Серги" | Котельная | ул.Ленина,34 | Нижние Серги |  | Предприятия ЖКХ | элемер-1
21056 | 22.12.2025 | 21.12.2029 | СПГ-761 | корректор | м3/ч |  | 0 | 1 | МУП "Энергоресурс г. Нижние Серги" | Котельная | ул.Ленина,34 | Нижние Серги |  | Предприятия ЖКХ | СПГ
17818 | 25.01.2021 | 24.10.2025 | СПГ-761 | корректор | м3/ч |  | 0 | 1 | МУП "Энергоресурс г. Нижние Серги" | Котельная | ул.Ленина,34 | Нижние Серги |  | Предприятия ЖКХ | СПГ
2092264 | 01.07.2019 | 01.07.2024 | СГ 16МТ-1600-40(30) (Ду 150) | преобразователи объемного и массового расхода | м3/ч | СГ16МТ-1600-Р-3 | 0 | 1 | МУП "Энергоресурс г. Нижние Серги" | Котельная | ул.Ленина,34 | Нижние Серги |  | Предприятия ЖКХ | СГ 16
|  |  | нет корректора | корректор |  |  | 0 | 1 | ИП Бокта А.Х. | Магазин № 8 | ул.Ворошилова,28 | Рудянское | Сухоложский | Прочие предприятия | не СИ
4010448 | 15.01.2014 | 14.01.2022 | СГМН-1-2-1-G6 | преобразователи объемного и массового расхода | м3/ч |  | 0 | 1 | ИП Бокта А.Х. | Магазин № 8 | ул.Ворошилова,28 | Рудянское | Сухоложский | Прочие предприятия | сгмн
|  |  | нет корректора | корректор |  |  | 0 | 1 | МПРО Приход во имя святых Петра и Павла | Котельная | ул.Орджоникидзе,1 | Первоуральск |  | Культовые учреждения | не СИ
52756 | 29.11.2024 | 28.11.2030 | ЭМИС-БАР 143 | преобразователи перепада давления | кПа | 0,63 настроен | 0.1 | 1 | МУП "ТЕПЛОСНАБЖЕНИЕ" БГО | Котельная,в/ч 32979 | Военный городок № 116 | Косулино | Белоярский | Предприятия ЖКХ | эмис
5961 | 26.11.2024 | 25.11.2030 | ЭМИС-РГС 245 G65 | преобразователи объемного и массового расхода | м3/ч |  | 0.1 | 1 | МУП "ТЕПЛОСНАБЖЕНИЕ" БГО | Котельная,в/ч 32979 | Военный городок № 116 | Косулино | Белоярский | Предприятия ЖКХ | эмис
0003/4563 | 15.11.2024 | 14.11.2028 | ТЭКОН 19-05М | корректор | м3/ч |  | 0.06 | 1 | МУП "ТЕПЛОСНАБЖЕНИЕ" БГО | Котельная,в/ч 32979 | Военный городок № 116 | Косулино | Белоярский | Предприятия ЖКХ | ТЭКОН
4721 | 03.12.2024 | 02.12.2028 | ТПТ-19-2 | преобразователи температуры | о С | газ | 0 | 1 | МУП "ТЕПЛОСНАБЖЕНИЕ" БГО | Котельная,в/ч 32979 | Военный городок № 116 | Косулино | Белоярский | Предприятия ЖКХ | ТПТ
14149 | 28.11.2024 | 27.11.2027 | ТПТ-4-2 | преобразователи температуры | о С | окр среда | 0 | 1 | МУП "ТЕПЛОСНАБЖЕНИЕ" БГО | Котельная,в/ч 32979 | Военный городок № 116 | Косулино | Белоярский | Предприятия ЖКХ | ТПТ
|  |  | ДТ | преобразователи температуры | о С |  | 0 | 1 | МУП "Екатеринбургэнерго" | Котельная по ул.Первомайская,99в | ул.Первомайская,99в | Екатеринбург |  | Предприятия ЖКХ
31088 | 17.01.2025 | 16.01.2028 | ИРВИС-РС4М-Ультра | корректор |  |  | 0 | 1 | ООО "Радуга" | База №1 |  | Гилева | Тугулымский | Прочие предприятия | ирвис
20733 | 17.01.2025 | 16.01.2028 | ТПТ-17-2 | преобразователи температуры | о С |  | 0 | 1 | ООО "Радуга" | База №1 |  | Гилева | Тугулымский | Прочие предприятия | ТПТ
31088 | 17.01.2025 | 16.01.2028 | ИРВИС-РС4М-Ультра | Измерительный комплекс | м3/ч |  | 0 | 1 | ООО "Радуга" | База №1 |  | Гилева | Тугулымский | Прочие предприятия | ирвис
0002/0261 | 15.08.2023 | 14.08.2027 | ТЭКОН 19-05М | корректор | м3/ч |  | 0.06 | 1 | ИП Федоров А.Б. | ТК "Пересвет" | ул.Ленина,129 | Косулино | Белоярский | Прочие предприятия | ТЭКОН
1216041318 | 21.11.2024 | 20.11.2029 | RVG G16 (Ду 40, 50) | преобразователи объемного и массового расхода | м3/ч |  | 0.1 | 1 | ИП Федоров А.Б. | ТК "Пересвет" | ул.Ленина,129 | Косулино | Белоярский | Прочие предприятия | RVG
2326386 | 08.07.2024 | 07.07.2028 | ТСП Метран-256t | преобразователи температуры | о С |  | 0 | 1 | ИП Федоров А.Б. | ТК "Пересвет" | ул.Ленина,129 | Косулино | Белоярский | Прочие предприятия | метран
2326387 | 08.07.2024 | 07.07.2028 | ТСП Метран-256t | преобразователи температуры | о С |  | 0 | 1 | ИП Федоров А.Б. | ТК "Пересвет" | ул.Ленина,129 | Косулино | Белоярский | Прочие предприятия | метран
1492706 | 02.08.2024 | 01.08.2029 | Метран-150 CD0 | преобразователи перепада давления | кПа |  | 0 | 1 | ИП Федоров А.Б. | ТК "Пересвет" | ул.Ленина,129 | Косулино | Белоярский | Прочие предприятия | метран
|  |  | нет корректора | корректор |  |  | 0 | 1 | ИП Федоров А.Б. | Гараж | ул.Ленина,265а | Белоярский |  | Прочие предприятия | не СИ
30389136 | 21.04.2023 | 20.04.2033 | ВК G6T | преобразователи объемного и массового расхода | м3/ч |  | 0 | 1 | ИП Федоров А.Б. | Гараж | ул.Ленина,265а | Белоярский |  | Прочие предприятия | ВК
1520210063 | 09.06.2025 | 08.06.2030 | СГ-ЭК-Вз-Р-0,75-100/1,6 | Измерительный комплекс |  |  | 0 | 1 | ОАО "Свердловский завод трансформаторов тока" | Котельная, ул.Селькоровская | ул.Селькоровская,116а | Екатеринбург |  | Прочие промышленные предприятия | СГ-ЭК
1120210093 | 09.06.2025 | 08.06.2030 | ЕК-270 | корректор |  |  | 0 | 1 | ОАО "Свердловский завод трансформаторов тока" | Котельная, ул.Селькоровская | ул.Селькоровская,116а | Екатеринбург |  | Прочие промышленные предприятия | ЕК-
|  |  | нет корректора | корректор |  |  | 0 | 1 | ПК "БОГДАНОВИЧСКОЕ ТПО" | Магазин № 7 | ул.Ленина,131 | Троицкое | Богдановичский | Прочие предприятия | не СИ
22778706 |  | 16.07.2029 | ВК G10T | преобразователи объемного и массового расхода | м3/ч |  | 0 | 1 | ПК "БОГДАНОВИЧСКОЕ ТПО" | Магазин № 7 | ул.Ленина,131 | Троицкое | Богдановичский | Прочие предприятия | ВК
Уралтест | 17.02.2017 |  | Акт соответствия МВИ | Регистратор |  | Соответствует. | 0 | 1 | ООО "Форест" | База отдыха "Светофор" | территория базы отдыха "Светофор",1 | Билимбай |  | Прочие предприятия | не СИ
2259871 | 05.09.2023 | 04.09.2027 | ТСП Метран-256t | преобразователи температуры | о С |  | 0 | 1 | ООО "Форест" | База отдыха "Светофор" | территория базы отдыха "Светофор",1 | Билимбай |  | Прочие предприятия | метран
2259872 | 05.09.2023 | 04.09.2027 | ТСП Метран-256t | преобразователи температуры | о С |  | 0 | 1 | ООО "Форест" | База отдыха "Светофор" | территория базы отдыха "Светофор",1 | Билимбай |  | Прочие предприятия | метран
1403147 | 10.03.2026 | 09.03.2031 | Метран-150 TAR 2 | преобразователи давления (абс) | МПа |  | 0 | 1 | ООО "Форест" | База отдыха "Светофор" | территория базы отдыха "Светофор",1 | Билимбай |  | Прочие предприятия | метран
1403148 | 25.09.2020 | 24.09.2025 | Метран-150 CDR 0 | преобразователи перепада давления | кПа |  | 0 | 1 | ООО "Форест" | База отдыха "Светофор" | территория базы отдыха "Светофор",1 | Билимбай |  | Прочие предприятия | метран
15020570 | 27.08.2020 | 26.08.2025 | RVG G16 (Ду 40, 50) | преобразователи объемного и массового расхода | м3/ч |  | 0.1 | 1 | ООО "Форест" | База отдыха "Светофор" | территория базы отдыха "Светофор",1 | Билимбай |  | Прочие предприятия | RVG
0001/4759 | 30.09.2024 | 29.08.2028 | ТЭКОН 19-05М | корректор | м3/ч |  | 0.06 | 1 | ООО "Форест" | База отдыха "Светофор" | территория базы отдыха "Светофор",1 | Билимбай |  | Прочие предприятия | ТЭКОН
|  |  | нет корректора | корректор |  |  | 0 | 1 | ООО "Автокомплекс "РЕГИНАС" | Площадка,ул.Гурзуфская | ул.Гурзуфская,63 | Екатеринбург |  | Прочие предприятия | не СИ
27017646 | 17.10.2022 | 16.10.2027 | RVG G40 (Ду 40, 50) | преобразователи объемного и массового расхода | м3/ч | Ду 50 | 0.1 | 1 | ООО "Автокомплекс "РЕГИНАС" | Площадка,ул.Гурзуфская | ул.Гурзуфская,63 | Екатеринбург |  | Прочие предприятия | RVG
|  |  | нет корректора | корректор |  |  | 0 | 1 | ИП Кушников С. А. | Магазин "Авто",ул.Союзов,10 | ул.Союзов,10 | Кушва |  | Прочие предприятия | не СИ
453518 | 13.09.2024 | 12.09.2034 | СГБ G4 СИГНАЛ | преобразователи объемного и массового расхода | м3/ч |  | 0 | 1 | ИП Кушников С. А. | Магазин "Авто",ул.Союзов,10 | ул.Союзов,10 | Кушва |  | Прочие предприятия | сгб
10169 | 20.06.2024 | 19.06.2028 | ТСП-Н | преобразователи температуры | о С | ТСП-Н | 0 | 1 | ООО "Вертикаль" | Котельная №10 | ул.Вальцовщиков,25 | Серов |  | Предприятия ЖКХ | ТСП
5536 | 20.06.2024 | 19.06.2028 | ТС-1288 | преобразователи температуры | о С |  | 0.5 | 1 | ООО "Вертикаль" | Котельная №10 | ул.Вальцовщиков,25 | Серов |  | Предприятия ЖКХ | ТС-1
Уралтест | 04.05.2016 |  | Акт соответствия МВИ | Регистратор |  | Соответствует. | 0 | 1 | ООО "Вертикаль" | Котельная №10 | ул.Вальцовщиков,25 | Серов |  | Предприятия ЖКХ | не СИ
4188 | 06.06.2025 | 05.06.2027 | ТПТ-15-2 | преобразователи температуры | о С |  | 0 | 1 | АО "РЕГИОНГАЗ-ИНВЕСТ" | Котельная № 2 | ул.Совхозная,82 | Николо-Павловское | Пригородный | Предприятия ЖКХ | ТПТ
4183 | 13.07.2026 | 12.07.2030 | ТПТ-15-2 | преобразователи температуры | о С |  | 0 | 1 | АО "РЕГИОНГАЗ-ИНВЕСТ" | Котельная № 2 | ул.Совхозная,82 | Николо-Павловское | Пригородный | Предприятия ЖКХ | ТПТ
80107945 | 17.10.2023 | 16.10.2033 | TRZ G65 (Ду 50) | преобразователи объемного и массового расхода | м3/ч |  | 2 | 1 | ООО "БАЙНЫ" | Блочная котельная "ТКУВ-2Г",ул.Мичурина,31 | ул.Мичурина,31 | Байны | Богдановичский | Сельхозпредприятия | TRZ
1164378 | 29.06.2022 | 28.06.2026 | Метран-150 CDR 1 | преобразователи перепада давления | кПа |  | 0 | 1 | ООО "БАЙНЫ" | Блочная котельная "ТКУВ-2Г",ул.Мичурина,31 | ул.Мичурина,31 | Байны | Богдановичский | Сельхозпредприятия | метран
2173527 | 18.07.2025 | 17.07.2029 | ТСМ Метран-204 (100М) | преобразователи температуры | о С |  | 0 | 1 | ООО "БАЙНЫ" | Блочная котельная "ТКУВ-2Г",ул.Мичурина,31 | ул.Мичурина,31 | Байны | Богдановичский | Сельхозпредприятия | метран
2552197 | 18.07.2025 | 17.07.2030 | Метран-2000 | преобразователи температуры | о С |  | 0 | 1 | ООО "БАЙНЫ" | Блочная котельная "ТКУВ-2Г",ул.Мичурина,31 | ул.Мичурина,31 | Байны | Богдановичский | Сельхозпредприятия | метран
0/6490 | 08.01.9202 | 07.09.2027 | ТЭКОН 19 | корректор | м3/ч |  | 0.06 | 1 | ООО "Адамас" | Производственное здание | ул.Володарского,103/3 | Полевской |  | Прочие предприятия | ТЭКОН
29096146 | 11.09.2025 | 10.09.2030 | RVG G25 (Ду 40, 50) | преобразователи объемного и массового расхода | м3/ч |  | 0.1 | 1 | ООО "Адамас" | Производственное здание | ул.Володарского,103/3 | Полевской |  | Прочие предприятия | RVG
8665 | 29.07.2021 | 28.07.2026 | ТСП-Н | преобразователи температуры | о С |  | 0 | 1 | ООО "Адамас" | Производственное здание | ул.Володарского,103/3 | Полевской |  | Прочие предприятия | ТСП
8679 | 29.07.2021 | 28.07.2026 | ТСП-Н | преобразователи температуры | о С |  | 0 | 1 | ООО "Адамас" | Производственное здание | ул.Володарского,103/3 | Полевской |  | Прочие предприятия | ТСП
825041 | 31.08.2023 | 30.08.2026 | Метран-55-ДА 505 | преобразователи давления (абс) | МПа |  | 0 | 1 | ООО "Адамас" | Производственное здание | ул.Володарского,103/3 | Полевской |  | Прочие предприятия | метран
20-74678 | 10.10.2022 | 09.10.2024 | АИР 20/М1 (М2)-ДД | преобразователи перепада давления | кПа |  | 0.3 | 1 | ООО "Адамас" | Производственное здание | ул.Володарского,103/3 | Полевской |  | Прочие предприятия | АИР
0001/7986 | 24.03.2025 | 23.03.2029 | ТЭКОН 19-05М | корректор | м3/ч |  | 0.06 | 1 | ООО "СЗММ" | Промплощадка | ул. Пристанционная, 21 | Серов |  | Металлургические предприятия | ТЭКОН
Тюменский ЦСМ | 14.09.2016 |  | Акт соответствия МВИ | Регистратор |  | Соответствует. | 0 | 1 | ООО "СЗММ" | Промплощадка | ул. Пристанционная, 21 | Серов |  | Металлургические предприятия | не СИ
2124538 | 25.03.2025 | 24.03.2029 | ТСП Метран-256t | преобразователи температуры | о С | газ | 0 | 1 | ООО "СЗММ" | Промплощадка | ул. Пристанционная, 21 | Серов |  | Металлургические предприятия | метран
2124539 | 25.03.2025 | 24.03.2029 | ТСП Метран-256t | преобразователи температуры | о С | окр среда | 0 | 1 | ООО "СЗММ" | Промплощадка | ул. Пристанционная, 21 | Серов |  | Металлургические предприятия | метран
0003/0218 | 09.12.2024 | 08.12.2028 | ТЭКОН 19-05М | корректор | м3/ч |  | 0.06 | 1 | АО "Уралхиммаш" | Промплощадка | пер.Хибиногорский,33 | Екатеринбург |  | Машиностроительные предприятия | ТЭКОН
7821 | 11.12.2024 | 10.12.2026 | ИРВИС К-300 | Измерительный комплекс | м3/ч |  | 0 | 1 | АО "Уралхиммаш" | Промплощадка | пер.Хибиногорский,33 | Екатеринбург |  | Машиностроительные предприятия | ирвис
А744253 | 02.08.2021 | 01.08.2026 | СДВ Ex-A-1,0 | преобразователи давления (абс) | МПа |  | 0.25 | 1 | АО "Уралхиммаш" | Промплощадка | пер.Хибиногорский,33 | Екатеринбург |  | Машиностроительные предприятия | СДВ
2582010 | 09.06.2021 | 08.06.2026 | Метран-2000 | преобразователи температуры | о С |  | 0 | 1 | АО "Уралхиммаш" | Промплощадка | пер.Хибиногорский,33 | Екатеринбург |  | Машиностроительные предприятия | метран
Уралтест | 09.02.2016 |  | Акт соответствия МВИ | Регистратор |  | Не соответствует. | 0 | 1 | ООО "ЕВРО-АЗИАТСКАЯ ИНВЕСТИЦИОННАЯ КОМПАНИЯ" | Промплощадка | ул.Клубная,14 | Ревда |  | Прочие предприятия | не СИ
2343 | 23.12.2022 | 22.12.2026 | ТПТ-15-2 | преобразователи температуры | о С | ГРУ котельной | 0 | 1 | ООО "ЕВРО-АЗИАТСКАЯ ИНВЕСТИЦИОННАЯ КОМПАНИЯ" | Промплощадка | ул.Клубная,14 | Ревда |  | Прочие предприятия | ТПТ
702 | 14.03.2025 | 13.03.2027 | ТПТ-15-2 | преобразователи температуры | о С | ГРУ технологических печей | 0 | 1 | ООО "ЕВРО-АЗИАТСКАЯ ИНВЕСТИЦИОННАЯ КОМПАНИЯ" | Промплощадка | ул.Клубная,14 | Ревда |  | Прочие предприятия | ТПТ
19014 | 07.10.2025 | 06.10.2028 | ТПТ-4-2 | преобразователи температуры | о С | ГРУ котельной | 0 | 1 | ООО "ЕВРО-АЗИАТСКАЯ ИНВЕСТИЦИОННАЯ КОМПАНИЯ" | Промплощадка | ул.Клубная,14 | Ревда |  | Прочие предприятия | ТПТ
19013 | 12.02.2026 | 11.02.2029 | ТПТ-4-2 | преобразователи температуры | о С | ГРУ технологических печей | 0 | 1 | ООО "ЕВРО-АЗИАТСКАЯ ИНВЕСТИЦИОННАЯ КОМПАНИЯ" | Промплощадка | ул.Клубная,14 | Ревда |  | Прочие предприятия | ТПТ
7626 | 15.07.2025 | 14.07.2029 | ТЭКОН 19-05М | корректор | м3/ч | ГРУ котельной | 0.06 | 1 | ООО "ЕВРО-АЗИАТСКАЯ ИНВЕСТИЦИОННАЯ КОМПАНИЯ" | Промплощадка | ул.Клубная,14 | Ревда |  | Прочие предприятия | ТЭКОН
1256924 | 06.10.2025 | 05.10.2029 | Метран-150 CD0 | преобразователи перепада давления | кПа | ГРУ технологических печей | 0 | 1 | ООО "ЕВРО-АЗИАТСКАЯ ИНВЕСТИЦИОННАЯ КОМПАНИЯ" | Промплощадка | ул.Клубная,14 | Ревда |  | Прочие предприятия | метран
371007 | 06.03.2023 | 05.03.2028 | Метран-100-ДД 1420 | преобразователи перепада давления | кПа | ГРУ котельной | 0 | 1 | ООО "ЕВРО-АЗИАТСКАЯ ИНВЕСТИЦИОННАЯ КОМПАНИЯ" | Промплощадка | ул.Клубная,14 | Ревда |  | Прочие предприятия | метран
0001/1118 | 26.12.2022 | 25.12.2026 | ТЭКОН 19-05М | корректор | м3/ч | ГРУ технологических печей | 0.06 | 1 | ООО "ЕВРО-АЗИАТСКАЯ ИНВЕСТИЦИОННАЯ КОМПАНИЯ" | Промплощадка | ул.Клубная,14 | Ревда |  | Прочие предприятия | ТЭКОН
Уралтест на ПР | 19.10.2009 |  | Акт соответствия МВИ | Регистратор |  | Соответствует. | 0 | 1 | АО "УРАЛЬСКИЙ ЭЛЕКТРОМЕХАНИЧЕСКИЙ ЗАВОД" | Котельная | ул. Студенческая,9 | Екатеринбург |  | Машиностроительные предприятия | не СИ
12992 | 09.10.2023 | 08.10.2025 | ИРВИС-РС4 | корректор |  |  | 0 | 1 | АО "УРАЛЬСКИЙ ЭЛЕКТРОМЕХАНИЧЕСКИЙ ЗАВОД" | Котельная | ул. Студенческая,9 | Екатеринбург |  | Машиностроительные предприятия | ирвис
2285592 | 09.10.2023 | 08.10.2027 | ТСМУ Метран-274 | преобразователи температуры | о С | воздух | 0.2 | 1 | АО "УРАЛЬСКИЙ ЭЛЕКТРОМЕХАНИЧЕСКИЙ ЗАВОД" | Котельная | ул. Студенческая,9 | Екатеринбург |  | Машиностроительные предприятия | метран
12270 | 09.10.2023 | 08.10.2025 | ТПТ-17-2 | преобразователи температуры | о С | газ | 0 | 1 | АО "УРАЛЬСКИЙ ЭЛЕКТРОМЕХАНИЧЕСКИЙ ЗАВОД" | Котельная | ул. Студенческая,9 | Екатеринбург |  | Машиностроительные предприятия | ТПТ
12992 | 09.10.2023 | 08.10.2025 | ИРВИС-РС4 | Измерительный комплекс | м3/ч | Ду150 | 0.5 | 1 | АО "УРАЛЬСКИЙ ЭЛЕКТРОМЕХАНИЧЕСКИЙ ЗАВОД" | Котельная | ул. Студенческая,9 | Екатеринбург |  | Машиностроительные предприятия | ирвис
31934483 | 12.08.2019 | 12.08.2029 | ВК G6T | преобразователи объемного и массового расхода | м3/ч |  | 0 | 1 | ИП Петрова Татьяна Владимировна | Магазин "Элегант" | пл.Театральная,4 | Буланаш | Артемовский | Прочие предприятия | ВК
|  |  | нет корректора | корректор |  |  | 0 | 1 | ООО "БАЙНЫ" | Зерносушильный комплекс КЗС-20,ул.Мичурина,45 | ул.Мичурина,45 | Байны | Богдановичский | Сельхозпредприятия | не СИ
0041045 | 03.06.2025 | 02.06.2030 | СГ 16МТ-100-40(30) (Ду 50) | преобразователи объемного и массового расхода | м3/ч |  | 0 | 1 | ООО "БАЙНЫ" | Зерносушильный комплекс КЗС-20,ул.Мичурина,45 | ул.Мичурина,45 | Байны | Богдановичский | Сельхозпредприятия | СГ 16
10...7235635 |  | 31.12.2023 | ДТС 125 | преобразователи температуры | о С |  | 0 | 1 | ООО "МЕТАЛЛСТРОЙАНТИКОР" | Ремонтно-технические мастерские | ул.Совхозная,14/9 | Полевской |  | Прочие предприятия | ДТС
25111303 | 26.02.2024 | 25.02.2028 | RVG G65 (Ду 40, 50) | преобразователи объемного и массового расхода | м3/ч | РЕКОН в 2023 году | 0.1 | 1 | ООО "МЕТАЛЛСТРОЙАНТИКОР" | Ремонтно-технические мастерские | ул.Совхозная,14/9 | Полевской |  | Прочие предприятия | RVG
4618 |  | 31.12.2023 | ТЭКОН 17 | корректор | м3/ч |  | 0 | 1 | ООО "МЕТАЛЛСТРОЙАНТИКОР" | Ремонтно-технические мастерские | ул.Совхозная,14/9 | Полевской |  | Прочие предприятия | ТЭКОН
2521060096 | 12.03.2026 | 11.03.2031 | СГ-ТК-Д-16 | Измерительный комплекс |  |  | 0 | 1 | ООО "Ек-Строй" | Склад строительных материалов | ул.Нахабина,5 | Серов |  | Прочие предприятия | сг-тк
1021060127 | 12.03.2026 | 11.03.2031 | ТС220 | корректор |  |  | 0 | 1 | ООО "Ек-Строй" | Склад строительных материалов | ул.Нахабина,5 | Серов |  | Прочие предприятия | ТС-2
40654314 | 12.03.2026 | 11.03.2036 | ВК G10 | преобразователи объемного и массового расхода | м3/ч |  | 0 | 1 | ООО "Ек-Строй" | Склад строительных материалов | ул.Нахабина,5 | Серов |  | Прочие предприятия | ВК
1768 | 24.07.2026 | 23.07.2030 | ТПТ-19 | преобразователи температуры | о С |  | 0 | 1 | МУП "ТЕПЛОСНАБЖЕНИЕ" БГО | Блочная котельная, ст.Баженова, ул.Машинистов | ст.Баженова, ул.Машинистов | Белоярский |  | Предприятия ЖКХ | ТПТ
1769 | 24.07.2026 | 23.07.2030 | ТПТ-19-1 | преобразователи температуры | о С |  | 0 | 1 | МУП "ТЕПЛОСНАБЖЕНИЕ" БГО | Блочная котельная, ст.Баженова, ул.Машинистов | ст.Баженова, ул.Машинистов | Белоярский |  | Предприятия ЖКХ | ТПТ
0003/0149 | 09.09.2025 | 08.09.2029 | ТЭКОН 19-05М | корректор | м3/ч |  | 0.06 | 1 | МУП "ТЕПЛОСНАБЖЕНИЕ" БГО | Блочная котельная, ст.Баженова, ул.Машинистов | ст.Баженова, ул.Машинистов | Белоярский |  | Предприятия ЖКХ | ТЭКОН
1421430103 | 27.07.2026 | 26.07.2031 | RABO G65 (Ду 40, 50) | преобразователи объемного и массового расхода | м3/ч |  | 0 | 1 | МУП "ТЕПЛОСНАБЖЕНИЕ" БГО | Блочная котельная, ст.Баженова, ул.Машинистов | ст.Баженова, ул.Машинистов | Белоярский |  | Предприятия ЖКХ | rabo
6201436 | 16.07.2026 | 15.07.2031 | Метран-150 CD1 | преобразователи перепада давления | кПа |  | 0 | 1 | МУП "ТЕПЛОСНАБЖЕНИЕ" БГО | Блочная котельная, ст.Баженова, ул.Машинистов | ст.Баженова, ул.Машинистов | Белоярский |  | Предприятия ЖКХ | метран
6201435 | 15.07.2026 | 14.07.2031 | Метран-150TA2 | преобразователи давления (абс) | МПа |  | 0.2 | 1 | МУП "ТЕПЛОСНАБЖЕНИЕ" БГО | Блочная котельная, ст.Баженова, ул.Машинистов | ст.Баженова, ул.Машинистов | Белоярский |  | Предприятия ЖКХ | метран
0001/5280 | 19.08.2024 | 18.08.2028 | ТЭКОН 19-05М | корректор | м3/ч |  | 0.06 | 1 | МУП "ТЕПЛОСНАБЖЕНИЕ" БГО | Котельная,пгт Белоярский,ул.Ключевская,4 | ул.Ключевская,4 | Белоярский |  | Предприятия ЖКХ | ТЭКОН
1216093119 | 21.07.2025 | 22.07.2030 | RVG G160 (Ду 80, 100) | преобразователи объемного и массового расхода | м3/ч | Ду 80 | 0.2 | 1 | МУП "ТЕПЛОСНАБЖЕНИЕ" БГО | Котельная,пгт Белоярский,ул.Ключевская,4 | ул.Ключевская,4 | Белоярский |  | Предприятия ЖКХ | RVG
1454093 | 15.07.2026 | 14.07.2031 | Метран-150 ТА | преобразователи давления (абс) | МПа |  | 0 | 1 | МУП "ТЕПЛОСНАБЖЕНИЕ" БГО | Котельная,пгт Белоярский,ул.Ключевская,4 | ул.Ключевская,4 | Белоярский |  | Предприятия ЖКХ | метран
1488603 | 16.07.2026 | 15.07.2031 | Метран-150 CD0 | преобразователи перепада давления | кПа |  | 0 | 1 | МУП "ТЕПЛОСНАБЖЕНИЕ" БГО | Котельная,пгт Белоярский,ул.Ключевская,4 | ул.Ключевская,4 | Белоярский |  | Предприятия ЖКХ | метран
1383 | 22.08.2024 | 21.08.2028 | ТПТ-19-1 | преобразователи температуры | о С | А. Воздух | 0 | 1 | МУП "ТЕПЛОСНАБЖЕНИЕ" БГО | Котельная,пгт Белоярский,ул.Ключевская,4 | ул.Ключевская,4 | Белоярский |  | Предприятия ЖКХ | ТПТ
7020215 | 19.06.2024 | 18.06.2029 | СГ 16МТ-100-40(30) (Ду 50) | преобразователи объемного и массового расхода | м3/ч |  | 0 | 1 | АО "РЕГИОНГАЗ-ИНВЕСТ" | Котельная № 3 | ул.Кардонская,37а | Тавда |  | Предприятия ЖКХ | СГ 16
5560828 | 13.07.2015 | 13.07.2020 | Сапфир 22М-ДД 2420 | преобразователи перепада давления | кПа |  | 0.25 | 1 | ООО "Валенторский медный карьер" | Котельная шахты "Капитальная" | ул.Максима Горького,15 | Краснотурьинск |  | Прочие промышленные предприятия | сапфир
820021 | 02.08.2017 | 02.08.2019 | КРТ 5-11 | преобразователи давления (абс) | МПа |  | 0 | 1 | ООО "Валенторский медный карьер" | Котельная шахты "Капитальная" | ул.Максима Горького,15 | Краснотурьинск |  | Прочие промышленные предприятия | крт
1785 | 12.07.2017 | 11.07.2021 | ТПТ-1-3 | преобразователи температуры | о С |  | 0 | 1 | ООО "Валенторский медный карьер" | Котельная шахты "Капитальная" | ул.Максима Горького,15 | Краснотурьинск |  | Прочие промышленные предприятия | ТПТ
1628 | 02.08.2017 | 02.08.2021 | СПГ-741 | корректор | м3/ч |  | 0 | 1 | ООО "Валенторский медный карьер" | Котельная шахты "Капитальная" | ул.Максима Горького,15 | Краснотурьинск |  | Прочие промышленные предприятия | СПГ
7061222 | 04.08.2017 | 04.08.2022 | СГ 16МТ-100-40(30) (Ду 50) | преобразователи объемного и массового расхода | м3/ч |  | 0 | 1 | ООО "Валенторский медный карьер" | Котельная шахты "Капитальная" | ул.Максима Горького,15 | Краснотурьинск |  | Прочие промышленные предприятия | СГ 16
1523100121 | 10.11.2023 | 09.11.2028 | СГ-ЭК-Вз-Р-0,75-25/1,6 | Измерительный комплекс |  |  | 0 | 1 | ООО "Староуткинский литейный завод" | Котельная | ул.Кирова,2 | Михайловск | Нижнесергинский | Металлургические предприятия | СГ-ЭК
1123100144 | 10.11.2023 | 09.11.2028 | ЕК-270 | корректор |  |  | 0 | 1 | ООО "Староуткинский литейный завод" | Котельная | ул.Кирова,2 | Михайловск | Нижнесергинский | Металлургические предприятия | ЕК-
2823100597 | 01.11.2023 | 31.10.2028 | РГ-Р G16 | преобразователи объемного и массового расхода | м3/ч |  | 0 | 1 | ООО "Староуткинский литейный завод" | Котельная | ул.Кирова,2 | Михайловск | Нижнесергинский | Металлургические предприятия | РГ
10284 | 30.07.2024 | 29.07.2030 | КИ-СТГ-РС-1-Ф-50/G16-1A-Л | Измерительный комплекс |  |  | 0 | 1 | СПК "Килачевский" | Молочный комплекс №2 | кад.номер №66:11:6911003:488 | Первомайская | Ирбитский | Сельхозпредприятия | СТГ-
01780 | 30.07.2024 | 29.07.2030 | ФЛОУГАЗ | корректор |  |  | 0 | 1 | СПК "Килачевский" | Молочный комплекс №2 | кад.номер №66:11:6911003:488 | Первомайская | Ирбитский | Сельхозпредприятия | флоугаз
07568 | 30.07.2024 | 29.07.2030 | РСГ Сигнал G16 | преобразователи объемного и массового расхода | м3/ч |  | 0 | 1 | СПК "Килачевский" | Молочный комплекс №2 | кад.номер №66:11:6911003:488 | Первомайская | Ирбитский | Сельхозпредприятия | РСГ
|  |  | нет корректора | корректор |  |  | 0 | 1 | ООО "Магистраль-Авто" | Котельная | ул.Автомагистральная,4а | Екатеринбург |  | Прочие предприятия | не СИ
9155411 | 28.05.2019 | 27.05.2027 | СГМН-1-1-1-G6 | преобразователи объемного и массового расхода | м3/ч |  | 0 | 1 | ООО "Магистраль-Авто" | Котельная | ул.Автомагистральная,4а | Екатеринбург |  | Прочие предприятия | сгмн
9157313 | 05.04.2019 | 04.04.2027 | СГМН-1-2-1-G6 | преобразователи объемного и массового расхода | м3/ч |  | 0 | 1 | ООО "Магистраль-Авто" | Котельная | ул.Автомагистральная,4а | Екатеринбург |  | Прочие предприятия | сгмн
152 | 16.11.2023 | 15.11.2027 | ТПТ 15-2 | преобразователи температуры | о С |  | 0 | 1 | ООО "ВЦМ-ИНВЕСТ" | Котельная, ул.Лермонтова,80 | ул.Лермонтова,80 | Каменск-Уральский |  | Металлургические предприятия | ТПТ
8110999 | 12.11.2018 | 11.11.2026 | СГ 16МТ-100-40(30) (Ду 50) | преобразователи объемного и массового расхода | м3/ч |  | 0 | 1 | ООО "ВЦМ-ИНВЕСТ" | Котельная, ул.Лермонтова,80 | ул.Лермонтова,80 | Каменск-Уральский |  | Металлургические предприятия | СГ 16
6090266 | 25.07.2023 | 24.07.2028 | Метран-150 CD1 | преобразователи перепада давления | кПа | ИК-2 | 0 | 1 | ОАО "Карпинский электромашиностроительный завод" | Промплощадка | ул.Карпинского,1 | Карпинск |  | Машиностроительные предприятия | метран
2454775 | 01.08.2023 | 31.07.2028 | Метран-2000 | преобразователи температуры | о С | ИК-2 | 0 | 1 | ОАО "Карпинский электромашиностроительный завод" | Промплощадка | ул.Карпинского,1 | Карпинск |  | Машиностроительные предприятия | метран
Уралтест | 10.01.2019 |  | Акт соответствия МВИ | Регистратор |  | Соответствует. | 0 | 1 | ОАО "Карпинский электромашиностроительный завод" | Промплощадка | ул.Карпинского,1 | Карпинск |  | Машиностроительные предприятия | не СИ
Уралтест | 25.12.2018 |  | Акт соответствия МВИ | Регистратор |  | Соответствует. | 0 | 1 | ОАО "Карпинский электромашиностроительный завод" | Промплощадка | ул.Карпинского,1 | Карпинск |  | Машиностроительные предприятия | не СИ
1519240040 | 08.08.2024 | 07.08.2029 | СГ-ЭКвз-Р-0,2-40/1,6 | Измерительный комплекс |  | аршин | 0 | 1 | ООО "Гельвеция-ЕК" | Котельная | ул. Гурзуфская, 44/ул.Посадская,11 | Екатеринбург |  | Прочие предприятия | СГ-ЭК
1119240046 | 08.08.2024 | 07.08.2029 | ЕК-270 | корректор |  | аршин | 0 | 1 | ООО "Гельвеция-ЕК" | Котельная | ул. Гурзуфская, 44/ул.Посадская,11 | Екатеринбург |  | Прочие предприятия | ЕК-
1419240037 | 08.08.2024 | 07.08.2029 | RABO G25 (Ду 40, 50) | преобразователи объемного и массового расхода | м3/ч | аршин | 0 | 1 | ООО "Гельвеция-ЕК" | Котельная | ул. Гурзуфская, 44/ул.Посадская,11 | Екатеринбург |  | Прочие предприятия | rabo
1326 | 28.07.2023 | 27.07.2027 | ТПТ-17-2 | преобразователи температуры | о С |  | 0 | 1 | МУП КМО "ТЕПЛОДОМ" | Котельная "Володарского" | ул.Володарского,31 | Баранчинский |  | Предприятия ЖКХ | ТПТ
Уралтест | 13.02.2013 |  | Акт соответствия МВИ | Регистратор |  | Не соответствует. | 0 | 1 | МУП КМО "ТЕПЛОДОМ" | Котельная "Володарского" | ул.Володарского,31 | Баранчинский |  | Предприятия ЖКХ | не СИ
13940 | 11.07.2025 | 10.07.2027 | ИРВИС-РС4 | корректор |  |  | 0 | 1 | МУП КМО "ТЕПЛОДОМ" | Котельная "Володарского" | ул.Володарского,31 | Баранчинский |  | Предприятия ЖКХ | ирвис
13940 | 11.07.2025 | 10.07.2027 | ИРВИС-РС4 | Измерительный комплекс | м3/ч |  | 0.5 | 1 | МУП КМО "ТЕПЛОДОМ" | Котельная "Володарского" | ул.Володарского,31 | Баранчинский |  | Предприятия ЖКХ | ирвис
05961358 | 31.07.2018 | 30.05.2028 | ВК G4T | преобразователи объемного и массового расхода | м3/ч |  | 0 | 1 | ООО "Шардт и К" | Здание магазина | ул.Ленина,66А | Лая | Пригородный | Прочие предприятия | ВК
|  |  | ТЭКОН 19-05М | корректор | м3/ч |  | 0.06 | 1 | ООО "Шардт и К" | Здание магазина | ул.Ленина,66А | Лая | Пригородный | Прочие предприятия | ТЭКОН
3717 | 19.07.2023 | 18.07.2027 | ТПТ-19-2 | преобразователи температуры | о С | газ | 0 | 1 | МУП ТМО "ТЕПЛОРЕСУРС" | Детский сад на 270 мест и жилой микрорайон | ул.Петрунинская,33 | Талица |  | Предприятия ЖКХ | ТПТ
3716 | 19.07.2023 | 18.07.2027 | ТПТ-19-2 | преобразователи температуры | о С | окр среда | 0 | 1 | МУП ТМО "ТЕПЛОРЕСУРС" | Детский сад на 270 мест и жилой микрорайон | ул.Петрунинская,33 | Талица |  | Предприятия ЖКХ | ТПТ
14129924 | 02.07.2024 | 02.07.2029 | RVG G100 (Ду 50, 80) | преобразователи объемного и массового расхода | м3/ч |  | 0.2 | 1 | МУП ТМО "ТЕПЛОРЕСУРС" | Детский сад на 270 мест и жилой микрорайон | ул.Петрунинская,33 | Талица |  | Предприятия ЖКХ | RVG
1461 | 16.06.2023 | 15.06.2027 | ТЭКОН 19 | корректор | м3/ч |  | 0.06 | 1 | МУП ТМО "ТЕПЛОРЕСУРС" | Детский сад на 270 мест и жилой микрорайон | ул.Петрунинская,33 | Талица |  | Предприятия ЖКХ | ТЭКОН
1408719 | 05.06.2026 | 04.06.2031 | Метран-150 CDR 0 | преобразователи перепада давления | кПа |  | 0 | 1 | МУП ТМО "ТЕПЛОРЕСУРС" | Детский сад на 270 мест и жилой микрорайон | ул.Петрунинская,33 | Талица |  | Предприятия ЖКХ | метран
1422074 | 17.08.2015 | 16.08.2020 | Метран-150 TAR 2 | преобразователи давления (абс) | МПа |  | 0 | 1 | Вершинин Дмитрий Алексеевич | Магазин | ул.Металлистов,33 | Серов |  | Прочие предприятия | метран
1439846 | 25.08.2025 | 24.08.2030 | Метран-150 TAR 2 | преобразователи давления (абс) | МПа |  | 0 | 1 | ООО "Кабельный центр" | Производственная площадка | ул.Феофанова,43б | Верхняя Пышма |  | Прочие предприятия | метран
1439845 | 25.08.2025 | 24.08.2030 | Метран-150 CDR 0 | преобразователи перепада давления | кПа |  | 0 | 1 | ООО "Кабельный центр" | Производственная площадка | ул.Феофанова,43б | Верхняя Пышма |  | Прочие предприятия | метран
0001/3646 | 25.09.2019 | 24.09.2023 | ТЭКОН 19-05М | корректор | м3/ч |  | 0.06 | 1 | Вершинин Дмитрий Алексеевич | Магазин | ул.Металлистов,33 | Серов |  | Прочие предприятия | ТЭКОН
15072582 | 21.07.2015 | 20.07.2020 | RVG G16 (Ду 40, 50) | преобразователи объемного и массового расхода | м3/ч |  | 0.1 | 1 | Вершинин Дмитрий Алексеевич | Магазин | ул.Металлистов,33 | Серов |  | Прочие предприятия | RVG
1310204 | 26.05.2023 | 25.05.2028 | СГ-ЭКвз-Р-0,2-25/1,6 | Измерительный комплекс |  |  | 0 | 1 | ИП Ревина Ольга Анатольевна | Котельная | ул.Кислородная,8д | Екатеринбург |  | Прочие предприятия | СГ-ЭК
13113368 | 26.05.2023 | 25.05.2028 | ЕК-270 | корректор |  |  | 0 | 1 | ИП Ревина Ольга Анатольевна | Котельная | ул.Кислородная,8д | Екатеринбург |  | Прочие предприятия | ЕК-
13102187 | 26.05.2023 | 25.05.2028 | RVG G16 (Ду 40, 50) | преобразователи объемного и массового расхода | м3/ч |  | 0.1 | 1 | ИП Ревина Ольга Анатольевна | Котельная | ул.Кислородная,8д | Екатеринбург |  | Прочие предприятия | RVG
Уралтест | 10.08.2021 |  | Акт соответствия МВИ | Регистратор |  | Соответствует. | 0 | 1 | ИП Макарихин Антон Сергеевич | Гостиничный комплекс | территория Автодорога Р-242 Пермь-Екатеринбург, километр 334, строение 1 | Первоуральск |  | Прочие предприятия | не СИ
20102144 | 13.08.2024 | 12.08.2029 | МИДА-ДА-13ПК | преобразователи давления (абс) | МПа |  | 0 | 1 | ИП Макарихин Антон Сергеевич | Гостиничный комплекс | территория Автодорога Р-242 Пермь-Екатеринбург, километр 334, строение 1 | Первоуральск |  | Прочие предприятия | МИДА
6140153 | 30.08.2024 | 29.08.2029 | Метран-150 CDR 0 | преобразователи перепада давления | кПа |  | 0 | 1 | ИП Макарихин Антон Сергеевич | Гостиничный комплекс | территория Автодорога Р-242 Пермь-Екатеринбург, километр 334, строение 1 | Первоуральск |  | Прочие предприятия | метран
4655 | 31.10.2023 | 30.10.2027 | ТПТ-1-3 | преобразователи температуры | о С |  | 0 | 1 | ИП Макарихин Антон Сергеевич | Гостиничный комплекс | территория Автодорога Р-242 Пермь-Екатеринбург, километр 334, строение 1 | Первоуральск |  | Прочие предприятия | ТПТ
06293190844288811 | 28.08.2023 | 27.08.2025 | ДТС 50М | преобразователи температуры | о С |  | 0.1 | 1 | ИП Макарихин Антон Сергеевич | Гостиничный комплекс | территория Автодорога Р-242 Пермь-Екатеринбург, километр 334, строение 1 | Первоуральск |  | Прочие предприятия | ДТС
12010308 | 01.12.2021 | 30.11.2026 | RVG G100 (Ду 50, 80) | преобразователи объемного и массового расхода | м3/ч |  | 0.2 | 1 | АО "ПОЛЕВСКАЯ КОММУНАЛЬНАЯ КОМПАНИЯ" | Котельная, с.Курганово | Промзона | Курганово |  | Предприятия ЖКХ | RVG
7108 |  |  | ТЭКОН 17 | корректор | м3/ч | не исправен | 0 | 1 | АО "ПОЛЕВСКАЯ КОММУНАЛЬНАЯ КОМПАНИЯ" | Котельная, с.Курганово | Промзона | Курганово |  | Предприятия ЖКХ | ТЭКОН
ГАЗЭКС | 21.10.2016 |  | Акт проверки ГРО | Регистратор |  | Не соответствует. | 0 | 1 | АО "ПОЛЕВСКАЯ КОММУНАЛЬНАЯ КОМПАНИЯ" | Котельная, с.Курганово | Промзона | Курганово |  | Предприятия ЖКХ | не СИ
42357 | 15.08.2016 | 14.08.2021 | АИР 10/М1 (М2)-ДД | преобразователи перепада давления | МПа |  | 0.1 | 1 | АО "ПОЛЕВСКАЯ КОММУНАЛЬНАЯ КОМПАНИЯ" | Котельная, с.Курганово | Промзона | Курганово |  | Предприятия ЖКХ | АИР
5100062 | 26.11.2025 | 25.11.2027 | КРТ 5-1 | преобразователи давления (абс) | МПа |  | 0 | 1 | ООО "ВЦМ-ИНВЕСТ" | Котельная, ул.Лермонтова,80 | ул.Лермонтова,80 | Каменск-Уральский |  | Металлургические предприятия | крт
08843 | 11.03.2026 | 10.03.2030 | СПГ-742 | корректор | МПа |  | 0.1 | 1 | ООО "ВЦМ-ИНВЕСТ" | Котельная, ул.Лермонтова,80 | ул.Лермонтова,80 | Каменск-Уральский |  | Металлургические предприятия | СПГ
|  |  | нет корректора | корректор |  |  | 0 | 1 | ООО "ПАРТУМ" | Административно-бытовой комплекс | проспект Успенский,131, литер 19А | Верхняя Пышма |  | Прочие предприятия | не СИ
7050756 | 04.10.2018 | 03.10.2026 | СГ 16МТ-100-40(30) (Ду 50) | преобразователи объемного и массового расхода | м3/ч |  | 0 | 1 | ООО "ПАРТУМ" | Административно-бытовой комплекс | проспект Успенский,131, литер 19А | Верхняя Пышма |  | Прочие предприятия | СГ 16
7060900 | 05.10.2018 | 04.10.2026 | СГ 16МТ-100-40(30) (Ду 50) | преобразователи объемного и массового расхода | м3/ч |  | 0 | 1 | ООО "ПАРТУМ" | Административно-бытовой комплекс | проспект Успенский,131, литер 19А | Верхняя Пышма |  | Прочие предприятия | СГ 16
|  |  | нет корректора | корректор |  |  | 0 | 1 | ООО "Чебуречная" | Закусочная | ул.Интернациональная,113 | Красноуфимск |  | Прочие предприятия | не СИ
06414557 | 16.04.2019 | 15.04.2029 | ВК G6T | преобразователи объемного и массового расхода | м3/ч |  | 0 | 1 | ООО "Чебуречная" | Закусочная | ул.Интернациональная,113 | Красноуфимск |  | Прочие предприятия | ВК
1792083 | 03.07.2026 | 02.07.2029 | Метран-75TA4 | преобразователи давления (абс) | МПа |  | 0.5 | 1 | ООО "УК "ТЕПЛОКОМПЛЕКС" | Котельная Горвнешблагоустройство | ул.Лермонтова,98а | Каменск-Уральский |  | Предприятия ЖКХ | метран
03925 | 24.08.2026 | 23.08.2032 | РСГ Сигнал G25 | преобразователи объемного и массового расхода | м3/ч |  | 0 | 1 | ИП Кожуров А. А. | Комплекс зданий | ул.Новая,6а | Лобва | Новолялинский | Прочие предприятия | РСГ
0001/2020 | 17.08.2026 | 16.08.2030 | ТЭКОН 19 | корректор | м3/ч |  | 0.06 | 1 | ИП Кожуров А. А. | Комплекс зданий | ул.Новая,6а | Лобва | Новолялинский | Прочие предприятия | ТЭКОН
1362692 | 18.09.2023 | 17.09.2028 | Метран-150 TAR 2 | преобразователи давления (абс) | МПа |  | 0 | 1 | ИП Кожуров А. А. | Комплекс зданий | ул.Новая,6а | Лобва | Новолялинский | Прочие предприятия | метран
1330212 | 05.04.2023 | 04.04.2028 | Метран-150 CDR 1 | преобразователи перепада давления | кПа |  | 0 | 1 | ИП Кожуров А. А. | Комплекс зданий | ул.Новая,6а | Лобва | Новолялинский | Прочие предприятия | метран
2228031 | 18.08.2026 | 17.08.2030 | ТСП Метран-256t | преобразователи температуры | о С |  | 0 | 1 | ИП Кожуров А. А. | Комплекс зданий | ул.Новая,6а | Лобва | Новолялинский | Прочие предприятия | метран
2228032 | 18.08.2026 | 17.08.2030 | ТСП Метран-256t | преобразователи температуры | о С |  | 0 | 1 | ИП Кожуров А. А. | Комплекс зданий | ул.Новая,6а | Лобва | Новолялинский | Прочие предприятия | метран
432 | 09.03.2023 | 08.03.2027 | ТПТ-19-1 | преобразователи температуры | о С |  | 0 | 1 | ООО "ПТИЦЕФАБРИКА АРТЕМОВСКАЯ" | Площадка п.Писанец | район Птицефабрики | Писанец | Артемовский | Сельхозпредприятия | ТПТ
1084 | 09.03.2023 | 08.03.2027 | ТПТ-19-1 | преобразователи температуры | о С |  | 0 | 1 | ООО "ПТИЦЕФАБРИКА АРТЕМОВСКАЯ" | Площадка п.Писанец | район Птицефабрики | Писанец | Артемовский | Сельхозпредприятия | ТПТ
13311858 | 23.12.2025 | 22.12.2028 | МИДА-ДА-13ПК | преобразователи давления (абс) | МПа |  | 0 | 1 | ООО "ПТИЦЕФАБРИКА АРТЕМОВСКАЯ" | Площадка п.Писанец | район Птицефабрики | Писанец | Артемовский | Сельхозпредприятия | МИДА
1408686 | 05.06.2026 | 04.06.2031 | Метран-150 TAR 2 | преобразователи давления (абс) | МПа |  | 0 | 1 | МУП ТМО "ТЕПЛОРЕСУРС" | Детский сад на 270 мест и жилой микрорайон | ул.Петрунинская,33 | Талица |  | Предприятия ЖКХ | метран
Уралтест | 17.03.2021 |  | Акт соответствия МВИ | Регистратор |  | Соответствует. | 0 | 1 | ООО "Уральский мрамор" | Промплощадка предприятия | с.Мраморское,ул.40 лет Октября,23а,23в,23г | Полевской |  | Прочие промышленные предприятия | не СИ
1421510092 | 25.12.2021 | 24.12.2026 | RABO G16 (Ду 40, 50) | преобразователи объемного и массового расхода | м3/ч |  | 0 | 1 | ООО "Уральский мрамор" | Промплощадка предприятия | с.Мраморское,ул.40 лет Октября,23а,23в,23г | Полевской |  | Прочие промышленные предприятия | rabo
0002/1026 | 04.12.2023 | 03.12.2027 | ТЭКОН 19-05М | корректор | м3/ч |  | 0.06 | 1 | ООО "Уральский мрамор" | Промплощадка предприятия | с.Мраморское,ул.40 лет Октября,23а,23в,23г | Полевской |  | Прочие промышленные предприятия | ТЭКОН
,,,3745 | 22.09.2022 | 21.09.2024 | ДТС 50М | преобразователи температуры | о С |  | 0.1 | 1 | ООО "Уральский мрамор" | Промплощадка предприятия | с.Мраморское,ул.40 лет Октября,23а,23в,23г | Полевской |  | Прочие промышленные предприятия | ДТС
16856 | 07.09.2020 | 07.09.2024 | ТПТ-1-3 | преобразователи температуры | о С |  | 0 | 1 | ООО "Уральский мрамор" | Промплощадка предприятия | с.Мраморское,ул.40 лет Октября,23а,23в,23г | Полевской |  | Прочие промышленные предприятия | ТПТ
23436196 | 29.12.2023 | 28.12.2028 | МИДА-ДА-13ПК | преобразователи давления (абс) | МПа |  | 0 | 1 | ООО "Уральский мрамор" | Промплощадка предприятия | с.Мраморское,ул.40 лет Октября,23а,23в,23г | Полевской |  | Прочие промышленные предприятия | МИДА
6157940 | 07.06.2022 | 06.06.2027 | Метран-150 CDR 0 | преобразователи перепада давления | кПа |  | 0 | 1 | ООО "Уральский мрамор" | Промплощадка предприятия | с.Мраморское,ул.40 лет Октября,23а,23в,23г | Полевской |  | Прочие промышленные предприятия | метран
Цифровая метрология | 25.09.2021 |  | Акт соответствия МВИ | Регистратор |  | Соответствует. | 0 | 1 | МУП "ТЕПЛОСНАБ" | Автономная блочная газовая котельная, с.Измоденово | ул.Мира,16А | Измоденово | Алапаевский | Предприятия ЖКХ | не СИ
1521290152 | 29.02.2024 | 28.02.2029 | СГ-ЭК-Вз-Т-0,5-100/1,6 | Измерительный комплекс |  |  | 0 | 1 | МУП "ТЕПЛОСНАБ" | Автономная блочная газовая котельная, с.Измоденово | ул.Мира,16А | Измоденово | Алапаевский | Предприятия ЖКХ | СГ-ЭК
1121290158 | 29.02.2024 | 28.02.2029 | ЕК-270 | корректор |  |  | 0 | 1 | МУП "ТЕПЛОСНАБ" | Автономная блочная газовая котельная, с.Измоденово | ул.Мира,16А | Измоденово | Алапаевский | Предприятия ЖКХ | ЕК-
1321290047 | 29.02.2024 | 28.02.2034 | TRZ G65 (Ду 50) | преобразователи объемного и массового расхода | м3/ч |  | 2 | 1 | МУП "ТЕПЛОСНАБ" | Автономная блочная газовая котельная, с.Измоденово | ул.Мира,16А | Измоденово | Алапаевский | Предприятия ЖКХ | TRZ
11424807 | 12.09.2023 | 11.09.2026 | МИДА-ДА-13ПК | преобразователи давления (абс) | МПа |  | 0 | 1 | ООО "ТД РОБИТЭКС" | Административно-производственное здание | ул.Урицкого,32 | Косой Брод |  | Прочие предприятия | МИДА
3155 | 02.09.2024 | 01.09.2028 | ТПТ-1-3 | преобразователи температуры | о С |  | 0 | 1 | ООО "ТД РОБИТЭКС" | Административно-производственное здание | ул.Урицкого,32 | Косой Брод |  | Прочие предприятия | ТПТ
3097 | 02.09.2024 | 01.09.2028 | ТПТ-1-3 | преобразователи температуры | о С |  | 0 | 1 | ООО "ТД РОБИТЭКС" | Административно-производственное здание | ул.Урицкого,32 | Косой Брод |  | Прочие предприятия | ТПТ
860896 | 28.08.2024 | 27.08.2028 | Метран-150 CDR 0 | преобразователи перепада давления | кПа |  | 0 | 1 | ООО "ТД РОБИТЭКС" | Административно-производственное здание | ул.Урицкого,32 | Косой Брод |  | Прочие предприятия | метран
0002/0736 | 18.09.2023 | 17.09.2027 | ТЭКОН 19-05М | корректор | м3/ч |  | 0.06 | 1 | ООО "ТД РОБИТЭКС" | Административно-производственное здание | ул.Урицкого,32 | Косой Брод |  | Прочие предприятия | ТЭКОН
10559360 | 04.02.2026 | 03.02.2029 | АИР 10/М1 (М2)-ДД 1400 | преобразователи перепада давления | кПа |  | 0 | 1 | ООО "ПТИЦЕФАБРИКА АРТЕМОВСКАЯ" | Площадка п.Писанец | район Птицефабрики | Писанец | Артемовский | Сельхозпредприятия | АИР
12041563 | 08.04.2026 | 07.04.2031 | RVG G65 (Ду 40, 50) | преобразователи объемного и массового расхода | м3/ч |  | 0.1 | 1 | ООО "ПТИЦЕФАБРИКА АРТЕМОВСКАЯ" | Площадка п.Писанец | район Птицефабрики | Писанец | Артемовский | Сельхозпредприятия | RVG
0002/3363 | 24.12.2025 | 23.12.2029 | ТЭКОН 19-05М | корректор | м3/ч |  | 0.06 | 1 | ООО "ПТИЦЕФАБРИКА АРТЕМОВСКАЯ" | Площадка п.Писанец | район Птицефабрики | Писанец | Артемовский | Сельхозпредприятия | ТЭКОН
30863595 | 17.10.2013 |  | ВК G25T | преобразователи объемного и массового расхода | м3/ч |  | 0 | 1 | ПСХК "Киргишанский" | Столовая "Увал" | трасса Пермь-Екатеринбург 265км | Киргишаны | Нижнесергинский | Прочие предприятия | ВК
13103238 |  |  | МИДА-ДА-13П | преобразователи давления (абс) | кПа |  | 0 | 1 | Огошков Дмитрий Юрьевич | База отдыха | Уралмашевский лесхоз, Балтымское лесничество, квартал 58 | Балтым |  | Прочие предприятия | МИДА
287 |  |  | ТПТ-1-3 | преобразователи температуры | о С | газ | 0 | 1 | Огошков Дмитрий Юрьевич | База отдыха | Уралмашевский лесхоз, Балтымское лесничество, квартал 58 | Балтым |  | Прочие предприятия | ТПТ
6312 |  |  | ТЭКОН 17 | корректор | м3/ч |  | 0 | 1 | Огошков Дмитрий Юрьевич | База отдыха | Уралмашевский лесхоз, Балтымское лесничество, квартал 58 | Балтым |  | Прочие предприятия | ТЭКОН
29033728 |  |  | RVG G40 (Ду 40, 50) | преобразователи объемного и массового расхода | м3/ч |  | 0.1 | 1 | Огошков Дмитрий Юрьевич | База отдыха | Уралмашевский лесхоз, Балтымское лесничество, квартал 58 | Балтым |  | Прочие предприятия | RVG
4475 | 20.02.2025 | 19.02.2029 | ТЭКОН 19 | корректор | м3/ч |  | 0.06 | 1 | ООО "ПродАльянс" г. Нижний Тагил | Нежилые помещения | ул.Первомайская,19 | Нижний Тагил |  | Прочие предприятия | ТЭКОН
32221525 | 03.03.2025 | 02.03.2035 | ВК G10T | преобразователи объемного и массового расхода | м3/ч |  | 0 | 1 | ООО "ПродАльянс" г. Нижний Тагил | Нежилые помещения | ул.Первомайская,19 | Нижний Тагил |  | Прочие предприятия | ВК
1520040029 | 17.07.2024 | 16.07.2029 | СГ-ЭК-Вз-Р-0,75-65/1,6 | Измерительный комплекс |  |  | 0 | 1 | ООО "Трубопромышленная компания" | Промплощадка | ул.Калинина,6 | Реж |  | Прочие промышленные предприятия | СГ-ЭК
Уралтест | 20.06.2024 |  | Акт соответствия МВИ | Регистратор |  | Соответствует. | 0 | 1 | ПАО "Машиностроительный завод имени М.И. Калинина" | Площадка | пр. Космонавтов,18 | Екатеринбург |  | Машиностроительные предприятия | не СИ
Уралтест | 20.06.2024 |  | Акт соответствия МВИ | Регистратор |  | Соответствует. | 0 | 1 | ПАО "Машиностроительный завод имени М.И. Калинина" | Площадка | пр. Космонавтов,18 | Екатеринбург |  | Машиностроительные предприятия | не СИ
19206 | 02.07.2026 | 01.07.2029 | ИРВИС-РС4М | корректор |  | (зимняя ветка) | 0 | 1 | ПАО "Машиностроительный завод имени М.И. Калинина" | Площадка | пр. Космонавтов,18 | Екатеринбург |  | Машиностроительные предприятия | ирвис
10867 | 02.07.2026 | 01.07.2030 | ТПТ-17-2 | преобразователи температуры | о С | (зимняя ветка) | 0 | 1 | ПАО "Машиностроительный завод имени М.И. Калинина" | Площадка | пр. Космонавтов,18 | Екатеринбург |  | Машиностроительные предприятия | ТПТ
19206 | 02.07.2026 | 01.07.2029 | ИРВИС-РС4М | Измерительный комплекс | м3/ч | (зимняя ветка) | 0.5 | 1 | ПАО "Машиностроительный завод имени М.И. Калинина" | Площадка | пр. Космонавтов,18 | Екатеринбург |  | Машиностроительные предприятия | ирвис
11451 | 11.07.2023 | 10.07.2029 | РСГ Сигнал G250 | преобразователи объемного и массового расхода | м3/ч | (летняя нитка) | 0 | 1 | ПАО "Машиностроительный завод имени М.И. Калинина" | Площадка | пр. Космонавтов,18 | Екатеринбург |  | Машиностроительные предприятия | РСГ
14119078 |  | 19.07.2024 | RVG G25 (Ду 40, 50) | преобразователи объемного и массового расхода | м3/ч |  | 0.1 | 1 | ООО "Лидер" | Группа зданий | ул.Красноармейская,79 | Нижний Тагил |  | Прочие предприятия | RVG
18722 | 11.08.2020 | 23.05.2026 | ТПТ-6-1 | преобразователи температуры | о С |  | 0 | 1 | ООО "Лидер" | Группа зданий | ул.Красноармейская,79 | Нижний Тагил |  | Прочие предприятия | ТПТ
18723 | 11.08.2020 | 23.05.2026 | ТПТ-6-1 | преобразователи температуры | о С |  | 0 | 1 | ООО "Лидер" | Группа зданий | ул.Красноармейская,79 | Нижний Тагил |  | Прочие предприятия | ТПТ
14420436 | 04.09.2023 | 03.09.2028 | МИДА-ДА-13ПК | преобразователи давления (абс) | МПа |  | 0 | 1 | ООО "Лидер" | Группа зданий | ул.Красноармейская,79 | Нижний Тагил |  | Прочие предприятия | МИДА
1363273 | 15.08.2025 | 14.08.2030 | Метран-150 CD0 | преобразователи перепада давления | кПа |  | 0 | 1 | ООО "Лидер" | Группа зданий | ул.Красноармейская,79 | Нижний Тагил |  | Прочие предприятия | метран
11103295 | 09.08.2022 | 08.08.2027 | ЕК-270 | корректор |  |  | 0 | 1 | ООО База Гастроном "МагКор" | Котельная, ул.Малышева, 145, литер Н | ул.Малышева,145, литер Н | Екатеринбург |  | Прочие предприятия | ЕК-
|  |  | нет корректора | корректор |  |  | 0 | 1 | ООО "Динамика" | Теплогенераторная | ул.Зимняя,22 | Екатеринбург |  | Прочие предприятия | не СИ
30081855 | 09.09.2022 | 08.09.2032 | ВК G10T | преобразователи объемного и массового расхода | м3/ч |  | 0 | 1 | ООО "Динамика" | Теплогенераторная | ул.Зимняя,22 | Екатеринбург |  | Прочие предприятия | ВК
15004011 | 23.12.2025 | 22.12.2030 | СГ-ЭК-Вз-Р-0,5-400/1,6 | Измерительный комплекс |  |  | 0 | 1 | АО "МЭС" | Котельная, п.Мичуринский, пер.Прутковый,21 | п.Мичуринский, пер.Прутковый,21 | Екатеринбург |  | Предприятия ЖКХ | СГ-ЭК
15119754 | 23.12.2025 | 22.12.2030 | ЕК-270 | корректор |  |  | 0 | 1 | АО "МЭС" | Котельная, п.Мичуринский, пер.Прутковый,21 | п.Мичуринский, пер.Прутковый,21 | Екатеринбург |  | Предприятия ЖКХ | ЕК-
1360415 | 18.07.2024 | 17.07.2029 | Метран-150 ТА | преобразователи давления (абс) | МПа |  | 0 | 1 | АО "РЕГИОНГАЗ-ИНВЕСТ" | Котельная № 3 | ул.Комсомольская,72в | Ирбит |  | Предприятия ЖКХ | метран
1360417 | 18.07.2024 | 17.07.2029 | Метран-150 CD1 | преобразователи перепада давления | кПа |  | 0 | 1 | АО "РЕГИОНГАЗ-ИНВЕСТ" | Котельная № 3 | ул.Комсомольская,72в | Ирбит |  | Предприятия ЖКХ | метран
0003/1658 | 06.07.2023 | 05.07.2027 | ТЭКОН 19-05 | корректор | м3/ч | был 1844 | 0.06 | 1 | АО "РЕГИОНГАЗ-ИНВЕСТ" | Котельная № 3 | ул.Комсомольская,72в | Ирбит |  | Предприятия ЖКХ | ТЭКОН
2229824 | 14.07.2026 | 13.07.2031 | Метран-2000 | преобразователи температуры | о С |  | 0 | 1 | АО "РЕГИОНГАЗ-ИНВЕСТ" | Котельная № 3 | ул.Комсомольская,72в | Ирбит |  | Предприятия ЖКХ | метран
2229825 | 14.07.2026 | 13.07.2031 | Метран-2000 | преобразователи температуры | о С |  | 0 | 1 | АО "РЕГИОНГАЗ-ИНВЕСТ" | Котельная № 3 | ул.Комсомольская,72в | Ирбит |  | Предприятия ЖКХ | метран
14108303 | 23.07.2025 | 22.07.2030 | RVG G250 (Ду 80, 100) | преобразователи объемного и массового расхода | м3/ч |  | 0.1 | 1 | АО "РЕГИОНГАЗ-ИНВЕСТ" | Котельная № 3 | ул.Комсомольская,72в | Ирбит |  | Предприятия ЖКХ | RVG
Уралтест | 04.04.2023 |  | Акт соответствия МВИ | Регистратор |  |  | 0 | 1 | ООО "ТАЛИЦКОЕ МОЛОКО" | Молочный завод ввод №2 | ул.Мира,87/2 | Троицкий | Талицкий | Предприятия легкой, пищевой промышленности | не СИ
1519130010 | 13.07.2023 | 12.07.2028 | СГ-ЭК-Вз-Р-0,75-400/1,6 | Измерительный комплекс |  |  | 0 | 1 | ООО "ТАЛИЦКОЕ МОЛОКО" | Молочный завод ввод №2 | ул.Мира,87/2 | Троицкий | Талицкий | Предприятия легкой, пищевой промышленности | СГ-ЭК
2582011 | 09.06.2021 | 08.06.2026 | Метран-2000 | преобразователи температуры | о С |  | 0 | 1 | АО "Уралхиммаш" | Промплощадка | пер.Хибиногорский,33 | Екатеринбург |  | Машиностроительные предприятия | метран
А746638 | 10.08.2021 | 09.08.2026 | СДВ-Д-Ex-10 | преобразователи давления (раз) | кПа |  | 0.25 | 1 | АО "Уралхиммаш" | Промплощадка | пер.Хибиногорский,33 | Екатеринбург |  | Машиностроительные предприятия | СДВ
0002/0329 | 07.06.2023 | 07.06.2027 | ТЭКОН 19-05М | корректор | м3/ч |  | 0.06 | 1 | ООО "КАРАВАЙ" | Здание дома бытовых услуг | ул.Центральная,7 | Лосиный |  | Прочие предприятия | ТЭКОН
06328462 | 01.01.2019 | 01.01.2029 | ВК G6T | преобразователи объемного и массового расхода | м3/ч | с датчиком импульсов | 0 | 1 | ООО "КАРАВАЙ" | Здание дома бытовых услуг | ул.Центральная,7 | Лосиный |  | Прочие предприятия | ВК
|  |  | нет корректора | корректор |  |  | 0 | 1 | ГАУЗ СО "Сысертская ЦРБ" | Котельная | ул.Ленина,47 | Черданцево | Сысертский | Предприятия финансируемые из областного бюджета | не СИ
05453311 | 02.01.2017 | 01.01.2027 | ВК G4T | преобразователи объемного и массового расхода | м3/ч |  | 0 | 1 | ГАУЗ СО "Сысертская ЦРБ" | Котельная | ул.Ленина,47 | Черданцево | Сысертский | Предприятия финансируемые из областного бюджета | ВК
Уралтест | 05.12.2023 |  | Акт соответствия МВИ | Регистратор |  |  | 0 | 1 | МПРО Приход во имя Архангела Михаила | Приход во имя Архангела Михаила | ул.1 Мая,25А | Новоипатово | Сысертский | Культовые учреждения | не СИ
1521510089 | 27.12.2021 | 26.12.2026 | СГ-ЭК-Вз-Р-0,75-25/1,6 | Измерительный комплекс |  |  | 0 | 1 | МПРО Приход во имя Архангела Михаила | Приход во имя Архангела Михаила | ул.1 Мая,25А | Новоипатово | Сысертский | Культовые учреждения | СГ-ЭК
1121510090 | 27.12.2021 | 26.12.2026 | ЕК-270 | корректор |  |  | 0 | 1 | МПРО Приход во имя Архангела Михаила | Приход во имя Архангела Михаила | ул.1 Мая,25А | Новоипатово | Сысертский | Культовые учреждения | ЕК-
1421510184 | 25.12.2021 | 24.12.2026 | RABO G16 (Ду 40, 50) | преобразователи объемного и массового расхода | м3/ч |  | 0 | 1 | МПРО Приход во имя Архангела Михаила | Приход во имя Архангела Михаила | ул.1 Мая,25А | Новоипатово | Сысертский | Культовые учреждения | rabo
1008393 | 26.06.2026 | 25.06.2031 | СГ-ЭК-Вз-Р-0,75-100/1,6 | Измерительный комплекс |  |  | 0 | 1 | ООО"Статус-М" | Котельная | ул.Походная,81 | Екатеринбург |  | Прочие предприятия | СГ-ЭК
10100292 | 26.06.2026 | 25.06.2031 | ЕК-270 | корректор |  |  | 0 | 1 | ООО"Статус-М" | Котельная | ул.Походная,81 | Екатеринбург |  | Прочие предприятия | ЕК-
27082750 | 26.06.2026 | 25.06.2031 | RVG G65 (Ду 40, 50) | преобразователи объемного и массового расхода | м3/ч |  | 0.1 | 1 | ООО"Статус-М" | Котельная | ул.Походная,81 | Екатеринбург |  | Прочие предприятия | RVG
|  |  | нет корректора | корректор |  |  | 0 | 1 | ИП Белоусов Андрей Иванович | Магазин "Автозапчасти",ул.Комсомольская | ул.Комсомольская,2 | Невьянск |  | Прочие предприятия | не СИ
31640185 | 19.07.2024 | 18.07.2034 | ВК G10T | преобразователи объемного и массового расхода | м3/ч |  | 0 | 1 | ИП Белоусов Андрей Иванович | Магазин "Автозапчасти",ул.Комсомольская | ул.Комсомольская,2 | Невьянск |  | Прочие предприятия | ВК
Уралтест | 29.09.2015 |  | Акт соответствия МВИ | Регистратор |  | Не соответствует. | 0 | 1 | МУП "ПРОГРЕСС" | Котельная Артемовской ТЭЦ | ул.Достоевского,30 | Артемовский |  | Предприятия ЖКХ | не СИ
Уралтест | 27.09.2018 |  | Акт соответствия МВИ | Регистратор |  | Не соответствует. | 0 | 1 | МУП "ТС МО АЛАПАЕВСКОЕ" | Блочная котельная | ул.Советская,22а | Верхняя Синячиха | Алапаевский | Предприятия ЖКХ | не СИ
4857 | 10.08.2026 | 09.08.2030 | ТПТ-1-3 | преобразователи температуры | о С |  | 0 | 1 | МУП "ТС МО АЛАПАЕВСКОЕ" | Блочная котельная | ул.Советская,22а | Верхняя Синячиха | Алапаевский | Предприятия ЖКХ | ТПТ
Нижнетагильский ЦСМ | 16.04.2015 |  | Акт соответствия МВИ | Регистратор |  | Соответствует. | 0 | 1 | ИП Погосян Дереник Шадинович | Крытый рынок | ул.Каляева,33 | Красноуральск |  | Прочие предприятия | не СИ
0/4257 |  | 05.08.2024 | ТЭКОН 19 | корректор | м3/ч |  | 0.06 | 1 | ИП Погосян Дереник Шадинович | Крытый рынок | ул.Каляева,33 | Красноуральск |  | Прочие предприятия | ТЭКОН
11098519 | 16.08.2016 | 15.08.2021 | RVG G25 (Ду 40, 50) | преобразователи объемного и массового расхода | м3/ч |  | 0.1 | 1 | ИП Погосян Дереник Шадинович | Крытый рынок | ул.Каляева,33 | Красноуральск |  | Прочие предприятия | RVG
11318518 |  | 13.12.2021 | МИДА-ДА-13ПК | преобразователи давления (абс) | МПа |  | 0 | 1 | ИП Погосян Дереник Шадинович | Крытый рынок | ул.Каляева,33 | Красноуральск |  | Прочие предприятия | МИДА
22928 |  | 06.08.2024 | АИР 10/М1 (М2)-ДА 1065 | преобразователи давления (абс) | МПа |  | 0.1 | 1 | ИП Погосян Дереник Шадинович | Крытый рынок | ул.Каляева,33 | Красноуральск |  | Прочие предприятия | АИР
15142 |  | 06.08.2024 | ТПТ-17-1 | преобразователи температуры | о С |  | 0 | 1 | ИП Погосян Дереник Шадинович | Крытый рынок | ул.Каляева,33 | Красноуральск |  | Прочие предприятия | ТПТ
15140 |  | 06.08.2024 | ТПТ-17-1 | преобразователи температуры | о С |  | 0 | 1 | ИП Погосян Дереник Шадинович | Крытый рынок | ул.Каляева,33 | Красноуральск |  | Прочие предприятия | ТПТ
2286314 | 26.07.2023 | 25.07.2027 | ТСП Метран-256t | преобразователи температуры | о С |  | 0 | 1 | ООО "ПД СИНАРА" | Промплощадка | ул.Заводской проезд,13 | Каменск-Уральский |  | Предприятия строительного комплекса | метран
2286313 | 26.07.2023 | 25.07.2027 | ТСП Метран-256t | преобразователи температуры | о С |  | 0 | 1 | ООО "ПД СИНАРА" | Промплощадка | ул.Заводской проезд,13 | Каменск-Уральский |  | Предприятия строительного комплекса | метран
04782 | 15.07.2021 | 15.07.2027 | РСГ Сигнал G250 | преобразователи объемного и массового расхода | м3/ч |  | 0 | 1 | ООО "ПД СИНАРА" | Промплощадка | ул.Заводской проезд,13 | Каменск-Уральский |  | Предприятия строительного комплекса | РСГ
1437270 | 09.08.2024 | 08.08.2027 | Метран-75А 2 | преобразователи давления (абс) | МПа |  | 0.5 | 1 | ООО "ПД СИНАРА" | Промплощадка | ул.Заводской проезд,13 | Каменск-Уральский |  | Предприятия строительного комплекса | метран
1437272 | 25.07.2025 | 24.07.2030 | Метран-150 CDR 1 | преобразователи перепада давления | кПа |  | 0 | 1 | ООО "ПД СИНАРА" | Промплощадка | ул.Заводской проезд,13 | Каменск-Уральский |  | Предприятия строительного комплекса | метран
0001/3958 | 27.07.2023 | 26.07.2027 | ТЭКОН 19-05М | корректор | м3/ч |  | 0.06 | 1 | ООО "ПД СИНАРА" | Промплощадка | ул.Заводской проезд,13 | Каменск-Уральский |  | Предприятия строительного комплекса | ТЭКОН
13002 | 28.08.2024 | 27.08.2027 | ИРВИС-РС4М | корректор |  | Ду 50 | 0 | 1 | ОАО "ПАГАТ" | Котельная | пос.Строителей,23А | Кушва |  | Транспортные предприятия | ирвис
13002 | 28.08.2024 | 27.08.2027 | ИРВИС-РС4М | Измерительный комплекс | м3/ч |  | 0.5 | 1 | ОАО "ПАГАТ" | Котельная | пос.Строителей,23А | Кушва |  | Транспортные предприятия | ирвис
Уралтест | 08.10.2021 |  | Акт соответствия МВИ | Регистратор |  | Соответствует | 0 | 1 | МУП ЖКХ "Сысертское" | Блочно-модульная котельная п.Б.Исток | ул.Молодежная,2 | Большой Исток | Сысертский | Предприятия ЖКХ | не СИ
3865 | 04.09.2024 | 03.09.2028 | ТПТ-19-2 | преобразователи температуры | о С | газ | 0 | 1 | МУП ЖКХ "Сысертское" | Блочно-модульная котельная п.Б.Исток | ул.Молодежная,2 | Большой Исток | Сысертский | Предприятия ЖКХ | ТПТ
3864 | 04.09.2024 | 03.09.2028 | ТПТ-19-2 | преобразователи температуры | о С | окр среда | 0 | 1 | МУП ЖКХ "Сысертское" | Блочно-модульная котельная п.Б.Исток | ул.Молодежная,2 | Большой Исток | Сысертский | Предприятия ЖКХ | ТПТ
1421310128 | 07.08.2021 | 07.08.2027 | RABO G16 (Ду 40, 50) | преобразователи объемного и массового расхода | м3/ч |  | 0 | 1 | МУП ЖКХ "Сысертское" | Блочно-модульная котельная п.Б.Исток | ул.Молодежная,2 | Большой Исток | Сысертский | Предприятия ЖКХ | rabo
0002/2904 | 03.07.2025 | 02.07.2029 | ТЭКОН 19-05М | корректор | м3/ч |  | 0.06 | 1 | МУП ЖКХ "Сысертское" | Блочно-модульная котельная п.Б.Исток | ул.Молодежная,2 | Большой Исток | Сысертский | Предприятия ЖКХ | ТЭКОН
6191932 | 13.07.2026 | 12.07.2031 | Метран-150 TAR 2 | преобразователи давления (абс) | МПа |  | 0 | 1 | МУП ЖКХ "Сысертское" | Блочно-модульная котельная п.Б.Исток | ул.Молодежная,2 | Большой Исток | Сысертский | Предприятия ЖКХ | метран
6191933 | 30.07.2026 | 29.07.2031 | Метран-150 CD0 | преобразователи перепада давления | кПа |  | 0 | 1 | МУП ЖКХ "Сысертское" | Блочно-модульная котельная п.Б.Исток | ул.Молодежная,2 | Большой Исток | Сысертский | Предприятия ЖКХ | метран
5308 | 12.08.2025 | 11.08.2029 | ТПТ-15-2 | преобразователи температуры | о С |  | 0 | 1 | ФГБУЗ ЦМСЧ № 91 ФМБА России | Газовая блочно-модульная котельная | ул.Энгельса,40, строение 1 | Лесной |  | Предприятия финансируемые из федерального бюджета | ТПТ
3010517 | 12.08.2025 | 11.08.2028 | СГ 16М-200-40(30) (Ду 80) | преобразователи объемного и массового расхода | м3/ч |  | 0 | 1 | ФГБУЗ ЦМСЧ № 91 ФМБА России | Газовая блочно-модульная котельная | ул.Энгельса,40, строение 1 | Лесной |  | Предприятия финансируемые из федерального бюджета | СГ 16
15263 | 22.10.2025 | 21.10.2029 | СПГ-741 | корректор | м3/ч |  | 0 | 1 | ФГБУЗ ЦМСЧ № 91 ФМБА России | Газовая блочно-модульная котельная | ул.Энгельса,40, строение 1 | Лесной |  | Предприятия финансируемые из федерального бюджета | СПГ
25556 | 12.09.2023 | 12.09.2027 | СДВ-И-2,5 | преобразователи давления (изб) | Бар | давление - избыточное | 0.25 | 1 | ФГБУЗ ЦМСЧ № 91 ФМБА России | Газовая блочно-модульная котельная | ул.Энгельса,40, строение 1 | Лесной |  | Предприятия финансируемые из федерального бюджета | СДВ
18102 | 10.05.2023 | 09.05.2028 | ЭМИС-БАР 123 | преобразователи давления (абс) | МПа |  | 0.25 | 1 | ООО "УК "ТЕПЛОКОМПЛЕКС" | Блочно-модульная котельная 34,8 МВт | ул.Войкова,8 | Каменск-Уральский |  | Предприятия ЖКХ | эмис
2303148 | 06.08.2025 | 05.08.2027 | ДДМ-03-2,5ДД | преобразователи перепада давления | кПа |  | 0 | 1 | ООО "УК "ТЕПЛОКОМПЛЕКС" | Блочно-модульная котельная 34,8 МВт | ул.Войкова,8 | Каменск-Уральский |  | Предприятия ЖКХ | ддм-
Цифровая метрология | 13.10.2023 |  | Акт соответствия МВИ | Регистратор |  | Соответствует. | 0 | 1 | ООО "УК "ТЕПЛОКОМПЛЕКС" | Блочно-модульная котельная 34,8 МВт | ул.Войкова,8 | Каменск-Уральский |  | Предприятия ЖКХ | не СИ
4446 | 21.04.2023 | 20.04.2029 | ЭМИС-РГС 245 G650 | преобразователи объемного и массового расхода | м3/ч |  | 0.1 | 1 | ООО "УК "ТЕПЛОКОМПЛЕКС" | Блочно-модульная котельная 34,8 МВт | ул.Войкова,8 | Каменск-Уральский |  | Предприятия ЖКХ | эмис
0003/1229 | 29.03.2023 | 28.03.2027 | ТЭКОН 19-05М | корректор | м3/ч |  | 0.06 | 1 | ООО "УК "ТЕПЛОКОМПЛЕКС" | Блочно-модульная котельная 34,8 МВт | ул.Войкова,8 | Каменск-Уральский |  | Предприятия ЖКХ | ТЭКОН
50664230344152522 | 07.04.2025 | 06.04.2027 | ДТС 125Л | преобразователи температуры | о С |  | 0.1 | 1 | ООО "УК "ТЕПЛОКОМПЛЕКС" | Блочно-модульная котельная 34,8 МВт | ул.Войкова,8 | Каменск-Уральский |  | Предприятия ЖКХ | ДТС
3676 | 13.07.2026 | 12.07.2029 | ТПТ-2-1 | преобразователи температуры | о С |  | 0 | 1 | ООО "УК "ТЕПЛОКОМПЛЕКС" | Блочно-модульная котельная 34,8 МВт | ул.Войкова,8 | Каменск-Уральский |  | Предприятия ЖКХ | ТПТ
Газпром | 21.09.2022 |  | Акт проверки ГРО | Регистратор |  | Соответствует. | 0 | 1 | ЗАО "СК Короча" | Свинокомплекс | ул.Кольцевая,4б | Березовский |  | Сельхозпредприятия | не СИ
2163431 | 09.04.2025 | 08.04.2029 | ТСП Метран-256t | преобразователи температуры | о С | Газ | 0 | 1 | ЖКС № 11 (п. Свободный) филиал ФГБУ "ЦЖКУ" Минобороны России по (РВСН) | Объект 335/155-21 | ГО ЗАТО Свободный | Свободный |  | Предприятия финансируемые из федерального бюджета | метран
1421270063 | 04.09.2026 | 03.09.2031 | RABO G40 (Ду 40, 50) | преобразователи объемного и массового расхода | м3/ч | Ду 50 | 0 | 1 | ООО "База НЕВК" | Котельная | ул.Фронтовых бригад,35 | Екатеринбург |  | Прочие предприятия | rabo
|  |  | нет корректора | корректор |  |  | 0 | 1 | Пуева С.В. | Магазин | ул.Советская,52 | Сухой Лог |  | Прочие предприятия | не СИ
07599503 | 21.01.2022 | 20.01.2032 | ВК G4 | преобразователи объемного и массового расхода | м3/ч |  | 0 | 1 | Пуева С.В. | Магазин | ул.Советская,52 | Сухой Лог |  | Прочие предприятия | ВК
ГАЗЭКС | 13.06.2023 |  | Акт проверки ГРО | Регистратор |  | Без замечаний | 0 | 1 | ИП Живова Елена Геннадьевна | База стройматериалов | ул.Черняховского,6а | Серов |  | Прочие предприятия | не СИ
06023579 | 03.09.2018 | 02.09.2028 | ВК G6T | преобразователи объемного и массового расхода | м3/ч |  | 0 | 1 | ИП Живова Елена Геннадьевна | База стройматериалов | ул.Черняховского,6а | Серов |  | Прочие предприятия | ВК
1520340044 | 15.07.2025 | 14.07.2030 | СГ-ЭК-Вз-Р-0,75-25/1,6 | Измерительный комплекс |  |  | 0 | 1 | МБУ ДО "Спортивная школа" | Блочно-модульная котельная | ул.Костоусова,57в | Реж |  | Предприятия финансируемые из местного бюджета | СГ-ЭК
11419980 | 14.06.2024 | 13.06.2027 | МИДА-ДА-13П | преобразователи давления (абс) | МПа | МИДА-ДА-13П | 0 | 1 | АО "РЕГИОНГАЗ-ИНВЕСТ" | Котельная № 5, п. Пышма | ул.Пионерская,1в | Пышма |  | Предприятия ЖКХ | МИДА
2605 | 02.06.2025 | 01.06.2027 | ТС-1288 | преобразователи температуры | о С |  | 0.5 | 1 | АО "РЕГИОНГАЗ-ИНВЕСТ" | Котельная № 5, п. Пышма | ул.Пионерская,1в | Пышма |  | Предприятия ЖКХ | ТС-1
20-72534 | 22.06.2026 | 21.06.2031 | АИР 20/М1 (М2)-ДД | преобразователи перепада давления | кПа | кПа | 0.3 | 1 | АО "РЕГИОНГАЗ-ИНВЕСТ" | Котельная № 5, п. Пышма | ул.Пионерская,1в | Пышма |  | Предприятия ЖКХ | АИР
0/3711 | 09.06.2023 | 08.06.2027 | ТЭКОН 19 | корректор | м3/ч |  | 0.06 | 1 | АО "РЕГИОНГАЗ-ИНВЕСТ" | Котельная № 5, п. Пышма | ул.Пионерская,1в | Пышма |  | Предприятия ЖКХ | ТЭКОН
11120206 | 04.07.2024 | 03.07.2029 | RVG G100 (Ду 50, 80) | преобразователи объемного и массового расхода | м3/ч | G100 (1:50) Ду80 | 0.2 | 1 | АО "РЕГИОНГАЗ-ИНВЕСТ" | Котельная № 5, п. Пышма | ул.Пионерская,1в | Пышма |  | Предприятия ЖКХ | RVG
ГАЗЭКС | 27.09.2022 |  | Акт проверки ГРО | Регистратор |  | Соответствует. | 0 | 1 | АО "РЕГИОНГАЗ-ИНВЕСТ" | Котельная № 11 | ул.Ломоносова,4Б | Арамиль | Сысертский | Предприятия ЖКХ | не СИ
3400 | 09.08.2023 | 08.08.2027 | ТПТ-1-3 | преобразователи температуры | о С |  | 0 | 1 | АО "РЕГИОНГАЗ-ИНВЕСТ" | Котельная № 11 | ул.Ломоносова,4Б | Арамиль | Сысертский | Предприятия ЖКХ | ТПТ
958363 | 08.08.2025 | 07.08.2029 | Метран-150 CDR 0 | преобразователи перепада давления | кПа | Метран-150СД | 0 | 1 | АО "РЕГИОНГАЗ-ИНВЕСТ" | Котельная № 11 | ул.Ломоносова,4Б | Арамиль | Сысертский | Предприятия ЖКХ | метран
07419629 | 08.08.2025 | 07.08.2028 | МИДА-ДА-13ПК | преобразователи давления (абс) | МПа | МИДА-ДА13 ПК | 0 | 1 | АО "РЕГИОНГАЗ-ИНВЕСТ" | Котельная № 11 | ул.Ломоносова,4Б | Арамиль | Сысертский | Предприятия ЖКХ | МИДА
1306 | 09.08.2023 | 08.08.2027 | ТПТ-1-3 | преобразователи температуры | о С |  | 0 | 1 | АО "РЕГИОНГАЗ-ИНВЕСТ" | Котельная № 11 | ул.Ломоносова,4Б | Арамиль | Сысертский | Предприятия ЖКХ | ТПТ
5870 | 14.06.2024 | 13.06.2027 | ТЭКОН 17 | корректор | м3/ч | поменяли тэкон | 0 | 1 | АО "РЕГИОНГАЗ-ИНВЕСТ" | Котельная № 11 | ул.Ломоносова,4Б | Арамиль | Сысертский | Предприятия ЖКХ | ТЭКОН
11087761 | 01.08.2023 | 31.07.2028 | RVG G16 (Ду 40, 50) | преобразователи объемного и массового расхода | м3/ч |  | 0.1 | 1 | АО "РЕГИОНГАЗ-ИНВЕСТ" | Котельная № 11 | ул.Ломоносова,4Б | Арамиль | Сысертский | Предприятия ЖКХ | RVG
10766 | 22.05.2025 | 21.05.2029 | ТПТ-17-1 | преобразователи температуры | о С | газ | 0 | 1 | МУП "Жилкомсервис-СЛ" | Котельная № 1 | ул.Кирова,2В | Сухой Лог |  | Предприятия ЖКХ | ТПТ
10769 | 24.05.2024 | 23.05.2027 | ТПТ-6-3 | преобразователи температуры | о С | окр среда | 0 | 1 | МУП "Жилкомсервис-СЛ" | Котельная № 1 | ул.Кирова,2В | Сухой Лог |  | Предприятия ЖКХ | ТПТ
2875 | 16.06.2025 | 15.06.2029 | ТЭКОН 19-05М | корректор | м3/ч |  | 0.06 | 1 | МУП "Жилкомсервис-СЛ" | Котельная № 1 | ул.Кирова,2В | Сухой Лог |  | Предприятия ЖКХ | ТЭКОН
1321360016 | 15.09.2021 | 14.09.2031 | TRZ G1000 (Ду 150) | преобразователи объемного и массового расхода | м3/ч |  | 1 | 1 | МУП "Жилкомсервис-СЛ" | Котельная № 1 | ул.Кирова,2В | Сухой Лог |  | Предприятия ЖКХ | TRZ
21070115 | 13.08.2026 | 12.08.2028 | БИС-А-206-Ex | преобразователи давления (раз дав) |  | блок искрозащиты. не поверяют | 0.1 | 1 | МУП "Жилкомсервис-СЛ" | Котельная № 1 | ул.Кирова,2В | Сухой Лог |  | Предприятия ЖКХ | бис-а
Цифровая метрология | 29.10.2021 |  | Акт соответствия МВИ | Регистратор |  | Соответствует. | 0 | 1 | МУП "Жилкомсервис-СЛ" | Котельная № 1 | ул.Кирова,2В | Сухой Лог |  | Предприятия ЖКХ | не СИ
34346133 | 09.01.2017 | 09.01.2027 | ВК G10T | преобразователи объемного и массового расхода | м3/ч |  | 0 | 1 | Богдановичское ОАО "Огнеупоры" | Кемпинг | ул.Партизанская,2А | Чернокоровское | Богдановичский | Прочие промышленные предприятия | ВК
10599110907228271 | 15.01.2026 | 14.01.2028 | ДТС 125 | преобразователи температуры | о С |  | 0 | 1 | ООО "К-777" | Промплощадка, ул.Пролетарская | ул.Пролетарская,113 | Камышлов |  | Прочие предприятия | ДТС
2528304 | 15.01.2026 | 14.01.2031 | Метран-2000 | преобразователи температуры | о С |  | 0 | 1 | ООО "К-777" | Промплощадка, ул.Пролетарская | ул.Пролетарская,113 | Камышлов |  | Прочие предприятия | метран
7692 | 20.09.2024 | 19.09.2027 | ТЭКОН 17 | корректор | м3/ч |  | 0 | 1 | ООО "К-777" | Промплощадка, ул.Пролетарская | ул.Пролетарская,113 | Камышлов |  | Прочие предприятия | ТЭКОН
12181200009 | 20.07.2022 | 19.07.2027 | RVG G100 (Ду 50, 80) | преобразователи объемного и массового расхода | м3/ч |  | 0.2 | 1 | ООО "К-777" | Промплощадка, ул.Пролетарская | ул.Пролетарская,113 | Камышлов |  | Прочие предприятия | RVG
06206430 | 15.01.2026 | 14.01.2028 | МИДА-ДА-13П | преобразователи давления (абс) | МПа |  | 0 | 1 | ООО "К-777" | Промплощадка, ул.Пролетарская | ул.Пролетарская,113 | Камышлов |  | Прочие предприятия | МИДА
23546 | 07.02.2022 | 06.02.2027 | АИР 10/М1 (М2)-ДД 1400 | преобразователи перепада давления | кПа |  | 0 | 1 | ООО "К-777" | Промплощадка, ул.Пролетарская | ул.Пролетарская,113 | Камышлов |  | Прочие предприятия | АИР
1418290021 | 09.08.2023 | 07.08.2028 | RABO G40 (Ду 40, 50) | преобразователи объемного и массового расхода | м3/ч |  | 0 | 1 | ООО Источник | Газовая котельная | пер.Пихтовый,1/7 | Среднеуральск |  | Предприятия ЖКХ | rabo
6094923 | 08.08.2023 | 07.08.2028 | Метран-150 CD1 | преобразователи перепада давления | кПа |  | 0 | 1 | ООО Источник | Газовая котельная | пер.Пихтовый,1/7 | Среднеуральск |  | Предприятия ЖКХ | метран
6094922 | 08.08.2023 | 07.08.2028 | Метран-150 TAR 2 | преобразователи давления (абс) | МПа |  | 0 | 1 | ООО Источник | Газовая котельная | пер.Пихтовый,1/7 | Среднеуральск |  | Предприятия ЖКХ | метран
36066988 |  | 27.07.2027 | ВК G16T | преобразователи объемного и массового расхода | м3/ч |  | 0 | 1 | ИП Бунцев Михаил Александрович | Группа зданий | ул.Красных Орлов,86 | Каменск-Уральский |  | Прочие предприятия | ВК
7427024 |  | 07.06.2027 | СГД-3Т-1-2-G6 | преобразователи объемного и массового расхода | м3/ч | корпус Е | 0 | 1 | ИП Бунцев Михаил Александрович | Группа зданий | ул.Красных Орлов,86 | Каменск-Уральский |  | Прочие предприятия | СГД-
3400 | 09.08.2023 | 08.08.2027 | ТПТ-1-3 | преобразователи температуры | о С |  | 0 | 1 | МУП "ТС МО АЛАПАЕВСКОЕ" | Блочная котельная | ул.Советская,22а | Верхняя Синячиха | Алапаевский | Предприятия ЖКХ | ТПТ
29043976 | 24.07.2023 | 23.07.2028 | RVG G25 (Ду 40, 50) | преобразователи объемного и массового расхода | м3/ч | Ду 50 | 0.1 | 1 | МУП "ТС МО АЛАПАЕВСКОЕ" | Блочная котельная | ул.Советская,22а | Верхняя Синячиха | Алапаевский | Предприятия ЖКХ | RVG
0001/9112 | 07.07.2023 | 06.07.2027 | ТЭКОН 19-05М | корректор | м3/ч |  | 0.06 | 1 | МУП "ТС МО АЛАПАЕВСКОЕ" | Блочная котельная | ул.Советская,22а | Верхняя Синячиха | Алапаевский | Предприятия ЖКХ | ТЭКОН
1045178 | 12.07.2023 | 11.07.2027 | Метран-150 CDR 1 | преобразователи перепада давления | кПа |  | 0 | 1 | МУП "ТС МО АЛАПАЕВСКОЕ" | Блочная котельная | ул.Советская,22а | Верхняя Синячиха | Алапаевский | Предприятия ЖКХ | метран
19424021 | 02.08.2024 | 01.08.2029 | МИДА-ДА-13ПК | преобразователи давления (абс) | МПа |  | 0 | 1 | МУП "ТС МО АЛАПАЕВСКОЕ" | Блочная котельная | ул.Советская,22а | Верхняя Синячиха | Алапаевский | Предприятия ЖКХ | МИДА
50308831 | 25.12.2018 | 24.12.2023 | ЕК-260 | корректор |  |  | 0 | 1 | ГАУЗ СО "ОДКБ" | Котельная Онкоцентра ОДКБ № 1 | ул.С.Дерябиной,32 | Екатеринбург |  | Предприятия финансируемые из областного бюджета | ЕК-
2512188 | 01.03.2019 | 29.03.2024 | СГ-ЭКвз-Р-0,2-400/1,6 | Измерительный комплекс |  |  | 0 | 1 | ГАУЗ СО "ОДКБ" | Котельная Онкоцентра ОДКБ № 1 | ул.С.Дерябиной,32 | Екатеринбург |  | Предприятия финансируемые из областного бюджета | СГ-ЭК
25122101 | 01.03.2019 | 29.03.2024 | RVG G250 (Ду 80, 100) | преобразователи объемного и массового расхода | м3/ч |  | 0.1 | 1 | ГАУЗ СО "ОДКБ" | Котельная Онкоцентра ОДКБ № 1 | ул.С.Дерябиной,32 | Екатеринбург |  | Предприятия финансируемые из областного бюджета | RVG
|  |  | нет корректора | корректор |  |  | 0 | 1 | ООО "Уралторглес" | Нежилое помещение | ул.Володарского,122/3 | Невьянск |  | Прочие предприятия | не СИ
0715949094 | 16.07.2015 | 15.07.2027 | Гранд-6 ТК | преобразователи объемного и массового расхода | м3/ч |  | 0 | 1 | ООО "Уралторглес" | Нежилое помещение | ул.Володарского,122/3 | Невьянск |  | Прочие предприятия | гранд
97219864 | 11.08.2025 | 10.08.2035 | СГД-G4 | преобразователи объемного и массового расхода | м3/ч |  | 0 | 1 | ООО "Уралторглес" | Нежилое помещение | ул.Володарского,122/3 | Невьянск |  | Прочие предприятия | СГД-
1372299 | 21.08.2025 | 20.08.2030 | Метран-150 CDR 0 | преобразователи перепада давления | кПа |  | 0 | 1 | ООО ТФ "ШинИНВЕСТ" | Котельная | ул.Кольцевая,4Ж | Березовский |  | Прочие предприятия | метран
0001370693 | 12.08.2025 | 11.08.2028 | Метран-75А 1 | преобразователи давления (абс) | кПа |  | 0.5 | 1 | ООО ТФ "ШинИНВЕСТ" | Котельная | ул.Кольцевая,4Ж | Березовский |  | Прочие предприятия | метран
2958 | 07.08.2025 | 06.08.2029 | ТПТ-19-1 | преобразователи температуры | о С |  | 0 | 1 | ООО ТФ "ШинИНВЕСТ" | Котельная | ул.Кольцевая,4Ж | Березовский |  | Прочие предприятия | ТПТ
4165 | 07.08.2025 | 06.08.2029 | ТПТ-19-1 | преобразователи температуры | о С | газ | 0 | 1 | ООО ТФ "ШинИНВЕСТ" | Котельная | ул.Кольцевая,4Ж | Березовский |  | Прочие предприятия | ТПТ
0002/3837 | 18.08.2025 | 17.08.2029 | ТЭКОН 19-05М | корректор | м3/ч |  | 0.06 | 1 | ООО ТФ "ШинИНВЕСТ" | Котельная | ул.Кольцевая,4Ж | Березовский |  | Прочие предприятия | ТЭКОН
04107 | 26.08.2025 | 25.08.2031 | РСГ Сигнал G25 | преобразователи объемного и массового расхода | м3/ч |  | 0 | 1 | ООО ТФ "ШинИНВЕСТ" | Котельная | ул.Кольцевая,4Ж | Березовский |  | Прочие предприятия | РСГ
0/8265 | 29.08.2024 | 28.08.2028 | ТЭКОН 19-05М | корректор | м3/ч |  | 0.06 | 1 | ООО "Рынок "Южный" | Рынок "Южный" | район пересечения улиц К.Маркса и Володарского | Полевской |  | Прочие предприятия | ТЭКОН
1420270021 | 24.07.2025 | 23.07.2030 | RABO G65 (Ду 40, 50) | преобразователи объемного и массового расхода | м3/ч |  | 0 | 1 | ООО "ВОДНИК" | Котельная | ул.Карьерная,17 | Екатеринбург |  | Прочие предприятия | rabo
2391650 | 21.07.2025 | 20.07.2029 | ТСП Метран-256t | преобразователи температуры | о С | Газ | 0 | 1 | МКУ "УКС ГО ВЕРХНЯЯ ПЫШМА" | Котельная | пр-т Успенский,2 | Верхняя Пышма |  | Предприятия финансируемые из местного бюджета | метран
2391651 | 21.07.2025 | 20.07.2029 | ТСП Метран-256t | преобразователи температуры | о С | Окружающая среда | 0 | 1 | МКУ "УКС ГО ВЕРХНЯЯ ПЫШМА" | Котельная | пр-т Успенский,2 | Верхняя Пышма |  | Предприятия финансируемые из местного бюджета | метран
6041696 | 02.08.2022 | 01.08.2027 | Метран-150 TAR 2 | преобразователи давления (абс) | МПа |  | 0 | 1 | МКУ "УКС ГО ВЕРХНЯЯ ПЫШМА" | Котельная | пр-т Успенский,2 | Верхняя Пышма |  | Предприятия финансируемые из местного бюджета | метран
6041697 | 02.08.2022 | 01.08.2027 | Метран-150 CDR 0 | преобразователи перепада давления | кПа |  | 0 | 1 | МКУ "УКС ГО ВЕРХНЯЯ ПЫШМА" | Котельная | пр-т Успенский,2 | Верхняя Пышма |  | Предприятия финансируемые из местного бюджета | метран
0001/7369 | 23.07.2025 | 22.07.2029 | ТЭКОН 19-05М | корректор | м3/ч |  | 0.06 | 1 | МКУ "УКС ГО ВЕРХНЯЯ ПЫШМА" | Котельная | пр-т Успенский,2 | Верхняя Пышма |  | Предприятия финансируемые из местного бюджета | ТЭКОН
06676 | 18.09.2024 | 17.09.2030 | РСГ Сигнал G16 | преобразователи объемного и массового расхода | м3/ч | после ремонта | 0 | 1 | МКУ "УКС ГО ВЕРХНЯЯ ПЫШМА" | Котельная | пр-т Успенский,2 | Верхняя Пышма |  | Предприятия финансируемые из местного бюджета | РСГ
|  |  | нет корректора | корректор |  |  | 0 | 1 | ООО "БАЛТЫМСКИЙ АГРОКОМПЛЕКС" | Магазин "Бона", ул.Первомайская,41 | с.Балтым ,ул.Первомайская,41 | Верхняя Пышма |  | Прочие предприятия | не СИ
36573425 | 27.10.2017 | 27.10.2027 | ВК G10T | преобразователи объемного и массового расхода | м3/ч |  | 0 | 1 | МУП "Жилкомсервис-СЛ" | Жилой дом | ул.Батенева,30А | Курьи | Сухоложский | Предприятия ЖКХ | ВК
Уралтест | 22.10.2020 |  | Акт соответствия МВИ | Регистратор |  | Соответствует. | 0 | 1 | МУП ЖКХ "Южное" | Котельная, с.Щелкун | восточнее ул. Строителей 0,7 км | Щелкун | Сысертский | Предприятия ЖКХ | не СИ
0002/2181 | 27.04.2024 | 26.04.2028 | ТЭКОН 19-05М | корректор | м3/ч |  | 0.06 | 1 | МУП ЖКХ "Южное" | Котельная, с.Щелкун | восточнее ул. Строителей 0,7 км | Щелкун | Сысертский | Предприятия ЖКХ | ТЭКОН
1420320004 | 13.08.2025 | 12.08.2030 | RABO G100 (Ду 50, 80) | преобразователи объемного и массового расхода | м3/ч |  | 0 | 1 | МУП ЖКХ "Южное" | Котельная, с.Щелкун | восточнее ул. Строителей 0,7 км | Щелкун | Сысертский | Предприятия ЖКХ | rabo
6161917 | 11.08.2025 | 10.08.2030 | Метран-150 TAR 3 | преобразователи давления (абс) | МПа |  | 0 | 1 | МУП ЖКХ "Южное" | Котельная, с.Щелкун | восточнее ул. Строителей 0,7 км | Щелкун | Сысертский | Предприятия ЖКХ | метран
6161918 | 11.08.2025 | 10.08.2030 | Метран-150 CD1 | преобразователи перепада давления | кПа |  | 0 | 1 | МУП ЖКХ "Южное" | Котельная, с.Щелкун | восточнее ул. Строителей 0,7 км | Щелкун | Сысертский | Предприятия ЖКХ | метран
7288 | 02.05.2024 | 01.05.2028 | ТПТ-17-1 | преобразователи температуры | о С | газ | 0 | 1 | МУП ЖКХ "Южное" | Котельная, с.Щелкун | восточнее ул. Строителей 0,7 км | Щелкун | Сысертский | Предприятия ЖКХ | ТПТ
2547630 | 30.07.2025 | 29.07.2030 | Метран-2000 | преобразователи температуры | о С | окр среда | 0 | 1 | МУП ЖКХ "Южное" | Котельная, с.Щелкун | восточнее ул. Строителей 0,7 км | Щелкун | Сысертский | Предприятия ЖКХ | метран
1419170017 | 25.06.2024 | 24.06.2029 | RABO G16 (Ду 40, 50) | преобразователи объемного и массового расхода | м3/ч |  | 0 | 1 | ООО "Промбаза "Восток" | Котельная | : | Березовский |  | Прочие предприятия | rabo
0001/7346 | 16.09.2025 | 15.09.2029 | ТЭКОН 19-05М | корректор | м3/ч |  | 0.06 | 1 | Уральский филиал АО "БМК" | Котельная | ул.Транспортников,46в | Березовский |  | Сельхозпредприятия | ТЭКОН
06685 | 04.09.2023 | 03.09.2029 | РСГ Сигнал G250 | преобразователи объемного и массового расхода | м3/ч |  | 0 | 1 | Уральский филиал АО "БМК" | Котельная | ул.Транспортников,46в | Березовский |  | Сельхозпредприятия | РСГ
14937 | 16.09.2025 | 15.09.2029 | ТПТ-1-2 | преобразователи температуры | о С |  | 0 | 1 | Уральский филиал АО "БМК" | Котельная | ул.Транспортников,46в | Березовский |  | Сельхозпредприятия | ТПТ
14936 | 16.09.2025 | 15.09.2029 | ТПТ-1-3 | преобразователи температуры | о С |  | 0 | 1 | Уральский филиал АО "БМК" | Котельная | ул.Транспортников,46в | Березовский |  | Сельхозпредприятия | ТПТ
6042772 | 16.09.2025 | 12.09.2030 | Метран-150 CDR 1 | преобразователи перепада давления | кПа |  | 0 | 1 | Уральский филиал АО "БМК" | Котельная | ул.Транспортников,46в | Березовский |  | Сельхозпредприятия | метран
1541441 | 18.09.2024 | 17.09.2027 | Метран-75А 2 | преобразователи давления (абс) | МПа |  | 0.5 | 1 | Уральский филиал АО "БМК" | Котельная | ул.Транспортников,46в | Березовский |  | Сельхозпредприятия | метран
1421220080 | 25.06.2026 | 24.06.2031 | RABO G160 (Ду 80, 100) | преобразователи объемного и массового расхода | м3/ч |  | 0 | 1 | ГКУСО "ЛОК ПСО" | Котельная | ул.Трактовая,15 | Екатеринбург |  | Предприятия финансируемые из областного бюджета | rabo
1521220081 | 25.06.2026 | 24.06.2031 | СГ-ЭКвз-Р-0,5-250/1,6 | Измерительный комплекс |  |  | 0 | 1 | ГКУСО "ЛОК ПСО" | Котельная | ул.Трактовая,15 | Екатеринбург |  | Предприятия финансируемые из областного бюджета | СГ-ЭК
1121220082 | 25.06.2026 | 24.06.2031 | ЕК-270 | корректор |  |  | 0 | 1 | ГКУСО "ЛОК ПСО" | Котельная | ул.Трактовая,15 | Екатеринбург |  | Предприятия финансируемые из областного бюджета | ЕК-
1018657 | 13.04.2021 | 12.04.2026 | Метран-150 TAR 2 | преобразователи давления (абс) | МПа | Энергоцентр | 0 | 1 | АО "ЭЛТЕЗА" | Промплощадка | ул.Фарфористов,6 | Камышлов |  | Машиностроительные предприятия | метран
08317482 | 14.03.2023 | 13.03.2026 | МИДА-ДА-13ПК | преобразователи давления (абс) | МПа | ОАО "Объединенные электротехнические заводы" | 0 | 1 | АО "ЭЛТЕЗА" | Промплощадка | ул.Фарфористов,6 | Камышлов |  | Машиностроительные предприятия | МИДА
2361 | 26.05.2025 | 25.05.2029 | ТПТ-1-3 | преобразователи температуры | о С | ОАО "Объединенные электротехнические заводы" | 0 | 1 | АО "ЭЛТЕЗА" | Промплощадка | ул.Фарфористов,6 | Камышлов |  | Машиностроительные предприятия | ТПТ
3172 | 26.05.2025 | 25.05.2029 | ТПТ-1-3 | преобразователи температуры | о С | ОАО "Объединенные электротехнические заводы" | 0 | 1 | АО "ЭЛТЕЗА" | Промплощадка | ул.Фарфористов,6 | Камышлов |  | Машиностроительные предприятия | ТПТ
6604 | 27.05.2024 | 26.05.2028 | ТПТ-1-3 | преобразователи температуры | о С | Энергоцентр | 0 | 1 | АО "ЭЛТЕЗА" | Промплощадка | ул.Фарфористов,6 | Камышлов |  | Машиностроительные предприятия | ТПТ
6626 | 27.05.2024 | 26.05.2028 | ТПТ-1-3 | преобразователи температуры | о С | Энергоцентр | 0 | 1 | АО "ЭЛТЕЗА" | Промплощадка | ул.Фарфористов,6 | Камышлов |  | Машиностроительные предприятия | ТПТ
1321230016 | 22.06.2021 | 21.06.2031 | TRZ G400 (Ду 100) | преобразователи объемного и массового расхода | м3/ч | ОАО "Объединенные электротехнические заводы" | 1 | 1 | АО "ЭЛТЕЗА" | Промплощадка | ул.Фарфористов,6 | Камышлов |  | Машиностроительные предприятия | TRZ
14013763 | 21.04.2023 | 20.04.2028 | RVG G40 (Ду 40, 50) | преобразователи объемного и массового расхода | м3/ч | Энергоцентр | 0.1 | 1 | АО "ЭЛТЕЗА" | Промплощадка | ул.Фарфористов,6 | Камышлов |  | Машиностроительные предприятия | RVG
7422686 |  | 05.05.2027 | СГД-3Т-2-1-G6 | преобразователи объемного и массового расхода | м3/ч | корпус А | 0 | 1 | ИП Бунцев Михаил Александрович | Группа зданий | ул.Красных Орлов,86 | Каменск-Уральский |  | Прочие предприятия | СГД-
|  |  | нет корректора | корректор |  |  | 0 | 1 | ИП Щеколдин Сергей Владимирович | Магазин "Инжектор" | ул.Новаторов,1 | Богданович |  | Прочие предприятия | не СИ
2027550 | 15.01.2022 | 14.01.2032 | СГМН-1-1-1-G6 | преобразователи объемного и массового расхода | м3/ч |  | 0 | 1 | ИП Щеколдин Сергей Владимирович | Магазин "Инжектор" | ул.Новаторов,1 | Богданович |  | Прочие предприятия | сгмн
6247558 | 04.06.2024 | 03.06.2029 | Метран-150 CDR 1 | преобразователи перепада давления | кПа | Летняя нитка | 0 | 1 | Богдановичское ОАО "Огнеупоры" | Промплощадка | ул. Гагарина, 2 | Богданович |  | Прочие промышленные предприятия | метран
Уралтест | 13.11.2018 |  | Акт соответствия МВИ | Регистратор |  | Не соответствует. | 0 | 1 | Богдановичское ОАО "Огнеупоры" | Промплощадка | ул. Гагарина, 2 | Богданович |  | Прочие промышленные предприятия | не СИ
Уралтест ЗИМА | 20.12.2024 |  | Акт соответствия МВИ | Регистратор |  | Соответствует. | 0 | 1 | Богдановичское ОАО "Огнеупоры" | Промплощадка | ул. Гагарина, 2 | Богданович |  | Прочие промышленные предприятия | не СИ
6041090 | 27.01.2023 | 26.01.2028 | Метран-150 ТА | преобразователи давления (абс) | МПа | Летняя нитка | 0 | 1 | Богдановичское ОАО "Огнеупоры" | Промплощадка | ул. Гагарина, 2 | Богданович |  | Прочие промышленные предприятия | метран
6035170 | 02.08.2022 | 01.08.2027 | Метран-150 ТА | преобразователи давления (абс) | МПа | Зимняя нитка | 0 | 1 | Богдановичское ОАО "Огнеупоры" | Промплощадка | ул. Гагарина, 2 | Богданович |  | Прочие промышленные предприятия | метран
4308269 | 21.09.2021 | 20.09.2026 | СГ-ТК-Д-16 | Измерительный комплекс |  |  | 0 | 1 | Максимкин А.М. | Котел наружного размещения | ул.Центральная,7 | Рябиновый | Ирбитский | Прочие предприятия | сг-тк
132006104 | 21.09.2021 | 20.09.2026 | ТС220 | корректор |  |  | 0 | 1 | Максимкин А.М. | Котел наружного размещения | ул.Центральная,7 | Рябиновый | Ирбитский | Прочие предприятия | ТС-2
30593958 | 21.09.2021 | 20.09.2031 | ВК G10 | преобразователи объемного и массового расхода | м3/ч |  | 0 | 1 | Максимкин А.М. | Котел наружного размещения | ул.Центральная,7 | Рябиновый | Ирбитский | Прочие предприятия | ВК
40302881 | 05.02.2026 | 04.02.2031 | ЕК-260 | корректор |  |  | 0 | 1 | ООО "АСК - Энергия" | Котельная, ул Белинского,39 | ул.Белинского,39 | Екатеринбург |  | ТСЖ, управляющие компании | ЕК-
2406230 | 05.02.2026 | 04.02.2031 | СГ-ЭКвз-Р-0,2-400/1,6 | Измерительный комплекс |  |  | 0 | 1 | ООО "АСК - Энергия" | Котельная, ул Белинского,39 | ул.Белинского,39 | Екатеринбург |  | ТСЖ, управляющие компании | СГ-ЭК
24064639 | 05.02.2026 | 04.02.2031 | RVG G250 (Ду 80, 100) | преобразователи объемного и массового расхода | м3/ч |  | 0.1 | 1 | ООО "АСК - Энергия" | Котельная, ул Белинского,39 | ул.Белинского,39 | Екатеринбург |  | ТСЖ, управляющие компании | RVG
40302678 | 21.08.2024 | 20.08.2029 | ЕК-260 | корректор |  |  | 0 | 1 | ООО ЛИКА-СЕРВИС | Котельная | ул.Заводская,77 | Екатеринбург |  | Прочие предприятия | ЕК-
2406074 | 07.07.2020 | 06.07.2025 | СГ-ЭКвз-Р-0,2-40/1,6 | Измерительный комплекс |  |  | 0 | 1 | ООО ЛИКА-СЕРВИС | Котельная | ул.Заводская,77 | Екатеринбург |  | Прочие предприятия | СГ-ЭК
24064452 | 21.08.2024 | 20.08.2028 | RVG G25 (Ду 40, 50) | преобразователи объемного и массового расхода | м3/ч |  | 0.1 | 1 | ООО ЛИКА-СЕРВИС | Котельная | ул.Заводская,77 | Екатеринбург |  | Прочие предприятия | RVG
|  |  | нет корректора | корректор |  |  | 0 | 1 | ИП Мазырин Александр Александрович | Производственно-складская база | ул.Братская,69 | Серов |  | Прочие предприятия | не СИ
Уралтест | 05.06.2014 |  | Акт соответствия МВИ | Регистратор |  | Соответствует. (Энергоцентр) | 0 | 1 | АО "ЭЛТЕЗА" | Промплощадка | ул.Фарфористов,6 | Камышлов |  | Машиностроительные предприятия | не СИ
Уралтест | 28.07.2021 |  | Акт соответствия МВИ | Регистратор |  | Соответствует. (Заводы) | 0 | 1 | АО "ЭЛТЕЗА" | Промплощадка | ул.Фарфористов,6 | Камышлов |  | Машиностроительные предприятия | не СИ
1191943 | 13.04.2021 | 12.04.2026 | Метран-150 CDR 0 | преобразователи перепада давления | кПа | Энергоцентр | 0 | 1 | АО "ЭЛТЕЗА" | Промплощадка | ул.Фарфористов,6 | Камышлов |  | Машиностроительные предприятия | метран
6187143 | 24.06.2021 | 23.06.2026 | Метран-150 CDR 2 | преобразователи перепада давления | кПа | ОАО "Объединенные электротехнические заводы" | 0 | 1 | АО "ЭЛТЕЗА" | Промплощадка | ул.Фарфористов,6 | Камышлов |  | Машиностроительные предприятия | метран
0003/0219 | 13.05.2021 | 12.05.2025 | ТЭКОН 19-05М | корректор | м3/ч | ОАО "Объединенные электротехнические заводы" | 0.06 | 1 | АО "ЭЛТЕЗА" | Промплощадка | ул.Фарфористов,6 | Камышлов |  | Машиностроительные предприятия | ТЭКОН
0/7155 | 28.04.2021 | 26.04.2025 | ТЭКОН 19 | корректор | м3/ч | Энергоцентр | 0.06 | 1 | АО "ЭЛТЕЗА" | Промплощадка | ул.Фарфористов,6 | Камышлов |  | Машиностроительные предприятия | ТЭКОН
1045170 | 10.03.2022 | 09.03.2026 | Метран-150 CD1 | преобразователи перепада давления | кПа |  | 0 | 1 | ООО "БЛИЦ" | Здание АБК | ул. 1 Мая,9 | Первоуральск |  | Прочие предприятия | метран
1148 | 04.03.2022 | 03.03.2026 | ТПТ-15-2 | преобразователи температуры | о С |  | 0 | 1 | ООО "БЛИЦ" | Здание АБК | ул. 1 Мая,9 | Первоуральск |  | Прочие предприятия | ТПТ
18592 | 02.07.2024 | 01.07.2027 | ТПТ-4-2 | преобразователи температуры | о С |  | 0 | 1 | ООО "БЛИЦ" | Здание АБК | ул. 1 Мая,9 | Первоуральск |  | Прочие предприятия | ТПТ
7746 | 12.07.2024 | 11.07.2027 | ТЭКОН 17 | корректор | м3/ч |  | 0 | 1 | ООО "БЛИЦ" | Здание АБК | ул. 1 Мая,9 | Первоуральск |  | Прочие предприятия | ТЭКОН
173584 | 17.06.2021 |  | Метран-55-ДИ | преобразователи давления (изб) |  |  | 0 | 1 | Свердловская дирекция по эксплуатации зданий и сооружений-СП СЖД-филиала ОАО "РЖД" | Котельная ИЗО по ул. Пилотной | ул. Пилотная,17 | Екатеринбург |  | Транспортные предприятия | метран
3408 | 13.07.2019 |  | ТЭКОН 17 | корректор | м3/ч |  | 0 | 1 | Свердловская дирекция по эксплуатации зданий и сооружений-СП СЖД-филиала ОАО "РЖД" | Котельная ИЗО по ул. Пилотной | ул. Пилотная,17 | Екатеринбург |  | Транспортные предприятия | ТЭКОН
Уралтест | 22.09.2015 |  | Акт соответствия МВИ | Регистратор |  | Не соответствует. | 0 | 1 | МУП "УЖКХ И АТ ТМО" | Котельная № 1 по ул.Октябрьская | ул.Октябрьская,8 | Тугулым |  | Предприятия ЖКХ | не СИ
1410194 | 18.07.2022 | 17.07.2027 | СГ-ЭКвз-Р-0,5-250/1,6 | Измерительный комплекс |  |  | 0 | 1 | МУП "УЖКХ И АТ ТМО" | Котельная № 1 по ул.Октябрьская | ул.Октябрьская,8 | Тугулым |  | Предприятия ЖКХ | СГ-ЭК
14117905 | 18.07.2022 | 17.07.2027 | ЕК-270 | корректор |  |  | 0 | 1 | МУП "УЖКХ И АТ ТМО" | Котельная № 1 по ул.Октябрьская | ул.Октябрьская,8 | Тугулым |  | Предприятия ЖКХ | ЕК-
14108595 | 18.07.2022 | 17.07.2027 | RVG G160 (Ду 80, 100) | преобразователи объемного и массового расхода | м3/ч | Ду 80 | 0.2 | 1 | МУП "УЖКХ И АТ ТМО" | Котельная № 1 по ул.Октябрьская | ул.Октябрьская,8 | Тугулым |  | Предприятия ЖКХ | RVG
4038528 |  |  | СГМН-1-2-1-G6 | преобразователи объемного и массового расхода | м3/ч |  | 0 | 1 | Осинцева Галина Аркадьевна | Гараж | ул.Молодежная,13в | Бараба | Богдановичский | Прочие предприятия | сгмн
Уралтест | 10.02.2012 |  | Акт соответствия МВИ | Регистратор |  | Соответствует. | 0 | 1 | ООО "Сельхозпром" | Б/о "Березка" | квартал № 125 Ревдинского лесхоза | Ревда |  | Сельхозпредприятия | не СИ
2328988 | 26.07.2024 | 25.07.2028 | ТСП Метран-256t | преобразователи температуры | о С |  | 0 | 1 | ООО "ТПК-Остров" | Площадка | ул.Уральская,84 | Березовский |  | Прочие предприятия | метран
1495253 | 08.08.2023 | 07.08.2026 | Метран-75 А1 | преобразователи давления (абс) | МПа |  | 0 | 1 | ООО "ТПК-Остров" | Площадка | ул.Уральская,84 | Березовский |  | Прочие предприятия | метран
1498617 | 17.02.2022 | 16.02.2027 | Метран-150 CDR 0 | преобразователи перепада давления | кПа |  | 0 | 1 | ООО "ТПК-Остров" | Площадка | ул.Уральская,84 | Березовский |  | Прочие предприятия | метран
13490 | 20.06.2024 | 19.06.2027 | ТПТ-6-1 | преобразователи температуры | о С | газ | 0 | 1 | МУП "Жилкомсервис-СЛ" | Промплощадка | ул.Гоголя,1 | Сухой Лог |  | Предприятия ЖКХ | ТПТ
13479 | 20.06.2024 | 19.06.2027 | ТПТ-6-1 | преобразователи температуры | о С | воздух | 0 | 1 | МУП "Жилкомсервис-СЛ" | Промплощадка | ул.Гоголя,1 | Сухой Лог |  | Предприятия ЖКХ | ТПТ
1318310018 | 10.08.2018 | 09.08.2028 | TRZ G2500 (Ду 250) | преобразователи объемного и массового расхода | м3/ч | Исп. 2 | 1 | 1 | МУП "Жилкомсервис-СЛ" | Промплощадка | ул.Гоголя,1 | Сухой Лог |  | Предприятия ЖКХ | TRZ
2710345 |  |  | СГ-ЭК-Вз-Р-0,75-100/1,6 | Измерительный комплекс |  |  | 0 | 1 | МУП АМО "ТЕПЛОТЕХНИКА" | Котельная № 2 | ул.Р.Молодежи,соор.234 | Арти |  | Предприятия ЖКХ | СГ-ЭК
70316897 |  |  | ЕК-260 | корректор |  |  | 0 | 1 | МУП АМО "ТЕПЛОТЕХНИКА" | Котельная № 2 | ул.Р.Молодежи,соор.234 | Арти |  | Предприятия ЖКХ | ЕК-
1219320018 | 14.07.2026 | 13.07.2031 | RVG G65 (Ду 40, 50) | преобразователи объемного и массового расхода | м3/ч | Рассчитываются по механическим показаниям счетчика | 0.1 | 1 | МУП АМО "ТЕПЛОТЕХНИКА" | Котельная № 2 | ул.Р.Молодежи,соор.234 | Арти |  | Предприятия ЖКХ | RVG
3124100636 | 30.10.2024 | 29.10.2029 | ЭК-270 | корректор |  |  | 0 | 1 | АО ППЗ "Свердловский" | Промплощадка |  | Кашино | Сысертский | Сельхозпредприятия | ЭК-2
32224101025 | 30.10.2024 | 29.10.2029 | РВГ G160 | преобразователи объемного и массового расхода | м3/ч |  | 0 | 1 | АО ППЗ "Свердловский" | Промплощадка |  | Кашино | Сысертский | Сельхозпредприятия | рвг
Нижнетгильский ЦСМ | 27.02.2013 |  | Акт соответствия МВИ | Регистратор |  | Соответствует. | 0 | 1 | ООО "Центральная недвижимость" | Оптово-складской комплекс | Свердловское шоссе,1-2 км автодороги Нижний Тагил-Екатеринбург | Нижний Тагил |  | Прочие предприятия | не СИ
13017122 |  | 18.05.2023 | RVG G160 (Ду 80, 100) | преобразователи объемного и массового расхода | м3/ч |  | 0.2 | 1 | ООО "Центральная недвижимость" | Оптово-складской комплекс | Свердловское шоссе,1-2 км автодороги Нижний Тагил-Екатеринбург | Нижний Тагил |  | Прочие предприятия | RVG
0/6247 |  | 17.05.2022 | ТЭКОН 19-05М | корректор | м3/ч |  | 0.06 | 1 | ООО "Центральная недвижимость" | Оптово-складской комплекс | Свердловское шоссе,1-2 км автодороги Нижний Тагил-Екатеринбург | Нижний Тагил |  | Прочие предприятия | ТЭКОН
701 |  | 22.03.2020 | ТПТ-19-1 | преобразователи температуры | о С |  | 0 | 1 | ООО "Центральная недвижимость" | Оптово-складской комплекс | Свердловское шоссе,1-2 км автодороги Нижний Тагил-Екатеринбург | Нижний Тагил |  | Прочие предприятия | ТПТ
16997 |  | 22.03.2019 | ТПТ-4-2 | преобразователи температуры | о С |  | 0 | 1 | ООО "Центральная недвижимость" | Оптово-складской комплекс | Свердловское шоссе,1-2 км автодороги Нижний Тагил-Екатеринбург | Нижний Тагил |  | Прочие предприятия | ТПТ
12320805 |  | 22.03.2019 | МИДА-ДА-13ПК | преобразователи давления (абс) | МПа |  | 0 | 1 | ООО "Центральная недвижимость" | Оптово-складской комплекс | Свердловское шоссе,1-2 км автодороги Нижний Тагил-Екатеринбург | Нижний Тагил |  | Прочие предприятия | МИДА
71819 | 13.07.2026 | 12.07.2028 | ЗОНД-10-ДД-ВС | преобразователи перепада давления | кПа | ЛЕТО | 0 | 1 | АО "КУЛЗ" | Промплощадка | ул. Рябова, 6 | Каменск-Уральский |  | Металлургические предприятия | зонд
75821 | 13.07.2026 | 12.07.2028 | ЗОНД-10-ДД-ВС | преобразователи перепада давления | кПа | Лето | 0 | 1 | АО "КУЛЗ" | Промплощадка | ул. Рябова, 6 | Каменск-Уральский |  | Металлургические предприятия | зонд
0002/3375 | 23.12.2025 | 22.12.2029 | ТЭКОН 19-05М | корректор | м3/ч | ЛЕТО | 0.06 | 1 | АО "КУЛЗ" | Промплощадка | ул. Рябова, 6 | Каменск-Уральский |  | Металлургические предприятия | ТЭКОН
0002/3390 | 29.07.2025 | 28.07.2029 | ТЭКОН 19-05М | корректор | м3/ч | ЗИМА | 0.06 | 1 | АО "КУЛЗ" | Промплощадка | ул. Рябова, 6 | Каменск-Уральский |  | Металлургические предприятия | ТЭКОН
6138149 | 17.07.2023 | 16.07.2028 | Метран-150 TAR 4 | преобразователи давления (абс) | МПа |  | 0 | 1 | МУП "ГКС" МО Нижняя Салда | Блочная газовая котельная 1,8 МВт | ул. Демьяна Бедного,12а | Нижняя Салда |  | Предприятия ЖКХ | метран
1169441 | 06.07.2020 | 05.07.2025 | АИР 10Н-ДД 1417 | преобразователи перепада давления | кПа |  | 0 | 1 | АО "РЕГИОНГАЗ-ИНВЕСТ" | Котельная № 8 | ул. Красноармейская, 33Б | Талица |  | Предприятия ЖКХ | АИР
1326 | 07.07.2022 | 06.07.2026 | ТПТ-1-3 | преобразователи температуры | о С |  | 0 | 1 | АО "РЕГИОНГАЗ-ИНВЕСТ" | Котельная № 8 | ул. Красноармейская, 33Б | Талица |  | Предприятия ЖКХ | ТПТ
1246 | 24.07.2023 | 23.07.2027 | ТПТ-1-3 | преобразователи температуры | о С |  | 0 | 1 | АО "РЕГИОНГАЗ-ИНВЕСТ" | Котельная № 8 | ул. Красноармейская, 33Б | Талица |  | Предприятия ЖКХ | ТПТ
1390876 | 24.07.2024 | 23.07.2027 | Метран-75А 2 | преобразователи давления (абс) | МПа |  | 0.5 | 1 | АО "РЕГИОНГАЗ-ИНВЕСТ" | Котельная № 8 | ул. Красноармейская, 33Б | Талица |  | Предприятия ЖКХ | метран
0003/1040 | 14.07.2026 | 13.07.2030 | ТЭКОН 19-05М | корректор | м3/ч |  | 0.06 | 1 | АО "РЕГИОНГАЗ-ИНВЕСТ" | Котельная № 8 | ул. Красноармейская, 33Б | Талица |  | Предприятия ЖКХ | ТЭКОН
15015651 | 27.08.2021 | 26.08.2031 | TRZ G65 (Ду 50) | преобразователи объемного и массового расхода | м3/ч |  | 2 | 1 | АО "РЕГИОНГАЗ-ИНВЕСТ" | Котельная № 8 | ул. Красноармейская, 33Б | Талица |  | Предприятия ЖКХ | TRZ
|  |  | нет корректора | корректор |  |  | 0 | 1 | ИП Гладких Александр Иванович | Гараж | ул.Транспортников,2-Г | Белоярский |  | Прочие предприятия | не СИ
06923350 | 21.09.2020 | 20.09.2030 | ВК G4T | преобразователи объемного и массового расхода | м3/ч |  | 0 | 1 | ИП Гладких Александр Иванович | Гараж | ул.Транспортников,2-Г | Белоярский |  | Прочие предприятия | ВК
10127215 |  | 18.04.2027 | АИР 20/М1 (М2)-ДА | преобразователи давления (абс) | МПа |  | 0 | 1 | АО "ПТИЦЕФАБРИКА "РЕФТИНСКАЯ" | Производственная площадка "Грязновская" | ул.Березовая,1а | Грязновское | Богдановичский | Сельхозпредприятия | АИР
10127232 |  | 17.04.2025 | ТС 1187 | преобразователи температуры | о С |  | 0 | 1 | АО "ПТИЦЕФАБРИКА "РЕФТИНСКАЯ" | Производственная площадка "Грязновская" | ул.Березовая,1а | Грязновское | Богдановичский | Сельхозпредприятия | ТС 1
1291 |  | 29.08.2026 | ТПТ-17-1 | преобразователи температуры | о С |  | 0 | 1 | АО "ПТИЦЕФАБРИКА "РЕФТИНСКАЯ" | Производственная площадка "Грязновская" | ул.Березовая,1а | Грязновское | Богдановичский | Сельхозпредприятия | ТПТ
Уралтест | 07.09.2023 |  | Акт соответствия МВИ | Регистратор |  | Соответствует. | 0 | 1 | АО "ПТИЦЕФАБРИКА "РЕФТИНСКАЯ" | Производственная площадка "Грязновская" | ул.Березовая,1а | Грязновское | Богдановичский | Сельхозпредприятия | не СИ
ГАЗЭКС | 24.01.2024 |  | Акт проверки ГРО | Регистратор |  | Соответствует. | 0 | 1 | АО "ПТИЦЕФАБРИКА "РЕФТИНСКАЯ" | Производственная площадка "Грязновская" | ул.Березовая,1а | Грязновское | Богдановичский | Сельхозпредприятия | не СИ
10127214 |  | 16.05.2028 | АИР 20 Ех/М2-ДД | преобразователи перепада давления | МПа |  | 0 | 1 | АО "ПТИЦЕФАБРИКА "РЕФТИНСКАЯ" | Производственная площадка "Грязновская" | ул.Березовая,1а | Грязновское | Богдановичский | Сельхозпредприятия | АИР
1440 |  | 08.06.2027 | ТЭКОН 19-05М | корректор | м3/ч |  | 0.06 | 1 | АО "ПТИЦЕФАБРИКА "РЕФТИНСКАЯ" | Производственная площадка "Грязновская" | ул.Березовая,1а | Грязновское | Богдановичский | Сельхозпредприятия | ТЭКОН
1422200219 |  | 20.09.2027 | RABO G65 (Ду 40, 50) | преобразователи объемного и массового расхода | м3/ч |  | 0 | 1 | АО "ПТИЦЕФАБРИКА "РЕФТИНСКАЯ" | Производственная площадка "Грязновская" | ул.Березовая,1а | Грязновское | Богдановичский | Сельхозпредприятия | rabo
22076429 |  |  | ВК G10 | преобразователи объемного и массового расхода | м3/ч |  | 0 | 1 | Русанов И.Н. | Промплощадка | ул.Трикотажников,3 | Нижний Тагил |  | Прочие предприятия | ВК
|  |  | нет корректора | корректор |  |  | 0 | 1 | ИП Щукин Вадим Юрьевич | Нежилое помещение | ул.Машиностроителей,8А | Верхняя Тура |  | Прочие предприятия | не СИ
001543 | 19.08.2021 | 18.08.2027 | "Принц" G10 | преобразователи объемного и массового расхода | м3/ч |  | 0 | 1 | ИП Щукин Вадим Юрьевич | Нежилое помещение | ул.Машиностроителей,8А | Верхняя Тура |  | Прочие предприятия | принц
ГАЗЭКС | 24.03.2021 |  | Акт проверки ГРО | Регистратор |  | Не соответствует. | 0 | 1 | ООО "Агрокомплекс Горноуральский" | Котельная плем.фермы |  | Горноуральский | Пригородный | Сельхозпредприятия | не СИ
16965 | 12.03.2021 | 11.03.2025 | СПГ-761 | корректор | м3/ч |  | 0 | 1 | ООО "Агрокомплекс Горноуральский" | Котельная плем.фермы |  | Горноуральский | Пригородный | Сельхозпредприятия | СПГ
13123200 | 02.11.2022 | 01.11.2027 | RVG G100 (Ду 50, 80) | преобразователи объемного и массового расхода | м3/ч |  | 0.2 | 1 | ООО "Агрокомплекс Горноуральский" | Котельная плем.фермы |  | Горноуральский | Пригородный | Сельхозпредприятия | RVG
3453 | 12.03.2021 | 11.03.2025 | ТПТ-19-1 | преобразователи температуры | о С |  | 0 | 1 | ООО "Агрокомплекс Горноуральский" | Котельная плем.фермы |  | Горноуральский | Пригородный | Сельхозпредприятия | ТПТ
5715 | 12.03.2021 | 11.03.2025 | ТПТ-19-1 | преобразователи температуры | о С |  | 0 | 1 | ООО "Агрокомплекс Горноуральский" | Котельная плем.фермы |  | Горноуральский | Пригородный | Сельхозпредприятия | ТПТ
13311863 | 10.02.2023 | 09.02.2026 | МИДА-ДА-13ПК | преобразователи давления (абс) | МПа |  | 0 | 1 | ООО "Агрокомплекс Горноуральский" | Котельная плем.фермы |  | Горноуральский | Пригородный | Сельхозпредприятия | МИДА
20-108027 | 03.11.2022 | 02.11.2027 | АИР 20/М1 (М2)-ДД | преобразователи перепада давления | кПа |  | 0.2 | 1 | ООО "Агрокомплекс Горноуральский" | Котельная плем.фермы |  | Горноуральский | Пригородный | Сельхозпредприятия | АИР
Нижнетагильский ЦСМ | 19.12.2008 |  | Акт соответствия МВИ | Регистратор |  | Соответствует. | 0 | 1 | ООО "Визит-Сервис" | Котельные продуктовой базы | ул.Краснознаменная,77 | Нижний Тагил |  | Прочие предприятия | не СИ
28089156 | 17.03.2023 | 16.05.2028 | RVG G65 (Ду 40, 50) | преобразователи объемного и массового расхода | м3/ч |  | 0.1 | 1 | ООО "Визит-Сервис" | Котельные продуктовой базы | ул.Краснознаменная,77 | Нижний Тагил |  | Прочие предприятия | RVG
10168 | 28.06.2024 | 28.06.2028 | СПГ-741 | корректор | м3/ч |  | 0 | 1 | ООО "Визит-Сервис" | Котельные продуктовой базы | ул.Краснознаменная,77 | Нижний Тагил |  | Прочие предприятия | СПГ
15759 | 13.05.2024 | 12.05.2030 | КИ-СТГ-РС-1-Ф-100/G250-1A-Л | преобразователи объемного и массового расхода | м3/ч | (летняя нитка) | 0 | 1 | ПАО "Машиностроительный завод имени М.И. Калинина" | Площадка | пр. Космонавтов,18 | Екатеринбург |  | Машиностроительные предприятия | СТГ-
10693 | 08.05.2024 | 07.05.2030 | ФЛОУГАЗ | корректор |  | (летняя нитка) | 0 | 1 | ПАО "Машиностроительный завод имени М.И. Калинина" | Площадка | пр. Космонавтов,18 | Екатеринбург |  | Машиностроительные предприятия | флоугаз
230568 | 08.07.2025 | 07.07.2026 | ДСП-80В РАСКО | преобразователи перепада давления | кПа | (зимняя ветка) | 0 | 1 | ПАО "Машиностроительный завод имени М.И. Калинина" | Площадка | пр. Космонавтов,18 | Екатеринбург |  | Машиностроительные предприятия | дсп-
03463317 |  | 05.09.2023 | ВК G4T | преобразователи объемного и массового расхода | м3/ч |  | 0 | 1 | Данзиева Гюльдана Интигам Кызы | Здание магазина | д.4 | Отрадный | Пригородный | Прочие предприятия | ВК
0001/1575 |  | 02.08.2022 | ТЭКОН 19 | корректор | м3/ч |  | 0.06 | 1 | Данзиева Гюльдана Интигам Кызы | Здание магазина | д.4 | Отрадный | Пригородный | Прочие предприятия | ТЭКОН
|  |  | нет корректора | корректор |  |  | 0 | 1 | Кушнов Константин Сергеевич | Гаражные боксы | ул.М.Горького,32 | Невьянск |  | Прочие предприятия | не СИ
0002243 | 27.05.2016 | 26.05.2022 | "Принц" G6 | преобразователи объемного и массового расхода | м3/ч |  | 0 | 1 | Кушнов Константин Сергеевич | Гаражные боксы | ул.М.Горького,32 | Невьянск |  | Прочие предприятия | принц
|  |  | нет корректора | корректор |  |  | 0 | 1 | ИП Мокрушина И.Л. | Котельная | ул.Краснолесья,49 (на поэтажном плане 7-13) | Екатеринбург |  | Прочие предприятия | не СИ
1454936 | 02.01.2017 | 01.01.2025 | ОМЕГА-М G4 | преобразователи объемного и массового расхода | м3/ч | 04.06.2026: Счётчик в июне будет заменён на другой | 0 | 1 | ИП Мокрушина И.Л. | Котельная | ул.Краснолесья,49 (на поэтажном плане 7-13) | Екатеринбург |  | Прочие предприятия | омега
472296 | 31.03.2022 | 30.03.2032 | Вектор-МТ G4 | преобразователи объемного и массового расхода | м3/ч |  | 0 | 1 | ИП Горячевская Светлана Евгеньевна | Студия красоты | ул.Станционная,90,помещение 1 | Кушва |  | Прочие предприятия | вектор
|  |  | нет корректора | корректор |  |  | 0 | 1 | ИП Ткач Андрей Владимирович | Котельная офиса | промрайон ГБРУ,участок №2 | Кушва |  | Прочие предприятия | не СИ
27552126 |  | 02.06.2020 | ВК G16 | преобразователи объемного и массового расхода | м3/ч |  | 0 | 1 | ИП Ткач Андрей Владимирович | Котельная офиса | промрайон ГБРУ,участок №2 | Кушва |  | Прочие предприятия | ВК
|  |  | нет корректора | корректор |  |  | 0 | 1 | ИП Золотарева А А | Котельная магазина "Карина" | ул.Строителей,4 | Кушва |  | Прочие предприятия | не СИ
1007068 | 28.10.2021 | 27.10.2027 | "Принц" G2,5 | преобразователи объемного и массового расхода | м3/ч |  | 0 | 1 | ИП Золотарева А А | Котельная магазина "Карина" | ул.Строителей,4 | Кушва |  | Прочие предприятия | принц
ГАЗЭКС | 15.08.2024 |  | Акт проверки ГРО | Регистратор |  | Не соответствует. | 0 | 1 | ИП Семакин Сергей Германович | Нежилое здание | ул.Победы,8 | Серов |  | Прочие предприятия | не СИ
10599…8269 | 09.10.2023 | 09.10.2025 | ДТС 125 | преобразователи температуры | о С |  | 0 | 1 | ИП Семакин Сергей Германович | Нежилое здание | ул.Победы,8 | Серов |  | Прочие предприятия | ДТС
15146 | 09.10.2023 | 09.10.2027 | ТПТ-17-1 | преобразователи температуры | о С |  | 0 | 1 | ИП Семакин Сергей Германович | Нежилое здание | ул.Победы,8 | Серов |  | Прочие предприятия | ТПТ
0002/2205 | 22.07.2024 | 21.07.2028 | ТЭКОН 19 | корректор | м3/ч |  | 0.06 | 1 | ИП Семакин Сергей Германович | Нежилое здание | ул.Победы,8 | Серов |  | Прочие предприятия | ТЭКОН
|  |  | нет корректора | корректор |  |  | 0 | 1 | ИП Петрова Татьяна Владимировна | Магазин "Элегант" | пл.Театральная,4 | Буланаш | Артемовский | Прочие предприятия | не СИ
12680 | 14.07.2023 | 13.07.2027 | ТПТ-6-1 | преобразователи температуры | о С |  | 0 | 1 | МУП "ТЕПЛОМАЛ" | Котельная | 2я зона в центральной части промплощадки | Малышева |  | Предприятия ЖКХ | ТПТ
12681 | 14.07.2023 | 13.07.2027 | ТПТ-6-1 | преобразователи температуры | о С |  | 0 | 1 | МУП "ТЕПЛОМАЛ" | Котельная | 2я зона в центральной части промплощадки | Малышева |  | Предприятия ЖКХ | ТПТ
Уралтест | 18.12.2020 |  | Акт соответствия МВИ | Регистратор |  | Соответствует. | 0 | 1 | МУП "ТЕПЛОМАЛ" | Котельная | 2я зона в центральной части промплощадки | Малышева |  | Предприятия ЖКХ | не СИ
2008228 | 05.08.2026 | 04.08.2029 | Метран-630 | Барьер искрозащиты |  |  | 0 | 1 | МУП "ТЕПЛОМАЛ" | Котельная | 2я зона в центральной части промплощадки | Малышева |  | Предприятия ЖКХ | метран
2008229 | 05.08.2026 | 04.08.2029 | Метран-630 | Барьер искрозащиты |  |  | 0 | 1 | МУП "ТЕПЛОМАЛ" | Котельная | 2я зона в центральной части промплощадки | Малышева |  | Предприятия ЖКХ | метран
2008127 | 05.08.2026 | 05.08.2026 | Метран-602 | Блок питания |  | Не годен | 0 | 1 | МУП "ТЕПЛОМАЛ" | Котельная | 2я зона в центральной части промплощадки | Малышева |  | Предприятия ЖКХ | метран
0002/2137 | 14.08.2024 | 13.08.2028 | ТЭКОН 19-05М | корректор | м3/ч |  | 0.06 | 1 | МУП "ТЕПЛОМАЛ" | Котельная | 2я зона в центральной части промплощадки | Малышева |  | Предприятия ЖКХ | ТЭКОН
1320350033 | 03.09.2020 | 02.09.2030 | TRZ G1000 (Ду 150) | преобразователи объемного и массового расхода | м3/ч |  | 1 | 1 | МУП "ТЕПЛОМАЛ" | Котельная | 2я зона в центральной части промплощадки | Малышева |  | Предприятия ЖКХ | TRZ
4845 | 25.07.2025 | 24.07.2030 | ЭМИС-БАР 143 | преобразователи перепада давления | кПа |  | 0.04 | 1 | МУП "ТЕПЛОМАЛ" | Котельная | 2я зона в центральной части промплощадки | Малышева |  | Предприятия ЖКХ | эмис
1681161 | 24.06.2025 | 23.06.2030 | Метран-75А 2 | преобразователи давления (абс) | МПа |  | 0.5 | 1 | МУП "ТЕПЛОМАЛ" | Котельная | 2я зона в центральной части промплощадки | Малышева |  | Предприятия ЖКХ | метран
60310810 | 02.09.2025 | 01.09.2030 | ЕК-260 | корректор |  |  | 0 | 1 | ООО "ТОР" | Торгово-развлекательный центр | ул.Суворова,24 | Каменск-Уральский |  | Прочие предприятия | ЕК-
2519280062 | 28.06.2024 | 27.06.2029 | СГ-ТК-Д-25 | Измерительный комплекс |  |  | 0 | 1 | АО "РЕГИОНГАЗ-ИНВЕСТ" | Котельная «Зеленстрой» | Свердловское шоссе,16 | Нижний Тагил |  | Предприятия ЖКХ | сг-тк
1019280070 | 28.06.2024 | 27.06.2029 | ТС220 | корректор |  |  | 0 | 1 | АО "РЕГИОНГАЗ-ИНВЕСТ" | Котельная «Зеленстрой» | Свердловское шоссе,16 | Нижний Тагил |  | Предприятия ЖКХ | ТС-2
38501935 | 27.06.2024 | 26.06.2034 | ВК G16 | преобразователи объемного и массового расхода | м3/ч |  | 0 | 1 | АО "РЕГИОНГАЗ-ИНВЕСТ" | Котельная «Зеленстрой» | Свердловское шоссе,16 | Нижний Тагил |  | Предприятия ЖКХ | ВК
1016020527 | 06.02.2024 | 05.02.2029 | ТС220 | корректор |  | Не участвует в расчёте объемов газа | 0 | 1 | ИП Кананцева Алла Васильевна | Котельная | ул.Ленина, 65 | Тугулым |  | Прочие предприятия | ТС-2
1616020513 | 06.02.2024 | 05.02.2029 | СГ-ТК-Д-10 | Измерительный комплекс |  |  | 0 | 1 | ИП Кананцева Алла Васильевна | Котельная | ул.Ленина, 65 | Тугулым |  | Прочие предприятия | сг-тк
33146937 | 06.02.2024 | 05.02.2034 | ВК G10 | преобразователи объемного и массового расхода | м3/ч |  | 0 | 1 | ИП Кананцева Алла Васильевна | Котельная | ул.Ленина, 65 | Тугулым |  | Прочие предприятия | ВК
20-72184 |  | 18.05.2023 | АИР 20/М1 (М2)-ДД | преобразователи перепада давления | кПа |  | 0.2 | 1 | ООО "Центральная недвижимость" | Оптово-складской комплекс | Свердловское шоссе,1-2 км автодороги Нижний Тагил-Екатеринбург | Нижний Тагил |  | Прочие предприятия | АИР
Уралтест | 27.07.2020 |  | Акт соответствия МВИ | Регистратор |  | Соответствует. | 0 | 1 | ООО "Комстрой" | Асфальтовый завод | ул.Лермонтова,78 | Каменск-Уральский |  | Предприятия строительного комплекса | не СИ
1517127403 | 19.12.2022 | 18.12.2027 | СГ-ЭК-Вз-Р-0,75-400/1,6 | Измерительный комплекс |  |  | 0 | 1 | ООО "Комстрой" | Асфальтовый завод | ул.Лермонтова,78 | Каменск-Уральский |  | Предприятия строительного комплекса | СГ-ЭК
1117128096 | 19.12.2022 | 18.12.2027 | ЕК-270 | корректор |  |  | 0 | 1 | ООО "Комстрой" | Асфальтовый завод | ул.Лермонтова,78 | Каменск-Уральский |  | Предприятия строительного комплекса | ЕК-
1217128693 | 19.12.2022 | 18.12.2027 | RVG G250 (Ду 80, 100) | преобразователи объемного и массового расхода | м3/ч |  | 0.1 | 1 | ООО "Комстрой" | Асфальтовый завод | ул.Лермонтова,78 | Каменск-Уральский |  | Предприятия строительного комплекса | RVG
7800 | 22.05.2025 | 21.05.2029 | ТСП-Н | преобразователи температуры | о С |  | 0 | 1 | ООО "Вертикаль" | Котельная №12 | пр.Серова,47а | Серов |  | Предприятия ЖКХ | ТСП
6251 | 22.05.2025 | 21.05.2029 | ТС-1288 | преобразователи температуры | о С |  | 0.5 | 1 | ООО "Вертикаль" | Котельная №12 | пр.Серова,47а | Серов |  | Предприятия ЖКХ | ТС-1
ГАЗЭКС | 12.09.2022 |  | Акт проверки ГРО | Регистратор |  | Не соответствует. | 0 | 1 | ООО "Вертикаль" | Котельная №12 | пр.Серова,47а | Серов |  | Предприятия ЖКХ | не СИ
1084643 | 08.07.2026 | 07.07.2029 | Метран-55-ДА 505 | преобразователи давления (абс) | МПа |  | 0 | 1 | АО "РЕГИОНГАЗ-ИНВЕСТ" | Котельная № 6 | ул.Ленина | Троицкий | Талицкий | Предприятия ЖКХ | метран
1070460 | 10.07.2022 | 09.07.2027 | Метран-150 CDR 1 | преобразователи перепада давления | кПа |  | 0 | 1 | АО "РЕГИОНГАЗ-ИНВЕСТ" | Котельная № 6 | ул.Ленина | Троицкий | Талицкий | Предприятия ЖКХ | метран
0/3277 | 07.07.2023 | 06.07.2027 | ТЭКОН 19-05М | корректор | м3/ч |  | 0.06 | 1 | АО "РЕГИОНГАЗ-ИНВЕСТ" | Котельная № 6 | ул.Ленина | Троицкий | Талицкий | Предприятия ЖКХ | ТЭКОН
4522 | 14.07.2026 | 13.07.2027 | ТСМ-100М | преобразователи температуры | о С |  | 0 | 1 | АО "РЕГИОНГАЗ-ИНВЕСТ" | Котельная п. Быньги | ул. Мартьянова, 45б | Быньги | Невьянский | Предприятия ЖКХ | ТСМ
0/1535 | 10.06.2025 | 09.06.2029 | ТЭКОН 19 | корректор | м3/ч |  | 0.06 | 1 | АО "РЕГИОНГАЗ-ИНВЕСТ" | Котельная п. Быньги | ул. Мартьянова, 45б | Быньги | Невьянский | Предприятия ЖКХ | ТЭКОН
12316409 | 19.07.2024 | 18.07.2027 | МИДА-ДА-13ПК | преобразователи давления (абс) | МПа |  | 0 | 1 | АО "РЕГИОНГАЗ-ИНВЕСТ" | Котельная п. Быньги | ул. Мартьянова, 45б | Быньги | Невьянский | Предприятия ЖКХ | МИДА
734 | 09.07.2024 | 08.07.2028 | ТПТ-1-3 | преобразователи температуры | о С |  | 0 | 1 | АО "РЕГИОНГАЗ-ИНВЕСТ" | Котельная п. Быньги | ул. Мартьянова, 45б | Быньги | Невьянский | Предприятия ЖКХ | ТПТ
126 | 04.07.2024 | 03.07.2027 | ДРГ.М-160 (Ду 50 мм) | преобразователи объемного и массового расхода | м3/ч |  | 0 | 1 | АО "РЕГИОНГАЗ-ИНВЕСТ" | Котельная п. Быньги | ул. Мартьянова, 45б | Быньги | Невьянский | Предприятия ЖКХ | ДРГ.М
24126673 | 30.06.2026 | 29.06.2030 | RVG G25 (Ду 40, 50) | преобразователи объемного и массового расхода | м3/ч |  | 0.1 | 1 | АО "РЕГИОНГАЗ-ИНВЕСТ" | Котельная № 4 | ул.Нагорная,17 | Байкалово | Байкаловский | Предприятия ЖКХ | RVG
11014170 | 16.06.2022 | 15.06.2027 | RVG G40 (Ду 40, 50) | преобразователи объемного и массового расхода | м3/ч |  | 0.1 | 1 | АО "РЕГИОНГАЗ-ИНВЕСТ" | Котельная № 6 | ул.Ленина | Троицкий | Талицкий | Предприятия ЖКХ | RVG
827 | 07.08.2025 | 06.08.2029 | ТПТ-15-2 | преобразователи температуры | о С | газ | 0 | 1 | АО "РЕГИОНГАЗ-ИНВЕСТ" | Котельная № 1 | пос.Старатель,ул.Дунайская,8 | Нижний Тагил |  | Предприятия ЖКХ | ТПТ
1716 | 07.08.2025 | 06.08.2029 | ТПТ-19-1 | преобразователи температуры | о С | окр. среда | 0 | 1 | АО "РЕГИОНГАЗ-ИНВЕСТ" | Котельная № 1 | пос.Старатель,ул.Дунайская,8 | Нижний Тагил |  | Предприятия ЖКХ | ТПТ
Тюменский ЦСМ | 19.12.2016 |  | Акт соответствия МВИ | Регистратор |  | Соответствует. | 0 | 1 | АО "РЕГИОНГАЗ-ИНВЕСТ" | Котельная № 1 | пос.Старатель,ул.Дунайская,8 | Нижний Тагил |  | Предприятия ЖКХ | не СИ
16316193 | 08.08.2023 | 07.08.2028 | МИДА-ДА-13ПК | преобразователи давления (абс) | МПа |  | 0 | 1 | АО "РЕГИОНГАЗ-ИНВЕСТ" | Котельная № 1 | пос.Старатель,ул.Дунайская,8 | Нижний Тагил |  | Предприятия ЖКХ | МИДА
20-76223 | 11.08.2022 | 10.08.2027 | АИР 20/М1 (М2)-ДД | преобразователи перепада давления | кПа | Па | 0.15 | 1 | АО "РЕГИОНГАЗ-ИНВЕСТ" | Котельная № 1 | пос.Старатель,ул.Дунайская,8 | Нижний Тагил |  | Предприятия ЖКХ | АИР
16996 | 04.08.2025 | 03.08.2029 | СПГ-761 | корректор | м3/ч |  | 0 | 1 | АО "РЕГИОНГАЗ-ИНВЕСТ" | Котельная № 1 | пос.Старатель,ул.Дунайская,8 | Нижний Тагил |  | Предприятия ЖКХ | СПГ
2081986 | 11.08.2022 | 10.08.2027 | СГ 16МТ-1000-40(30) (Ду 150) | преобразователи объемного и массового расхода | м3/ч |  | 0 | 1 | АО "РЕГИОНГАЗ-ИНВЕСТ" | Котельная № 1 | пос.Старатель,ул.Дунайская,8 | Нижний Тагил |  | Предприятия ЖКХ | СГ 16
|  |  | ДКС | преобразователи объемного и массового расхода | м3/ч |  | 0 | 1 | АО "РЕГИОНГАЗ-ИНВЕСТ" | Котельная 78 кв. | ул.Фрунзе,52 | Нижний Тагил |  | Предприятия ЖКХ | дкс
32378885 | 18.07.2025 | 17.07.2035 | ВК G10T | преобразователи объемного и массового расхода | м3/ч |  | 0 | 1 | ИП Степанов Евгений Геннадьевич | Магазин | ул.К.Маркса,35 | Камышлов |  | Прочие предприятия | ВК
0003/0005 | 06.05.2024 | 05.05.2028 | ТЭКОН 19-05М | корректор | м3/ч |  | 0.06 | 1 | ООО "ТЦ Кольцо" | Котельная | ул. Белинского, 56 | Сухой Лог |  | Прочие предприятия | ТЭКОН
28111775 | 18.08.2022 | 17.08.2027 | RVG G16 (Ду 40, 50) | преобразователи объемного и массового расхода | м3/ч |  | 0.1 | 1 | ООО "ТЦ Кольцо" | Котельная | ул. Белинского, 56 | Сухой Лог |  | Прочие предприятия | RVG
2064 | 21.05.2026 | 20.05.2029 | ТПТ-6-3 | преобразователи температуры | о С |  | 0 | 1 | ООО "ТЦ Кольцо" | Котельная | ул. Белинского, 56 | Сухой Лог |  | Прочие предприятия | ТПТ
2065 | 21.05.2026 | 20.05.2029 | ТПТ-6-3 | преобразователи температуры | о С |  | 0 | 1 | ООО "ТЦ Кольцо" | Котельная | ул. Белинского, 56 | Сухой Лог |  | Прочие предприятия | ТПТ
1700723 | 05.09.2025 | 04.09.2030 | Метран-75А 2 | преобразователи давления (абс) | МПа |  | 0.5 | 1 | ООО "ТЦ Кольцо" | Котельная | ул. Белинского, 56 | Сухой Лог |  | Прочие предприятия | метран
2581932 | 19.05.2025 | 18.05.2029 | ТСМУ Метран-276 | преобразователи температуры | о С |  | 0 | 1 | АО "Птицефабрика "Свердловская" | Молочная ферма |  | Сосновское | Каменский | Сельхозпредприятия | метран
2581931 | 19.05.2025 | 18.05.2029 | ТСМУ Метран-276 | преобразователи температуры | о С |  | 0 | 1 | АО "Птицефабрика "Свердловская" | Молочная ферма |  | Сосновское | Каменский | Сельхозпредприятия | метран
16104668 | 14.05.2025 | 13.05.2028 | МИДА-ДА-13ПК | преобразователи давления (абс) | МПа |  | 0 | 1 | АО "Птицефабрика "Свердловская" | Молочная ферма |  | Сосновское | Каменский | Сельхозпредприятия | МИДА
6294654 | 23.03.2026 | 22.03.2031 | Метран-150 CD1 | преобразователи перепада давления | кПа | Заменили АИР-10 на Метран в марте 2026 | 0 | 1 | АО "Птицефабрика "Свердловская" | Молочная ферма |  | Сосновское | Каменский | Сельхозпредприятия | метран
0003/0146 | 15.05.2025 | 14.05.2029 | ТЭКОН 19-05М | корректор | м3/ч |  | 0.06 | 1 | АО "Птицефабрика "Свердловская" | Молочная ферма |  | Сосновское | Каменский | Сельхозпредприятия | ТЭКОН
11055836 | 14.08.2026 | 13.08.2031 | RVG G25 (Ду 40, 50) | преобразователи объемного и массового расхода | м3/ч | был 27049274 | 0.1 | 1 | АО "Птицефабрика "Свердловская" | Молочная ферма |  | Сосновское | Каменский | Сельхозпредприятия | RVG
1202167 | 18.05.2022 | 17.05.2027 | СГ-ЭК-Вз-Р-0,75-40/1,6 | Измерительный комплекс |  |  | 0 | 1 | ИП Абрашкина Майя Васильевна | Площадка | ул.Промышленный проезд,10 | Екатеринбург |  | Прочие предприятия | СГ-ЭК
12105535 | 18.05.2022 | 17.05.2027 | ЕК-270 | корректор |  |  | 0 | 1 | ИП Абрашкина Майя Васильевна | Площадка | ул.Промышленный проезд,10 | Екатеринбург |  | Прочие предприятия | ЕК-
12020858 | 18.05.2022 | 17.05.2027 | RVG G25 (Ду 40, 50) | преобразователи объемного и массового расхода | м3/ч |  | 0.1 | 1 | ИП Абрашкина Майя Васильевна | Площадка | ул.Промышленный проезд,10 | Екатеринбург |  | Прочие предприятия | RVG
1119260047 | 23.07.2024 | 22.07.2029 | ЕК-270 | корректор |  |  | 0 | 1 | МАОУ "ШКОЛА №18" | Котельная | ул.Логинова,22 | Ирбит |  | Предприятия финансируемые из местного бюджета | ЕК-
1419260024 | 23.07.2024 | 22.07.2029 | RABO G40 (Ду 40, 50) | преобразователи объемного и массового расхода | м3/ч |  | 0 | 1 | МАОУ "ШКОЛА №18" | Котельная | ул.Логинова,22 | Ирбит |  | Предприятия финансируемые из местного бюджета | rabo
1519260036 | 23.07.2024 | 22.07.2029 | СГ-ЭК-Вз-Р-0,2-65/1,6 | Измерительный комплекс | м3/ч |  | 0 | 1 | МАОУ "ШКОЛА №18" | Котельная | ул.Логинова,22 | Ирбит |  | Предприятия финансируемые из местного бюджета | СГ-ЭК
|  |  | нет корректора | корректор |  |  | 0 | 1 | Кадочников Александр Николаевич | Котельная (офис 3) | ул.Чкалова, д. 248, офис 3 (на поэтажном плане 25-34) | Екатеринбург |  | Прочие предприятия | не СИ
1965981 | 07.05.2024 | 06.05.2030 | ОМЕГА-М G6 | преобразователи объемного и массового расхода | м3/ч |  | 0 | 1 | Кадочников Александр Николаевич | Котельная (офис 3) | ул.Чкалова, д. 248, офис 3 (на поэтажном плане 25-34) | Екатеринбург |  | Прочие предприятия | омега
|  |  | нет корректора | корректор |  |  | 0 | 1 | ООО "Больница Эстетика" | Здание ООО "Больница Эстетика" | ул. К. Либкнехта, 14 | Камышлов |  | Оздоровительные, медицинские учреждения | не СИ
33845599 | 02.01.2016 | 01.01.2026 | ВК G6T | преобразователи объемного и массового расхода | м3/ч |  | 0 | 1 | ООО "Больница Эстетика" | Здание ООО "Больница Эстетика" | ул. К. Либкнехта, 14 | Камышлов |  | Оздоровительные, медицинские учреждения | ВК
1117075851 | 18.07.2017 | 17.07.2022 | ЕК-270 | корректор |  |  | 0 | 1 | ООО "УК "ГРИНСЕРВИС" | Котельная, б-р П.Кожемяко, 16/2 | бульвар П.Кожемяко, 16/2 | Екатеринбург |  | ТСЖ, управляющие компании | ЕК-
1517075366 | 18.07.2017 | 17.07.2022 | СГ-ЭКВз-Р-160/1,6 (Ду 80) | преобразователи объемного и массового расхода | м3/ч |  | 0 | 1 | ООО "УК "ГРИНСЕРВИС" | Котельная, б-р П.Кожемяко, 16/2 | бульвар П.Кожемяко, 16/2 | Екатеринбург |  | ТСЖ, управляющие компании | СГ-ЭК
1217035384 | 24.03.2017 |  | RVG G40 (Ду 40, 50) | преобразователи объемного и массового расхода | м3/ч |  | 0.1 | 1 | ООО "УК "ГРИНСЕРВИС" | Котельная, б-р П.Кожемяко, 16/2 | бульвар П.Кожемяко, 16/2 | Екатеринбург |  | ТСЖ, управляющие компании | RVG
15124900 | 11.12.2015 |  | RVG G40 (Ду 40, 50) | преобразователи объемного и массового расхода | м3/ч |  | 0.1 | 1 | ООО "УК "ГРИНСЕРВИС" | Котельная, б-р П.Кожемяко, 16/2 | бульвар П.Кожемяко, 16/2 | Екатеринбург |  | ТСЖ, управляющие компании | RVG
15124984 | 03.12.2025 | 02.12.2030 | RVG G40 (Ду 40, 50) | преобразователи объемного и массового расхода | м3/ч | ГРУ котельной | 0.1 | 1 | ООО "ЕВРО-АЗИАТСКАЯ ИНВЕСТИЦИОННАЯ КОМПАНИЯ" | Промплощадка | ул.Клубная,14 | Ревда |  | Прочие предприятия | RVG
02785 | 08.04.2025 | 07.04.2031 | РСГ Сигнал G40 | преобразователи объемного и массового расхода | м3/ч | ГРУ технологических печей | 0 | 1 | ООО "ЕВРО-АЗИАТСКАЯ ИНВЕСТИЦИОННАЯ КОМПАНИЯ" | Промплощадка | ул.Клубная,14 | Ревда |  | Прочие предприятия | РСГ
1256677 | 06.10.2025 | 05.10.2028 | Метран-55-ДА 505 | преобразователи давления (абс) | МПа | ГРУ технологических печей | 0 | 1 | ООО "ЕВРО-АЗИАТСКАЯ ИНВЕСТИЦИОННАЯ КОМПАНИЯ" | Промплощадка | ул.Клубная,14 | Ревда |  | Прочие предприятия | метран
68259 | 06.03.2022 | 05.03.2027 | Метран-55-ДИ 515-516 | преобразователи давления (изб) | МПа | ГРУ технологических печей | 0 | 1 | ООО "ЕВРО-АЗИАТСКАЯ ИНВЕСТИЦИОННАЯ КОМПАНИЯ" | Промплощадка | ул.Клубная,14 | Ревда |  | Прочие предприятия | метран
370747 | 06.03.2025 | 05.03.2028 | Метран-100-ДИ 1150 - 1152 | преобразователи давления (изб) | МПа | ГРУ котельной | 0 | 1 | ООО "ЕВРО-АЗИАТСКАЯ ИНВЕСТИЦИОННАЯ КОМПАНИЯ" | Промплощадка | ул.Клубная,14 | Ревда |  | Прочие предприятия | метран
|  |  | нет корректора | корректор |  |  | 0 | 1 | Костышев Е. Р. | Помещение теплицы | д.Коптяки, ул.Исетская, 25А | Среднеуральск |  | Прочие предприятия | не СИ
32856412 | 03.09.2015 | 02.09.2025 | ВК G16T | преобразователи объемного и массового расхода | м3/ч |  | 0 | 1 | Костышев Е. Р. | Помещение теплицы | д.Коптяки, ул.Исетская, 25А | Среднеуральск |  | Прочие предприятия | ВК
2039675 | 03.03.2025 | 02.03.2061 | Омега | преобразователи объемного и массового расхода |  |  | 0 | 1 | Холкина Елена Леонидовна | Котельная | ул.Краснолесья,49,офис 6 (на поэтажном плане 30-35) | Екатеринбург |  | Прочие предприятия | омега
ГАЗЭКС | 15.11.2022 |  | Акт проверки ГРО | Регистратор |  |  | 0 | 1 | МУП "ТЕПЛОСНАБЖАЮЩАЯ ОРГАНИЗАЦИЯ МО БОГДАНОВИЧ" | Детский сад № 9, г.Богданович | ул.Октябрьская,72 | Богданович |  | Предприятия ЖКХ | не СИ
|  |  | нет корректора | корректор |  |  | 0 | 1 | МУП "ТЕПЛОСНАБЖАЮЩАЯ ОРГАНИЗАЦИЯ МО БОГДАНОВИЧ" | Детский сад № 9, г.Богданович | ул.Октябрьская,72 | Богданович |  | Предприятия ЖКХ | не СИ
3059342 | 24.07.2023 | 23.07.2033 | СГМН-1М1-G6 | преобразователи объемного и массового расхода | м3/ч |  | 0 | 1 | МУП "ТЕПЛОСНАБЖАЮЩАЯ ОРГАНИЗАЦИЯ МО БОГДАНОВИЧ" | Детский сад № 9, г.Богданович | ул.Октябрьская,72 | Богданович |  | Предприятия ЖКХ | сгмн
1434674 | 17.04.2023 | 16.04.2028 | Метран-150 TAR 2 | преобразователи давления (абс) | МПа |  | 0 | 1 | МУП "ТЕПЛОСНАБЖАЮЩАЯ ОРГАНИЗАЦИЯ МО БОГДАНОВИЧ" | Банно-прачечный комбинат | ул.Гагарина,1а | Богданович |  | Предприятия ЖКХ | метран
1435066 | 17.04.2023 | 16.04.2028 | Метран-150 CDR 1 | преобразователи перепада давления | кПа |  | 0 | 1 | МУП "ТЕПЛОСНАБЖАЮЩАЯ ОРГАНИЗАЦИЯ МО БОГДАНОВИЧ" | Банно-прачечный комбинат | ул.Гагарина,1а | Богданович |  | Предприятия ЖКХ | метран
1778 | 14.04.2026 | 13.04.2029 | ТМТ-6-3 | преобразователи температуры | о С |  | 0 | 1 | МУП "ТЕПЛОСНАБЖАЮЩАЯ ОРГАНИЗАЦИЯ МО БОГДАНОВИЧ" | Банно-прачечный комбинат | ул.Гагарина,1а | Богданович |  | Предприятия ЖКХ | ТМТ-
1779 | 14.04.2026 | 13.04.2029 | ТМТ-6-3 | преобразователи температуры | о С |  | 0 | 1 | МУП "ТЕПЛОСНАБЖАЮЩАЯ ОРГАНИЗАЦИЯ МО БОГДАНОВИЧ" | Банно-прачечный комбинат | ул.Гагарина,1а | Богданович |  | Предприятия ЖКХ | ТМТ-
15051535 | 28.04.2023 | 27.04.2028 | RVG G40 (Ду 40, 50) | преобразователи объемного и массового расхода | м3/ч |  | 0.1 | 1 | МУП "ТЕПЛОСНАБЖАЮЩАЯ ОРГАНИЗАЦИЯ МО БОГДАНОВИЧ" | Банно-прачечный комбинат | ул.Гагарина,1а | Богданович |  | Предприятия ЖКХ | RVG
0001/3496 | 11.04.2023 | 10.04.2027 | ТЭКОН 19 | корректор | м3/ч |  | 0.06 | 1 | МУП "ТЕПЛОСНАБЖАЮЩАЯ ОРГАНИЗАЦИЯ МО БОГДАНОВИЧ" | Банно-прачечный комбинат | ул.Гагарина,1а | Богданович |  | Предприятия ЖКХ | ТЭКОН
7773 | 15.06.2026 | 14.06.2031 | ЭМИС-БАР 143 | преобразователи перепада давления | кПа |  | 0.1 | 1 | МУП "ТЕПЛОСНАБЖАЮЩАЯ ОРГАНИЗАЦИЯ МО БОГДАНОВИЧ" | Котельная № 2 | ул.Рокицанская,10 | Богданович |  | Предприятия ЖКХ | эмис
2701101 | 05.09.2022 | 04.09.2027 | СГ-ЭКвз-Р-0,2-25/1,6 | Измерительный комплекс |  |  | 0 | 1 | ММРО МАХАЛЛЯ 986 РАМАЗАН | Котельная | ул.Димитрова,15 | Екатеринбург |  | Культовые учреждения | СГ-ЭК
|  |  | нет корректора | корректор |  |  | 0 | 1 | Укадер Галина Александровна | Административное здание | ул.Артиллеристов,46 | Сухой Лог |  | Прочие предприятия | не СИ
1009235 | 11.01.2021 | 10.01.2029 | СГМН-1-1-1-G6 | преобразователи объемного и массового расхода | м3/ч |  | 0 | 1 | Укадер Галина Александровна | Административное здание | ул.Артиллеристов,46 | Сухой Лог |  | Прочие предприятия | сгмн
0062583 | 09.01.2020 | 08.01.2028 | СГМН-1-1-1-G6 | преобразователи объемного и массового расхода | м3/ч |  | 0 | 1 | Укадер Галина Александровна | Административное здание | ул.Артиллеристов,46 | Сухой Лог |  | Прочие предприятия | сгмн
0069808 | 08.04.2020 | 07.04.2028 | СГМН-1-2-1-G6 | преобразователи объемного и массового расхода | м3/ч |  | 0 | 1 | Укадер Галина Александровна | Административное здание | ул.Артиллеристов,46 | Сухой Лог |  | Прочие предприятия | сгмн
12105700 | 23.06.2022 | 22.06.2027 | RVG G25 (Ду 40, 50) | преобразователи объемного и массового расхода | м3/ч |  | 0.1 | 1 | ИП Бызова Г.В. | Магазин | пересечение ул.Чайковского и пр.Вагоностроителей | Нижний Тагил |  | Прочие предприятия | RVG
1218377103 | 12.08.2022 | 11.08.2027 | RVG G65 (Ду 40, 50) | преобразователи объемного и массового расхода | м3/ч |  | 0.1 | 1 | ООО "Стройтехкомплект" | Площадка | ул.Восточная,1 | Екатеринбург |  | Прочие предприятия | RVG
Уралтест | 12.10.2022 |  | Акт соответствия МВИ | Регистратор |  | Соответствует. | 0 | 1 | ООО "Стройтехкомплект" | Площадка | ул.Восточная,1 | Екатеринбург |  | Прочие предприятия | не СИ
1518374231 | 12.08.2022 | 11.08.2027 | СГ-ЭК-Вз-Р-0,75-100/1,6 | Измерительный комплекс |  |  | 0 | 1 | ООО "Стройтехкомплект" | Площадка | ул.Восточная,1 | Екатеринбург |  | Прочие предприятия | СГ-ЭК
1118377034 | 12.08.2022 | 11.08.2027 | ЕК-270 | корректор |  |  | 0 | 1 | ООО "Стройтехкомплект" | Площадка | ул.Восточная,1 | Екатеринбург |  | Прочие предприятия | ЕК-
10537 | 18.08.2022 | 17.08.2025 | ТПТ-6-1 | преобразователи температуры | о С | воздух | 0 | 1 | ИП Бызова Г.В. | Магазин | пересечение ул.Чайковского и пр.Вагоностроителей | Нижний Тагил |  | Прочие предприятия | ТПТ
10542 | 18.08.2022 | 17.08.2025 | ТПТ-4-2 | преобразователи температуры | о С | газ | 0 | 1 | ИП Бызова Г.В. | Магазин | пересечение ул.Чайковского и пр.Вагоностроителей | Нижний Тагил |  | Прочие предприятия | ТПТ
Тюменский ЦСМ | 28.07.2014 |  | Акт соответствия МВИ | Регистратор |  | Соответствует. | 0 | 1 | ИП Бызова Г.В. | Магазин | пересечение ул.Чайковского и пр.Вагоностроителей | Нижний Тагил |  | Прочие предприятия | не СИ
1249550 | 19.08.2022 | 18.08.2025 | Метран-55-ДА 505 | преобразователи давления (абс) | МПа |  | 0 | 1 | ИП Бызова Г.В. | Магазин | пересечение ул.Чайковского и пр.Вагоностроителей | Нижний Тагил |  | Прочие предприятия | метран
14309 | 02.06.2022 | 01.06.2026 | СПГ-742 | корректор | МПа |  | 0.1 | 1 | ИП Бызова Г.В. | Магазин | пересечение ул.Чайковского и пр.Вагоностроителей | Нижний Тагил |  | Прочие предприятия | СПГ
1254300 | 18.08.2021 | 17.08.2026 | Метран-150 CD0 | преобразователи перепада давления | кПа |  | 0 | 1 | ИП Бызова Г.В. | Магазин | пересечение ул.Чайковского и пр.Вагоностроителей | Нижний Тагил |  | Прочие предприятия | метран
1520410064 | 12.11.2024 | 11.11.2029 | СГ-ЭКВз-Р-0,75-250/1,6 | Измерительный комплекс |  |  | 0 | 1 | ЗАО "Барамист-Урал" | Котельная | Сибирский тракт, 7 км | Екатеринбург |  | Предприятия строительного комплекса | СГ-ЭК
1120410073 | 12.11.2024 | 11.11.2029 | ЕК-270 | корректор |  |  | 0 | 1 | ЗАО "Барамист-Урал" | Котельная | Сибирский тракт, 7 км | Екатеринбург |  | Предприятия строительного комплекса | ЕК-
11087191 | 27.10.2021 | 26.10.2026 | RVG G25 (Ду 40, 50) | преобразователи объемного и массового расхода | м3/ч |  | 0.1 | 1 | ИП Семакин Сергей Германович | Нежилое здание | ул.Победы,8 | Серов |  | Прочие предприятия | RVG
927763 | 08.11.2022 | 08.11.2026 | Метран-150 CDR 0 | преобразователи перепада давления | кПа |  | 0 | 1 | ИП Семакин Сергей Германович | Нежилое здание | ул.Победы,8 | Серов |  | Прочие предприятия | метран
328919 | 08.11.2022 | 08.11.2026 | Метран-55-ДИ 515 | преобразователи давления (изб) | МПа |  | 0 | 1 | ИП Семакин Сергей Германович | Нежилое здание | ул.Победы,8 | Серов |  | Прочие предприятия | метран
20-2040654 | 19.07.2023 | 18.07.2028 | АИР 20/М1 (М2)-ДД | преобразователи перепада давления | кПа |  | 1 | 1 | ООО "Бизнес-Актив" | Котельная | ул.Походная,84б | Екатеринбург |  | Прочие предприятия | АИР
0/8242 | 13.08.2025 | 12.08.2029 | ТЭКОН 19-05М | корректор | м3/ч |  | 0.06 | 1 | ООО "Бизнес-Актив" | Котельная | ул.Походная,84б | Екатеринбург |  | Прочие предприятия | ТЭКОН
13069579 | 31.07.2024 | 30.07.2029 | RVG G40 (Ду 40, 50) | преобразователи объемного и массового расхода | м3/ч |  | 0.1 | 1 | ООО "Бизнес-Актив" | Котельная | ул.Походная,84б | Екатеринбург |  | Прочие предприятия | RVG
1369 | 30.06.2023 | 29.06.2027 | ТПТ-19-1 | преобразователи температуры | о С |  | 0 | 1 | ООО "Бизнес-Актив" | Котельная | ул.Походная,84б | Екатеринбург |  | Прочие предприятия | ТПТ
11857 | 08.08.2025 | 07.08.2028 | ТПТ-4-2 | преобразователи температуры | о С |  | 0 | 1 | ООО "Бизнес-Актив" | Котельная | ул.Походная,84б | Екатеринбург |  | Прочие предприятия | ТПТ
13419908 | 05.09.2025 | 04.09.2028 | МИДА-ДА-13ПК | преобразователи давления (абс) | МПа |  | 0 | 1 | ООО "Бизнес-Актив" | Котельная | ул.Походная,84б | Екатеринбург |  | Прочие предприятия | МИДА
2597239 | 04.08.2026 | 03.08.2031 | Метран-2000 | преобразователи температуры | о С | газ | 0 | 1 | АО "РЕГИОНГАЗ-ИНВЕСТ" | Котельная №32 "Ветстанция" | ул. Советская, 70к | Красноуфимск |  | Предприятия ЖКХ | метран
2597241 | 04.08.2026 | 03.08.2031 | Метран-2000 | преобразователи температуры | о С | воздух | 0 | 1 | АО "РЕГИОНГАЗ-ИНВЕСТ" | Котельная №32 "Ветстанция" | ул. Советская, 70к | Красноуфимск |  | Предприятия ЖКХ | метран
21104545 | 15.06.2025 | 15.06.2030 | МИДА-ДА-15 | преобразователи давления (абс) | МПа |  | 0 | 1 | АО "РЕГИОНГАЗ-ИНВЕСТ" | Котельная №32 "Ветстанция" | ул. Советская, 70к | Красноуфимск |  | Предприятия ЖКХ | МИДА
2510017 | 14.10.2025 | 13.10.2027 | ДДМ-03-1-ДД | преобразователи перепада давления | кПа |  | 0 | 1 | АО "РЕГИОНГАЗ-ИНВЕСТ" | Котельная №32 "Ветстанция" | ул. Советская, 70к | Красноуфимск |  | Предприятия ЖКХ | ддм-
0003/0050 | 21.06.2024 | 20.06.2028 | ТЭКОН 19-05М | корректор | м3/ч |  | 0.06 | 1 | АО "РЕГИОНГАЗ-ИНВЕСТ" | Котельная №32 "Ветстанция" | ул. Советская, 70к | Красноуфимск |  | Предприятия ЖКХ | ТЭКОН
1420450021 | 24.06.2025 | 23.06.2030 | RABO G40 (Ду 40, 50) | преобразователи объемного и массового расхода | м3/ч |  | 0 | 1 | АО "РЕГИОНГАЗ-ИНВЕСТ" | Котельная №32 "Ветстанция" | ул. Советская, 70к | Красноуфимск |  | Предприятия ЖКХ | rabo
427424 | 01.07.2024 | 30.06.2027 | Метран-100-ДА 1050 - 1051 | преобразователи давления (абс) | МПа |  | 0 | 1 | АО "РЕГИОНГАЗ-ИНВЕСТ" | Котельная № 51 "Ремесленная" | ул.Ремесленная, 7а | Красноуфимск |  | Предприятия ЖКХ | метран
2595 | 03.07.2026 | 02.07.2029 | ТПТ-6-1 | преобразователи температуры | о С | Газ | 0 | 1 | МУП "ТЕПЛОСЕВЕР-ПЛЮС" | Котельная № 10 | ул.Больничная,3 | Оус |  | Предприятия ЖКХ | ТПТ
Цифровая метрология | 09.10.2023 |  | Акт соответствия МВИ | Регистратор |  | Соответствует. | 0 | 1 | МУП "ТЕПЛОСЕВЕР-ПЛЮС" | Котельная № 10 | ул.Больничная,3 | Оус |  | Предприятия ЖКХ | не СИ
36749 | 03.07.2026 | 02.07.2029 | ИРВИС-Ультра-Пп16 | корректор |  |  | 0 | 1 | МУП "ТЕПЛОСЕВЕР-ПЛЮС" | Котельная № 10 | ул.Больничная,3 | Оус |  | Предприятия ЖКХ | ирвис
36749 | 03.07.2026 | 02.07.2029 | ИРВИС-Ультра-Пп16 | Измерительный комплекс | м3/ч |  | 0 | 1 | МУП "ТЕПЛОСЕВЕР-ПЛЮС" | Котельная № 10 | ул.Больничная,3 | Оус |  | Предприятия ЖКХ | ирвис
Уралтест | 23.11.2021 |  | Акт соответствия МВИ | Регистратор |  | Соответствует. | 0 | 1 | ИП Дедюхин Сергей Иванович | Производственное здание | ул.Гагарина,11 Ж | Пышма |  | Прочие предприятия | не СИ
1520440041 | 02.10.2025 | 01.10.2030 | СГ-ЭК-Вз-Р-0,75-40/1,6 | Измерительный комплекс |  |  | 0 | 1 | ИП Дедюхин Сергей Иванович | Производственное здание | ул.Гагарина,11 Ж | Пышма |  | Прочие предприятия | СГ-ЭК
1120440053 | 02.10.2025 | 01.10.2030 | ЕК-270 | корректор |  |  | 0 | 1 | ИП Дедюхин Сергей Иванович | Производственное здание | ул.Гагарина,11 Ж | Пышма |  | Прочие предприятия | ЕК-
1420440035 | 02.10.2025 | 01.10.2030 | RABO G25 (Ду 40, 50) | преобразователи объемного и массового расхода | м3/ч |  | 0 | 1 | ИП Дедюхин Сергей Иванович | Производственное здание | ул.Гагарина,11 Ж | Пышма |  | Прочие предприятия | rabo
|  |  | нет корректора | корректор |  |  | 0 | 1 | ИП Колюшенков П. Э. | Кафе-бар | ул.Заводская,5 | Нейво-Рудянка |  | Прочие предприятия | не СИ
3260721 | 01.08.2010 | 31.07.2018 | СГМН-1-2-1-G6 | преобразователи объемного и массового расхода | м3/ч |  | 0 | 1 | ИП Колюшенков П. Э. | Кафе-бар | ул.Заводская,5 | Нейво-Рудянка |  | Прочие предприятия | сгмн
|  |  | нет корректора | корректор |  |  | 0 | 1 | Бердников Виктор Викторович | Административное здание | ул.Артема,25 | Ис |  | Прочие предприятия | не СИ
21348672 | 29.08.2014 | 28.08.2024 | ВК G10T | преобразователи объемного и массового расхода | м3/ч |  | 0 | 1 | Бердников Виктор Викторович | Административное здание | ул.Артема,25 | Ис |  | Прочие предприятия | ВК
Уралтест | 30.03.2018 |  | Акт соответствия МВИ | Регистратор |  | Соответствует. | 0 | 1 | ООО "КОРАЛ" | Котельная МКДУ детский сад №19 | ул.Д.Бедного,10 | Михайловск | Нижнесергинский | Предприятия ЖКХ | не СИ
1617077672 | 03.07.2026 | 02.07.2031 | СГ-ТК-Д-25 | Измерительный комплекс |  |  | 0 | 1 | ООО "КОРАЛ" | Котельная МКДУ детский сад №19 | ул.Д.Бедного,10 | Михайловск | Нижнесергинский | Предприятия ЖКХ | сг-тк
1017079231 | 03.07.2026 | 02.07.2031 | ТС220 | корректор |  |  | 0 | 1 | ООО "КОРАЛ" | Котельная МКДУ детский сад №19 | ул.Д.Бедного,10 | Михайловск | Нижнесергинский | Предприятия ЖКХ | ТС-2
35503170 | 03.07.2026 | 02.07.2036 | ВК G16T | преобразователи объемного и массового расхода | м3/ч |  | 0 | 1 | ООО "КОРАЛ" | Котельная МКДУ детский сад №19 | ул.Д.Бедного,10 | Михайловск | Нижнесергинский | Предприятия ЖКХ | ВК
|  |  | нет корректора | корректор |  |  | 0 | 1 | МУП "Горноуральская теплоснабжающая компания" | Котельная № 18,с.Покровское | ул.Октябрьская,1 | Покровское | Пригородный | Предприятия ЖКХ | не СИ
13069164 | 06.02.2024 | 05.02.2029 | RVG G65 (Ду 40, 50) | преобразователи объемного и массового расхода | м3/ч |  | 0.1 | 1 | ИП Носов Сергей Юрьевич | Котельная | ул.Луганская,59/4 | Екатеринбург |  | Прочие предприятия | RVG
1121100064 | 27.03.2026 | 26.03.2031 | ЕК-270 | корректор |  |  | 0 | 1 | АО "ТИЗОЛ" | Промплощадка | ул.Малышева,59 | Нижняя Тура |  | Предприятия строительного комплекса | ЕК-
1421100140 | 27.03.2026 | 26.03.2031 | RABO G400 | преобразователи объемного и массового расхода | м3/ч |  | 0 | 1 | АО "ТИЗОЛ" | Промплощадка | ул.Малышева,59 | Нижняя Тура |  | Предприятия строительного комплекса | rabo
24071775 | 28.02.2025 | 27.02.2027 | ЭнИ-БИС-205-Ex | Барьер искрозащиты |  |  | 0 | 1 | АО ЦВ ПРОТЕК | Котельная | ул.Кольцевая,13 | Березовский |  | Прочие предприятия | эни
25020146 | 28.08.2025 | 27.08.2027 | ЭнИ-БИС-221-Ex | Барьер искрозащиты |  |  | 0 | 1 | АО ЦВ ПРОТЕК | Котельная | ул.Кольцевая,13 | Березовский |  | Прочие предприятия | эни
2716633 | 29.08.2025 | 28.08.2030 | Метран-2000 | преобразователи температуры | о С | газ | 0 | 1 | АО ЦВ ПРОТЕК | Котельная | ул.Кольцевая,13 | Березовский |  | Прочие предприятия | метран
11055841 | 13.08.2025 | 12.08.2030 | RVG G16 (Ду 40, 50) | преобразователи объемного и массового расхода | м3/ч |  | 0.1 | 1 | Чернышев Михаил Тарасович | Производственное здание | Западный промышленный район,1/2 | Полевской |  | Прочие предприятия | RVG
0003/0601 | 18.08.2025 | 17.08.2029 | ТЭКОН 19-06М | корректор | м3/ч |  | 0.06 | 1 | Чернышев Михаил Тарасович | Производственное здание | Западный промышленный район,1/2 | Полевской |  | Прочие предприятия | ТЭКОН
11425201 | 21.08.2025 | 20.08.2028 | МИДА-ДА-13ПК | преобразователи давления (абс) | МПа |  | 0 | 1 | Чернышев Михаил Тарасович | Производственное здание | Западный промышленный район,1/2 | Полевской |  | Прочие предприятия | МИДА
20-74276 | 02.09.2025 | 01.09.2030 | АИР 20/М1 (М2)-ДД | преобразователи перепада давления | кПа |  | 0.4 | 1 | Чернышев Михаил Тарасович | Производственное здание | Западный промышленный район,1/2 | Полевской |  | Прочие предприятия | АИР
1784100185 | 02.05.2024 | 01.05.2031 | FLOWSIC500 CIS Dy 50 | корректор | м3/ч |  | 0 | 1 | ОП ООО "Некрасово-1" Животноводческий комплекс севернее села Башкарка | Животноводческий комплекс | Севернее села Башкарка | Башкарка | Пригородный | Сельхозпредприятия | flowsic
ГАЗЭКС | 16.11.2022 |  | Акт проверки ГРО | Регистратор |  |  | 0 | 1 | МУП "ТЕПЛОСНАБЖАЮЩАЯ ОРГАНИЗАЦИЯ МО БОГДАНОВИЧ" | Дом культуры,с.Чернокоровское, ул.Комсомольская,45 | ул.Комсомольская,45 | Чернокоровское | Богдановичский | Предприятия ЖКХ | не СИ
|  |  | нет корректора | корректор |  |  | 0 | 1 | МУП "ТЕПЛОСНАБЖАЮЩАЯ ОРГАНИЗАЦИЯ МО БОГДАНОВИЧ" | Дом культуры,с.Чернокоровское, ул.Комсомольская,45 | ул.Комсомольская,45 | Чернокоровское | Богдановичский | Предприятия ЖКХ | не СИ
0150415 | 17.09.2020 | 16.09.2028 | СГМН-1-1-1-G6 | преобразователи объемного и массового расхода | м3/ч |  | 0 | 1 | МУП "ТЕПЛОСНАБЖАЮЩАЯ ОРГАНИЗАЦИЯ МО БОГДАНОВИЧ" | Дом культуры,с.Чернокоровское, ул.Комсомольская,45 | ул.Комсомольская,45 | Чернокоровское | Богдановичский | Предприятия ЖКХ | сгмн
0112004 | 16.10.2020 | 15.10.2028 | СГМН-1-1-1-G6 | преобразователи объемного и массового расхода | м3/ч |  | 0 | 1 | МУП "ТЕПЛОСНАБЖАЮЩАЯ ОРГАНИЗАЦИЯ МО БОГДАНОВИЧ" | Дом культуры,с.Чернокоровское, ул.Комсомольская,45 | ул.Комсомольская,45 | Чернокоровское | Богдановичский | Предприятия ЖКХ | сгмн
1116823 | 11.07.2022 | 10.07.2027 | Метран-150 TAR 2 | преобразователи давления (абс) | МПа |  | 0 | 1 | НТ МУП "Тагилэнерго" | Котельная Трамвайного парка | ул.Кулибина,66 | Нижний Тагил |  | Предприятия ЖКХ | метран
6232922 | 02.10.2023 | 02.10.2028 | Метран-150 CDR 1 | преобразователи перепада давления | кПа | был 1116036 | 0 | 1 | НТ МУП "Тагилэнерго" | Котельная Трамвайного парка | ул.Кулибина,66 | Нижний Тагил |  | Предприятия ЖКХ | метран
1169431 | 19.05.2022 | 18.05.2027 | Метран-150 CDR 3 | преобразователи перепада давления | кПа |  | 0 | 1 | НТ МУП "Тагилэнерго" | Котельная Трамвайного парка | ул.Кулибина,66 | Нижний Тагил |  | Предприятия ЖКХ | метран
5-34-1 | 11.06.2025 | 10.06.2026 | ДКС | преобразователи объемного и массового расхода | м3/ч |  | 0 | 1 | НТ МУП "Тагилэнерго" | Котельная Трамвайного парка | ул.Кулибина,66 | Нижний Тагил |  | Предприятия ЖКХ | дкс
0001/7271 | 13.08.2023 | 12.09.2027 | ТЭКОН 19 | корректор | м3/ч |  | 0.06 | 1 | НТ МУП "Тагилэнерго" | Котельная Трамвайного парка | ул.Кулибина,66 | Нижний Тагил |  | Предприятия ЖКХ | ТЭКОН
0001/0718 | 09.06.2025 | 08.06.2029 | ТЭКОН 19-05М | корректор | м3/ч |  | 0.06 | 1 | МУП АМО "ТЕПЛОТЕХНИКА" | Котельная № 10 (ОТСК) | ул.Ленина,81а | Старые Арти | Артинский | Предприятия ЖКХ | ТЭКОН
14055384 | 28.06.2024 | 27.06.2029 | RVG G100 (Ду 50, 80) | преобразователи объемного и массового расхода | м3/ч |  | 0.2 | 1 | МУП АМО "ТЕПЛОТЕХНИКА" | Котельная № 10 (ОТСК) | ул.Ленина,81а | Старые Арти | Артинский | Предприятия ЖКХ | RVG
2359055 | 02.07.2024 | 01.07.2028 | ТСП Метран-256t | преобразователи температуры | о С | окр. среда | 0 | 1 | ООО "Вертикаль" | Котельная № 1 | ул.Агломератчиков, 6 | Серов |  | Предприятия ЖКХ | метран
Уралтест | 27.06.2017 |  | Акт соответствия МВИ | Регистратор |  | Соответствует. | 0 | 1 | ООО "Вертикаль" | Котельная № 1 | ул.Агломератчиков, 6 | Серов |  | Предприятия ЖКХ | не СИ
2358962 | 02.07.2024 | 01.07.2028 | ТСП Метран-256 | преобразователи температуры |  | ГАЗ | 0 | 1 | ООО "Вертикаль" | Котельная № 1 | ул.Агломератчиков, 6 | Серов |  | Предприятия ЖКХ | метран
6012613 | 30.06.2026 | 29.06.2031 | Метран-150 TAR 3 | преобразователи давления (абс) | МПа | абс. | 0 | 1 | ООО "Вертикаль" | Котельная № 1 | ул.Агломератчиков, 6 | Серов |  | Предприятия ЖКХ | метран
6012614 | 30.06.2026 | 29.06.2031 | Метран-150 CDR 2 | преобразователи перепада давления | кПа |  | 0 | 1 | ООО "Вертикаль" | Котельная № 1 | ул.Агломератчиков, 6 | Серов |  | Предприятия ЖКХ | метран
1316121067 | 13.08.2026 | 12.08.2036 | TRZ G650 (Ду 150) | преобразователи объемного и массового расхода | м3/ч |  | 1 | 1 | ООО "Вертикаль" | Котельная № 1 | ул.Агломератчиков, 6 | Серов |  | Предприятия ЖКХ | TRZ
0001/6374 | 05.07.2024 | 04.07.2028 | ТЭКОН 19-06М | корректор | м3/ч |  | 0.06 | 1 | ООО "Вертикаль" | Котельная № 1 | ул.Агломератчиков, 6 | Серов |  | Предприятия ЖКХ | ТЭКОН
1521280052 | 10.07.2026 | 09.07.2031 | СГ-ЭК-Вз-Р-0,75-25/1,6 | Измерительный комплекс |  |  | 0 | 1 | АО "Ирбитский молочный завод" | Котельная, филиал "Ирбитский" | ул.Орджоникидзе,66 | Ирбит |  | Предприятия легкой, пищевой промышленности | СГ-ЭК
1121280054 | 10.07.2026 | 09.07.2031 | ЕК-270 | корректор |  |  | 0 | 1 | АО "Ирбитский молочный завод" | Котельная, филиал "Ирбитский" | ул.Орджоникидзе,66 | Ирбит |  | Предприятия легкой, пищевой промышленности | ЕК-
1421280062 | 10.07.2026 | 09.07.2031 | RABO G16 (Ду 40, 50) | преобразователи объемного и массового расхода | м3/ч |  | 0 | 1 | АО "Ирбитский молочный завод" | Котельная, филиал "Ирбитский" | ул.Орджоникидзе,66 | Ирбит |  | Предприятия легкой, пищевой промышленности | rabo
132007848 | 21.12.2023 | 20.12.2028 | ТС220 | корректор |  |  | 0 | 1 | ИП Белов Виталий Иванович | Котельная торгового центра | ул.П.Морозова,6 | Тавда |  | Прочие предприятия | ТС-2
4310358 | 21.12.2023 | 20.12.2028 | СГ-ТК-Д-16 | Измерительный комплекс |  |  | 0 | 1 | ИП Белов Виталий Иванович | Котельная торгового центра | ул.П.Морозова,6 | Тавда |  | Прочие предприятия | сг-тк
33146928 | 21.12.2023 | 20.12.2028 | ВК G10 | преобразователи объемного и массового расхода | м3/ч |  | 0 | 1 | ИП Белов Виталий Иванович | Котельная торгового центра | ул.П.Морозова,6 | Тавда |  | Прочие предприятия | ВК
36066158 | 24.07.2017 | 09.07.2027 | ВК G10 | преобразователи объемного и массового расхода | м3/ч |  | 0 | 1 | ООО "ВИСБАС" | Котельная | ул. 8 Марта, 204ж | Екатеринбург |  | Прочие предприятия | ВК
|  |  | нет корректора | корректор |  |  | 0 | 1 | ООО "ВИСБАС" | Котельная | ул. 8 Марта, 204ж | Екатеринбург |  | Прочие предприятия | не СИ
2040603 | 18.05.2022 | 17.05.2030 | СГ 16МТ-250-40(30) (Ду 80) | преобразователи объемного и массового расхода | м3/ч | ул.Кольцевая,4 | 0 | 1 | ООО "Митрон-Моторс" | Котельная "Митрон-Моторс" | Березовский тракт,4/1,4б ; ул.Кольцевая,4 | Березовский |  | Прочие предприятия | СГ 16
14024309 | 11.06.2024 | 10.06.2029 | RVG G65 (Ду 40, 50) | преобразователи объемного и массового расхода | м3/ч | Березовский тракт,4/1 | 0.1 | 1 | ООО "Митрон-Моторс" | Котельная "Митрон-Моторс" | Березовский тракт,4/1,4б ; ул.Кольцевая,4 | Березовский |  | Прочие предприятия | RVG
0003/0519 | 06.07.2026 | 05.07.2030 | ТЭКОН 19 | корректор | м3/ч | ул.Кольцевая,4 | 0.06 | 1 | ООО "Митрон-Моторс" | Котельная "Митрон-Моторс" | Березовский тракт,4/1,4б ; ул.Кольцевая,4 | Березовский |  | Прочие предприятия | ТЭКОН
0003/0520 | 06.07.2026 | 05.07.2030 | ТЭКОН 19 | корректор | м3/ч | Березовский тракт,4/1 | 0.06 | 1 | ООО "Митрон-Моторс" | Котельная "Митрон-Моторс" | Березовский тракт,4/1,4б ; ул.Кольцевая,4 | Березовский |  | Прочие предприятия | ТЭКОН
31058037 не используется | 06.02.2014 | 05.02.2034 | ВК G10 | преобразователи объемного и массового расхода | м3/ч | Березовский тракт,4б | 0 | 1 | ООО "Митрон-Моторс" | Котельная "Митрон-Моторс" | Березовский тракт,4/1,4б ; ул.Кольцевая,4 | Березовский |  | Прочие предприятия | ВК
6793 | 03.07.2026 | 02.07.2030 | ТПТ-1-3 | преобразователи температуры | о С | Березовский тракт,4/1 | 0 | 1 | ООО "Митрон-Моторс" | Котельная "Митрон-Моторс" | Березовский тракт,4/1,4б ; ул.Кольцевая,4 | Березовский |  | Прочие предприятия | ТПТ
1337529 | 10.06.2024 | 09.06.2029 | Метран-150 TAR 1 | преобразователи давления (абс) | кПа | Березовский тракт,4/1 | 0 | 1 | ООО "Митрон-Моторс" | Котельная "Митрон-Моторс" | Березовский тракт,4/1,4б ; ул.Кольцевая,4 | Березовский |  | Прочие предприятия | метран
1337527 | 10.06.2024 | 09.06.2029 | Метран-150 CDR 0 | преобразователи перепада давления | кПа | Березовский тракт,4/1 | 0 | 1 | ООО "Митрон-Моторс" | Котельная "Митрон-Моторс" | Березовский тракт,4/1,4б ; ул.Кольцевая,4 | Березовский |  | Прочие предприятия | метран
11130 | 16.07.2026 | 15.07.2031 | ЭМИС-БАР 143 | преобразователи перепада давления | кПа | ул.Кольцевая,4 | 0.04 | 1 | ООО "Митрон-Моторс" | Котельная "Митрон-Моторс" | Березовский тракт,4/1,4б ; ул.Кольцевая,4 | Березовский |  | Прочие предприятия | эмис
18870 | 03.07.2026 | 02.07.2029 | ТПТ-4-2 | преобразователи температуры | о С | ул.Кольцевая,4 | 0 | 1 | ООО "Митрон-Моторс" | Котельная "Митрон-Моторс" | Березовский тракт,4/1,4б ; ул.Кольцевая,4 | Березовский |  | Прочие предприятия | ТПТ
10615 | 03.07.2026 | 02.07.2029 | ТПТ-4-2 | преобразователи температуры | о С | Березовский тракт,4/1 | 0 | 1 | ООО "Митрон-Моторс" | Котельная "Митрон-Моторс" | Березовский тракт,4/1,4б ; ул.Кольцевая,4 | Березовский |  | Прочие предприятия | ТПТ
2657 | 03.07.2026 | 02.07.2030 | ТПТ-1-3 | преобразователи температуры | о С | ул.Кольцевая,4 | 0 | 1 | ООО "Митрон-Моторс" | Котельная "Митрон-Моторс" | Березовский тракт,4/1,4б ; ул.Кольцевая,4 | Березовский |  | Прочие предприятия | ТПТ
1353173 | 10.06.2024 | 09.06.2029 | Метран-150 TAR 1 | преобразователи давления (абс) | кПа | ул.Кольцевая,4 | 0 | 1 | ООО "Митрон-Моторс" | Котельная "Митрон-Моторс" | Березовский тракт,4/1,4б ; ул.Кольцевая,4 | Березовский |  | Прочие предприятия | метран
1210014 | 19.07.2022 | 18.07.2027 | СГ-ЭКвз-Р-0,75-65/1,6 | Измерительный комплекс |  |  | 0 | 1 | ООО АУЖД МО АЛАПАЕВСКОЕ | Котельная | ул.Бочкарева,73 | Алапаевск |  | Транспортные предприятия | СГ-ЭК
12108487 | 19.07.2022 | 18.07.2027 | ЕК-270 | корректор |  |  | 0 | 1 | ООО АУЖД МО АЛАПАЕВСКОЕ | Котельная | ул.Бочкарева,73 | Алапаевск |  | Транспортные предприятия | ЕК-
12105001 | 19.07.2022 | 18.07.2027 | RVG G40 (Ду 40, 50) | преобразователи объемного и массового расхода | м3/ч |  | 0.1 | 1 | ООО АУЖД МО АЛАПАЕВСКОЕ | Котельная | ул.Бочкарева,73 | Алапаевск |  | Транспортные предприятия | RVG
1219370023 | 30.05.2024 | 29.05.2029 | RVG G25 (Ду 40, 50) | преобразователи объемного и массового расхода | м3/ч |  | 0.1 | 1 | ООО "Масико" | Котельная (Кольцовский тракт) | автодорога Екатеринбург - аэропорт Кольцово, 10 километр, строение 14 | Екатеринбург |  | Прочие предприятия | RVG
06533 | 25.07.2023 | 24.07.2029 | РСГ Сигнал G25 | преобразователи объемного и массового расхода | м3/ч |  | 0 | 1 | ИП Култышев Николай Михайлович | Нежилое здание | ул.Кузнецова,д.76к | Талица |  | Прочие предприятия | РСГ
6047106 | 11.07.2022 | 10.07.2027 | Метран-150 CD0 | преобразователи перепада давления | кПа |  | 0 | 1 | ИП Култышев Николай Михайлович | Нежилое здание | ул.Кузнецова,д.76к | Талица |  | Прочие предприятия | метран
4129 | 07.07.2025 | 06.07.2029 | ТПТ-19-1 | преобразователи температуры | о С | Газ | 0 | 1 | ИП Култышев Николай Михайлович | Нежилое здание | ул.Кузнецова,д.76к | Талица |  | Прочие предприятия | ТПТ
4128 | 07.07.2025 | 06.07.2029 | ТПТ-19-1 | преобразователи температуры | о С | Окружающая среда | 0 | 1 | ИП Култышев Николай Михайлович | Нежилое здание | ул.Кузнецова,д.76к | Талица |  | Прочие предприятия | ТПТ
ГАЗЭКС | 14.02.2018 |  | Акт проверки ГРО | Регистратор |  | Не соответствует. | 0 | 1 | МУП "Жилкомсервис-СЛ" | Котельная № 10 | ул.Ленина,96А | Алтынай | Сухоложский | Предприятия ЖКХ | не СИ
|  |  | нет корректора | корректор |  |  | 0 | 1 | МУП "Жилкомсервис-СЛ" | Котельная № 10 | ул.Ленина,96А | Алтынай | Сухоложский | Предприятия ЖКХ | не СИ
1334 | 18.09.2025 | 17.09.2030 | Гобой-1 G25 | преобразователи объемного и массового расхода | м3/ч | Р-А-ГП-Т-ФП | 0 | 1 | МУП "Жилкомсервис-СЛ" | Котельная № 10 | ул.Ленина,96А | Алтынай | Сухоложский | Предприятия ЖКХ | гобой
Уралтест | 15.10.2019 |  | Акт соответствия МВИ | Регистратор |  | Соответствует. | 0 | 1 | ООО "ПКЦ "Каркасные Технологии" | Промплощадка | Промзона п/о 1, а/я 26 | Североуральск |  | Предприятия строительного комплекса | не СИ
1519280031 | 05.09.2024 | 05.09.2029 | СГ-ЭК-Вз-Р-0,75-400/1,6 | Измерительный комплекс |  |  | 0 | 1 | ООО "ПКЦ "Каркасные Технологии" | Промплощадка | Промзона п/о 1, а/я 26 | Североуральск |  | Предприятия строительного комплекса | СГ-ЭК
1119280032 | 05.09.2024 | 05.09.2029 | ЕК-270 | корректор |  |  | 0 | 1 | ООО "ПКЦ "Каркасные Технологии" | Промплощадка | Промзона п/о 1, а/я 26 | Североуральск |  | Предприятия строительного комплекса | ЕК-
1419280040 | 05.09.2024 | 05.09.2029 | RABO G250 (Ду 80, 100) | преобразователи объемного и массового расхода | м3/ч |  | 0 | 1 | ООО "ПКЦ "Каркасные Технологии" | Промплощадка | Промзона п/о 1, а/я 26 | Североуральск |  | Предприятия строительного комплекса | rabo
1521120076 | 17.04.2026 | 16.07.2031 | СГ-ЭК-Вз-Р-0,75-40/1,6 | Измерительный комплекс |  |  | 0 | 1 | АО "Автоматизированные системы и комплексы" | Площадка | ул.Студенческая,1д | Екатеринбург |  | Прочие промышленные предприятия | СГ-ЭК
1121120077 | 17.04.2026 | 16.07.2031 | ЕК-270 | корректор |  |  | 0 | 1 | АО "Автоматизированные системы и комплексы" | Площадка | ул.Студенческая,1д | Екатеринбург |  | Прочие промышленные предприятия | ЕК-
1421120119 | 17.04.2026 | 16.07.2031 | RABO G25 (Ду 40, 50) | преобразователи объемного и массового расхода | м3/ч |  | 0 | 1 | АО "Автоматизированные системы и комплексы" | Площадка | ул.Студенческая,1д | Екатеринбург |  | Прочие промышленные предприятия | rabo
2049710 | 23.01.2025 | 22.01.2033 | ОМЕГА-М G4 | преобразователи объемного и массового расхода | м3/ч |  | 0 | 1 | Калиман Олег Валерьевич | Котельная | ул.Барвинка,16 | Екатеринбург |  | Прочие предприятия | омега
1410144 | 06.07.2023 | 05.07.2028 | СГ-ЭКВз-Р-0,5-40/1,6 | Измерительный комплекс |  |  | 0 | 1 | МУП "Екатеринбургэнерго" | Котельная по ул.Латвийская,35 (п.Компрессорный) | пос.Компрессорный, ул.Латвийская,35 | Екатеринбург |  | Предприятия ЖКХ | СГ-ЭК
14117808 | 06.07.2023 | 05.07.2028 | ЕК-270 | корректор |  |  | 0 | 1 | МУП "Екатеринбургэнерго" | Котельная по ул.Латвийская,35 (п.Компрессорный) | пос.Компрессорный, ул.Латвийская,35 | Екатеринбург |  | Предприятия ЖКХ | ЕК-
1121310004 | 21.05.2026 | 20.05.2031 | ЕК-270 | корректор |  |  | 0 | 1 | ООО "БРИДЖ" | Котельная | ул. Пышминская,100 | Шувакиш |  | Прочие предприятия | ЕК-
1421310017 | 21.05.2026 | 20.05.2031 | RABO G160 (Ду 80, 100) | преобразователи объемного и массового расхода | м3/ч |  | 0 | 1 | ООО "БРИДЖ" | Котельная | ул. Пышминская,100 | Шувакиш |  | Прочие предприятия | rabo
71628 | 04.07.2025 | 03.07.2030 | АИР 10Н-ДД 1417 | преобразователи перепада давления | кПа |  | 0 | 1 | МУП "ТЕПЛОРЕСУРС" | Котельная "Клевакинское" | ул.Уральская,17в | Клевакинское | Каменский | Предприятия ЖКХ | АИР
0002/0870 | 26.09.2019 | 25.09.2023 | ТЭКОН 19-05М | корректор | м3/ч |  | 0.06 | 1 | МКУ "Управление заказчика ЖКХ города Асбеста" МО | Мемориальный комплекс "Вечный огонь" | ул.Победы,13 | Асбест |  | Предприятия финансируемые из местного бюджета | ТЭКОН
06416969 | 17.04.2019 | 17.04.2029 | ВК G2,5Т | преобразователи объемного и массового расхода | м3/ч |  | 0 | 1 | МКУ "Управление заказчика ЖКХ города Асбеста" МО | Мемориальный комплекс "Вечный огонь" | ул.Победы,13 | Асбест |  | Предприятия финансируемые из местного бюджета | ВК
86427961 | 04.07.2023 | 03.07.2033 | СГТ G4 | преобразователи объемного и массового расхода | м3/ч |  | 0 | 1 | Давыдов Станислав Федорович | Здание фотоателье | ул.Каменская, Мини-рынок "Байновский сад" | Каменск-Уральский |  | Прочие предприятия
|  |  | нет корректора | корректор |  |  | 0 | 1 | Давыдов Станислав Федорович | Здание фотоателье | ул.Каменская, Мини-рынок "Байновский сад" | Каменск-Уральский |  | Прочие предприятия | не СИ
0002/0345 | 26.06.2019 | 25.06.2023 | ТЭКОН 19-05М | корректор | м3/ч |  | 0.06 | 1 | Осипов Сергей Петрович | Здание магазина | ул.Ленина,105"а" | Талица |  | Прочие предприятия | ТЭКОН
38017942 | 01.10.2018 | 01.10.2028 | ВК G10T | преобразователи объемного и массового расхода | м3/ч |  | 0 | 1 | Осипов Сергей Петрович | Здание магазина | ул.Ленина,105"а" | Талица |  | Прочие предприятия | ВК
1121440007 | 18.11.2021 | 17.11.2026 | ЕК-270 | корректор |  |  | 0 | 1 | АО "ЗОЛОТО СЕВЕРНОГО УРАЛА" | Промплощадка | ул.Чайковского,16 | Карпинск |  | Прочие предприятия | ЕК-
1521440007 | 18.11.2021 | 17.11.2026 | СГ-ЭК-Вз-Р-0,75-25/1,6 | Измерительный комплекс |  |  | 0 | 1 | АО "ЗОЛОТО СЕВЕРНОГО УРАЛА" | Промплощадка | ул.Чайковского,16 | Карпинск |  | Прочие предприятия | СГ-ЭК
1421440007 | 17.11.2021 | 16.11.2026 | RABO G16 (Ду 40, 50) | преобразователи объемного и массового расхода | м3/ч |  | 0 | 1 | АО "ЗОЛОТО СЕВЕРНОГО УРАЛА" | Промплощадка | ул.Чайковского,16 | Карпинск |  | Прочие предприятия | rabo
ГАЗЭКС | 29.06.2026 |  | Акт проверки ГРО | Регистратор |  | С замечаниями. | 0 | 1 | ООО "МОРСЕль" | Здание оздоровительного центра | ул.Северная, корпус 5А | Николо-Павловское | Пригородный | Оздоровительные, медицинские учреждения | не СИ
18257956 | 06.04.2026 | 05.04.2036 | ВК G6T | преобразователи объемного и массового расхода | м3/ч |  | 0 | 1 | ООО "МОРСЕль" | Здание оздоровительного центра | ул.Северная, корпус 5А | Николо-Павловское | Пригородный | Оздоровительные, медицинские учреждения | ВК
1217097691 | 24.05.2021 | 23.05.2026 | RVG G65 (Ду 40, 50) | преобразователи объемного и массового расхода | м3/ч |  | 0.1 | 1 | ООО ВИКОМ-ВИЛС | Промплощадка | ул.Лермонтова,86а | Каменск-Уральский |  | Прочие промышленные предприятия | RVG
5165 | 07.08.2024 | 06.08.2026 | ТЭКОН 17 | корректор | м3/ч |  | 0 | 1 | ООО ВИКОМ-ВИЛС | Промплощадка | ул.Лермонтова,86а | Каменск-Уральский |  | Прочие промышленные предприятия | ТЭКОН
7105372 | 05.08.2025 | 04.08.2028 | МИДА-ДА-13ПК | преобразователи давления (абс) | МПа |  | 0 | 1 | ООО ВИКОМ-ВИЛС | Промплощадка | ул.Лермонтова,86а | Каменск-Уральский |  | Прочие промышленные предприятия | МИДА
1016031107 | 28.10.2025 | 27.10.2030 | ТС220 | корректор |  |  | 0 | 1 | ИП Малыхин Михаил Иванович | Нежилое помещение (магазин) | ул.Чернышева,24 | Артемовский |  | Прочие предприятия | ТС-2
33147071 | 28.10.2025 | 27.10.2035 | ВК G10 | преобразователи объемного и массового расхода | м3/ч |  | 0 | 1 | ИП Малыхин Михаил Иванович | Нежилое помещение (магазин) | ул.Чернышева,24 | Артемовский |  | Прочие предприятия | ВК
1616030976 | 28.10.2025 | 27.10.2030 | СГ-ТКР-Д-16 | Измерительный комплекс | м3/ч |  | 0 | 1 | ИП Малыхин Михаил Иванович | Нежилое помещение (магазин) | ул.Чернышева,24 | Артемовский |  | Прочие предприятия | сг-тк
|  |  | нет корректора | корректор |  |  | 0 | 1 | ИП Паюсов Сергей Александрович | Группа зданий | ул.Лермонтова,40Б | Каменск-Уральский |  | Прочие предприятия | не СИ
04039144 | 08.09.2022 | 07.09.2032 | Metrix G10 | преобразователи объемного и массового расхода | м3/ч |  | 0.03 | 1 | ИП Паюсов Сергей Александрович | Группа зданий | ул.Лермонтова,40Б | Каменск-Уральский |  | Прочие предприятия | metrix
1332 | 16.03.2026 | 15.03.2030 | ТПТ-19-1 | преобразователи температуры | о С |  | 0 | 1 | ООО "УРАЛВТОРПОЛИМЕР" | Промплощадка | ул.1-я Синарская,21 | Каменск-Уральский |  | Прочие промышленные предприятия | ТПТ
4484 | 06.04.2022 | 05.04.2026 | ТПТ-4-2 | преобразователи температуры | о С |  | 0 | 1 | ООО "УРАЛВТОРПОЛИМЕР" | Промплощадка | ул.1-я Синарская,21 | Каменск-Уральский |  | Прочие промышленные предприятия | ТПТ
22205664 | 28.04.2022 | 27.04.2027 | МИДА-ДА-13П | преобразователи давления (абс) | МПа |  | 0 | 1 | ООО "УРАЛВТОРПОЛИМЕР" | Промплощадка | ул.1-я Синарская,21 | Каменск-Уральский |  | Прочие промышленные предприятия | МИДА
ГАЗЭКС | 24.03.2023 |  | Акт проверки ГРО | Регистратор |  |  | 0 | 1 | МУП "ТЕПЛОСНАБЖАЮЩАЯ ОРГАНИЗАЦИЯ МО БОГДАНОВИЧ" | Детский сад, с.Ильинское, ул.Рабочая, 35 | ул.Рабочая,35 | Ильинское | Богдановичский | Предприятия ЖКХ | не СИ
|  |  | нет корректора | корректор |  |  | 0 | 1 | МУП "ТЕПЛОСНАБЖАЮЩАЯ ОРГАНИЗАЦИЯ МО БОГДАНОВИЧ" | Детский сад, с.Ильинское, ул.Рабочая, 35 | ул.Рабочая,35 | Ильинское | Богдановичский | Предприятия ЖКХ | не СИ
123026403 | 03.02.2023 | 02.02.2033 | СГВ-МТ-G16 | преобразователи объемного и массового расхода | м3/ч |  | 0 | 1 | МУП "ТЕПЛОСНАБЖАЮЩАЯ ОРГАНИЗАЦИЯ МО БОГДАНОВИЧ" | Детский сад, с.Ильинское, ул.Рабочая, 35 | ул.Рабочая,35 | Ильинское | Богдановичский | Предприятия ЖКХ | СГВ-
2741 | 13.08.2024 | 12.08.2028 | ТПТ-1-3 | преобразователи температуры | о С |  | 0 | 1 | МУП ЖКХ Ачитского городского округа | Котельная № 4 | ул.Кривозубова,111а | Ачит |  | Предприятия ЖКХ | ТПТ
4697 | 13.08.2024 | 12.08.2028 | ТПТ-1-3 | преобразователи температуры | о С |  | 0 | 1 | МУП ЖКХ Ачитского городского округа | Котельная № 4 | ул.Кривозубова,111а | Ачит |  | Предприятия ЖКХ | ТПТ
СТП Экспертиза | 21.12.2020 |  | Акт соответствия МВИ | Регистратор |  | Соответствует. | 0 | 1 | МУП ЖКХ Ачитского городского округа | Котельная № 4 | ул.Кривозубова,111а | Ачит |  | Предприятия ЖКХ | не СИ
5102 | 17.09.2025 | 16.09.2030 | ЭМИС-БАР 143 | преобразователи перепада давления | кПа |  | 0.07 | 1 | МУП ЖКХ Ачитского городского округа | Котельная № 4 | ул.Кривозубова,111а | Ачит |  | Предприятия ЖКХ | эмис
0002/2495 | 19.08.2024 | 18.08.2028 | ТЭКОН 19-05М | корректор | м3/ч |  | 0.06 | 1 | МУП ЖКХ Ачитского городского округа | Котельная № 4 | ул.Кривозубова,111а | Ачит |  | Предприятия ЖКХ | ТЭКОН
1320410065 | 22.10.2020 | 21.10.2030 | TRZ G100 Исп.2 (Ду80) | преобразователи объемного и массового расхода | м3/ч |  | 1 | 1 | МУП ЖКХ Ачитского городского округа | Котельная № 4 | ул.Кривозубова,111а | Ачит |  | Предприятия ЖКХ | TRZ
|  |  | нет корректора | корректор |  |  | 0 | 1 | ООО "Город" | Офисное помещение | ул.Кирова, 4, кв.6 | Невьянск |  | Прочие предприятия | не СИ
82029893 | 04.01.2023 | 03.01.2033 | СГД-G2,5 | преобразователи объемного и массового расхода | м3/ч |  | 0 | 1 | ООО "Город" | Офисное помещение | ул.Кирова, 4, кв.6 | Невьянск |  | Прочие предприятия | СГД-
5194 | 15.09.2022 | 14.09.2025 | ТЭКОН 17 | корректор | м3/ч |  | 0 | 1 | ООО "ПЕРВОУРАЛЬСКЭНЕРГО" | Котельная,ул.Чкалова,250б | ул.Чкалова,250б | Екатеринбург |  | ТСЖ, управляющие компании | ТЭКОН
3060393 | 06.12.2019 | 05.12.2024 | СГ 16М-400-40(30) (Ду 100) | преобразователи объемного и массового расхода | м3/ч | Ду 100 | 0 | 1 | ООО "ПЕРВОУРАЛЬСКЭНЕРГО" | Котельная,ул.Чкалова,250б | ул.Чкалова,250б | Екатеринбург |  | ТСЖ, управляющие компании | СГ 16
06101413 | 17.12.2021 | 16.12.2024 | МИДА-ДА-13ПК | преобразователи давления (абс) | МПа |  | 0 | 1 | ООО "ПЕРВОУРАЛЬСКЭНЕРГО" | Котельная,ул.Чкалова,250б | ул.Чкалова,250б | Екатеринбург |  | ТСЖ, управляющие компании | МИДА
2004 | 06.11.2019 | 05.11.2023 | ТПТ-1-3 | преобразователи температуры | о С |  | 0 | 1 | ООО "ПЕРВОУРАЛЬСКЭНЕРГО" | Котельная,ул.Чкалова,250б | ул.Чкалова,250б | Екатеринбург |  | ТСЖ, управляющие компании | ТПТ
338 | 31.05.2023 | 30.05.2027 | ТПТ-19-1 | преобразователи температуры | о С |  | 0 | 1 | ИП Молоков Владимир Александрович | Административное здание и здание гаража | ул.Краснознаменная,136 | Нижний Тагил |  | Прочие предприятия | ТПТ
379 | 31.05.2023 | 30.05.2027 | ТПТ-19-1 | преобразователи температуры | о С |  | 0 | 1 | ИП Молоков Владимир Александрович | Административное здание и здание гаража | ул.Краснознаменная,136 | Нижний Тагил |  | Прочие предприятия | ТПТ
0002/0204 | 31.05.2023 | 30.05.2027 | ТЭКОН 19-05М | корректор | м3/ч |  | 0.06 | 1 | ИП Молоков Владимир Александрович | Административное здание и здание гаража | ул.Краснознаменная,136 | Нижний Тагил |  | Прочие предприятия | ТЭКОН
0003/1661 | 06.07.2023 | 05.07.2027 | ТЭКОН 19-05М | корректор | м3/ч |  | 0.06 | 1 | ПМУП "ПО ЖКХ" | Котельная п.Новоуткинск | ул.Калинина,34 | Новоуткинск |  | Предприятия ЖКХ | ТЭКОН
2923065201 | 18.06.2019 | 17.06.2027 | РГ-Т G250 | преобразователи объемного и массового расхода | м3/ч |  | 0 | 1 | ПМУП "ПО ЖКХ" | Котельная п.Новоуткинск | ул.Калинина,34 | Новоуткинск |  | Предприятия ЖКХ | РГ
Цифровая метрология | 10.10.2023 |  | Акт соответствия МВИ | Регистратор |  | Соответствует. | 0 | 1 | ПМУП "ПО ЖКХ" | Котельная п.Новоуткинск | ул.Калинина,34 | Новоуткинск |  | Предприятия ЖКХ | не СИ
2762 | 04.07.2023 | 03.07.2027 | ТПТ-1-3 | преобразователи температуры | о С | газ | 0 | 1 | ПМУП "ПО ЖКХ" | Котельная п.Новоуткинск | ул.Калинина,34 | Новоуткинск |  | Предприятия ЖКХ | ТПТ
2759 | 04.07.2023 | 03.07.2027 | ТПТ-1-3 | преобразователи температуры | о С | окр среда | 0 | 1 | ПМУП "ПО ЖКХ" | Котельная п.Новоуткинск | ул.Калинина,34 | Новоуткинск |  | Предприятия ЖКХ | ТПТ
1087714 | 01.11.2023 | 31.10.2028 | Метран-150 CD1 | преобразователи перепада давления | кПа |  | 0 | 1 | ПМУП "ПО ЖКХ" | Котельная п.Новоуткинск | ул.Калинина,34 | Новоуткинск |  | Предприятия ЖКХ | метран
26594 | 29.09.2023 | 08.09.2028 | ЭМИС-БАР 123 | преобразователи давления (абс) | МПа |  | 0.25 | 1 | ПМУП "ПО ЖКХ" | Котельная п.Новоуткинск | ул.Калинина,34 | Новоуткинск |  | Предприятия ЖКХ | эмис
1121230002 |  |  | ЕК-270 | корректор |  |  | 0 | 1 | ТСН "БИЗНЕС-ЦЕНТР К2" | Котельная,ул.Карьерная,2 | ул.Карьерная,2 | Екатеринбург |  | Прочие предприятия | ЕК-
1516051177 | 04.06.2026 | 03.06.2031 | СГ-ЭК-Вз-Т-0,75-650/1,6 | Измерительный комплекс |  |  | 0 | 1 | ООО Кирпичный завод-Стройпластполимер | Площадка | ул.Бисертская,1 | Екатеринбург |  | Предприятия строительного комплекса | СГ-ЭК
64422230446024090 | 29.04.2023 | 28.04.2028 | ОВЕН ПД100И-ДА 0,6 | преобразователи давления (абс) | МПа |  | 0.5 | 1 | ООО "Березовские тепловые сети" | Котельная "Шиловка" | ул.Проезжая,1 | Шиловка |  | Предприятия ЖКХ | овен
6178884 | 27.05.2026 | 26.05.2031 | Метран-150 CDR 1 | преобразователи перепада давления | кПа |  | 0 | 1 | ООО "Березовские тепловые сети" | Котельная "Шиловка" | ул.Проезжая,1 | Шиловка |  | Предприятия ЖКХ | метран
1216061649 | 27.05.2026 | 26.05.2031 | RVG G400 (Ду 100, 150) | преобразователи объемного и массового расхода | м3/ч |  | 0.1 | 1 | ООО "Березовские тепловые сети" | Котельная "Шиловка" | ул.Проезжая,1 | Шиловка |  | Предприятия ЖКХ | RVG
0002/3588 | 28.05.2026 | 27.05.2030 | ТЭКОН 19 | корректор | м3/ч |  | 0.06 | 1 | ООО "Березовские тепловые сети" | Котельная "Шиловка" | ул.Проезжая,1 | Шиловка |  | Предприятия ЖКХ | ТЭКОН
09615160907256560 | 26.05.2026 | 25.05.2028 | ДТС 100П | преобразователи температуры | о С |  | 0.1 | 1 | ООО "Березовские тепловые сети" | Котельная "Шиловка" | ул.Проезжая,1 | Шиловка |  | Предприятия ЖКХ | ДТС
09615160907256561 | 26.05.2026 | 25.05.2028 | ДТС 100П | преобразователи температуры | о С |  | 0.1 | 1 | ООО "Березовские тепловые сети" | Котельная "Шиловка" | ул.Проезжая,1 | Шиловка |  | Предприятия ЖКХ | ДТС
0001/0005 | 15.08.2017 | 14.08.2025 | ТЭКОН 19-05М | корректор | м3/ч |  | 0.06 | 1 | ООО ТД "Урало-Сибирская Компания" | Котельная | ул.Западная,13 | Монетный |  | Прочие предприятия | ТЭКОН
13112952 | 29.09.2017 | 28.09.2025 | RVG G25 (Ду 40, 50) | преобразователи объемного и массового расхода | м3/ч |  | 0.1 | 1 | ООО ТД "Урало-Сибирская Компания" | Котельная | ул.Западная,13 | Монетный |  | Прочие предприятия | RVG
14105964 | 10.08.2017 | 09.08.2025 | МИДА-ДА-13ПК | преобразователи давления (абс) | МПа | 10.02.2022: Сейчас платят по мощности. Оборудование стоит, но не используется в учете. | 0 | 1 | ООО ТД "Урало-Сибирская Компания" | Котельная | ул.Западная,13 | Монетный |  | Прочие предприятия | МИДА
1161295 | 11.08.2017 | 10.08.2025 | Метран-150 CD1 | преобразователи перепада давления | кПа | Далее в 2023 году разработают ПСД и будут заниматься реконом. | 0 | 1 | ООО ТД "Урало-Сибирская Компания" | Котельная | ул.Западная,13 | Монетный |  | Прочие предприятия | метран
19119 | 10.08.2017 | 09.08.2025 | ТПТ-6-3 | преобразователи температуры | о С |  | 0 | 1 | ООО ТД "Урало-Сибирская Компания" | Котельная | ул.Западная,13 | Монетный |  | Прочие предприятия | ТПТ
372 | 05.07.2023 | 05.07.2027 | ТПТ-19-1 | преобразователи температуры | о С | газ | 0 | 1 | МУП ЖКХ "КЕДР" | Котельная | ГО ЗАТО Свободный, ул. Неделина 88,89 | Свободный |  | Предприятия ЖКХ | ТПТ
8345 | 04.07.2025 | 03.07.2028 | ТПТ-4-2 | преобразователи температуры | о С | окр среда | 0 | 1 | МУП ЖКХ "КЕДР" | Котельная | ГО ЗАТО Свободный, ул. Неделина 88,89 | Свободный |  | Предприятия ЖКХ | ТПТ
6116881 | 07.10.2024 | 06.10.2029 | Метран-150 CDR 1 | преобразователи перепада давления | кПа | 0,075 | 0 | 1 | МУП ЖКХ "КЕДР" | Котельная | ГО ЗАТО Свободный, ул. Неделина 88,89 | Свободный |  | Предприятия ЖКХ | метран
22546 | 05.07.2023 | 05.07.2027 | СПГ-761 | корректор | м3/ч |  | 0 | 1 | МУП ЖКХ "КЕДР" | Котельная | ГО ЗАТО Свободный, ул. Неделина 88,89 | Свободный |  | Предприятия ЖКХ | СПГ
9061128 | 11.07.2019 | 11.07.2027 | СГ 16МТ-1600-40(30) (Ду 150) | преобразователи объемного и массового расхода | м3/ч |  | 0 | 1 | МУП ЖКХ "КЕДР" | Котельная | ГО ЗАТО Свободный, ул. Неделина 88,89 | Свободный |  | Предприятия ЖКХ | СГ 16
Уралтест | 20.03.2020 |  | Акт соответствия МВИ | Регистратор |  | Соответствует. | 0 | 1 | МУП ЖКХ "КЕДР" | Котельная | ГО ЗАТО Свободный, ул. Неделина 88,89 | Свободный |  | Предприятия ЖКХ | не СИ
838022 | 16.06.2025 | 15.06.2028 | Метран-100-ДД | преобразователи перепада давления |  |  | 0 | 1 | АО "РЕГИОНГАЗ-ИНВЕСТ" | Котельная № 2 | ул.Совхозная,82 | Николо-Павловское | Пригородный | Предприятия ЖКХ | метран
840190 | 16.06.2025 | 15.06.2028 | Метран-100-ДА | преобразователи давления (абс) |  |  | 0 | 1 | АО "РЕГИОНГАЗ-ИНВЕСТ" | Котельная № 2 | ул.Совхозная,82 | Николо-Павловское | Пригородный | Предприятия ЖКХ | метран
28101303 | 05.08.2022 | 04.08.2027 | RVG G25 (Ду 40, 50) | преобразователи объемного и массового расхода | м3/ч |  | 0.1 | 1 | АО "РЕГИОНГАЗ-ИНВЕСТ" | Котельная № 2 | ул.Совхозная,82 | Николо-Павловское | Пригородный | Предприятия ЖКХ | RVG
0/3843 | 10.06.2025 | 09.06.2029 | ТЭКОН 19 | корректор | м3/ч |  | 0.06 | 1 | АО "РЕГИОНГАЗ-ИНВЕСТ" | Котельная № 2 | ул.Совхозная,82 | Николо-Павловское | Пригородный | Предприятия ЖКХ | ТЭКОН
|  |  | нет корректора | корректор |  |  | 0 | 1 | МБОУ "СОШ № 39" | Котельная | ул.Комиссаров,29 | Монастырка |  | Предприятия финансируемые из местного бюджета | не СИ
225001810 | 12.02.2025 | 11.02.2035 | МК G6T | преобразователи объемного и массового расхода | м3/ч |  | 0 | 1 | МБОУ "СОШ № 39" | Котельная | ул.Комиссаров,29 | Монастырка |  | Предприятия финансируемые из местного бюджета | МК G6T
225001796 | 12.02.2025 | 11.02.2035 | ВК G6T | преобразователи объемного и массового расхода | м3/ч |  | 0 | 1 | МБОУ "СОШ № 39" | Котельная | ул.Комиссаров,29 | Монастырка |  | Предприятия финансируемые из местного бюджета | ВК
0/6285 | 20.06.2024 | 19.06.2028 | ТЭКОН 19 | корректор | м3/ч |  | 0.06 | 1 | ПАО "Ростелеком" (филиал) | Котельная |  | Курганово |  | Прочие предприятия | ТЭКОН
39575260 | 06.02.2020 | 05.02.2030 | ВК G25T | преобразователи объемного и массового расхода | м3/ч |  | 0 | 1 | ПАО "Ростелеком" (филиал) | Котельная |  | Курганово |  | Прочие предприятия | ВК
Цифровая метрология | 16.11.2022 |  | Акт соответствия МВИ | Регистратор |  | Соответствует. | 0 | 1 | АО "РЕГИОНГАЗ-ИНВЕСТ" | Котельная ВМЗ | ул.М.Горького,1, строение 8 | Нижний Тагил |  | Предприятия ЖКХ | не СИ
1121510098 | 11.10.2022 | 10.10.2027 | ЕК-270 | корректор |  | вода | 0 | 1 | АО "РЕГИОНГАЗ-ИНВЕСТ" | Котельная ВМЗ | ул.М.Горького,1, строение 8 | Нижний Тагил |  | Предприятия ЖКХ | ЕК-
1121390043 | 11.10.2022 | 10.10.2027 | ЕК-270 | корректор |  | пар | 0 | 1 | АО "РЕГИОНГАЗ-ИНВЕСТ" | Котельная ВМЗ | ул.М.Горького,1, строение 8 | Нижний Тагил |  | Предприятия ЖКХ | ЕК-
1321490001 | 09.09.2022 | 08.09.2032 | TRZ G1000 (Ду 200) | преобразователи объемного и массового расхода | м3/ч | вода | 1 | 1 | АО "РЕГИОНГАЗ-ИНВЕСТ" | Котельная ВМЗ | ул.М.Горького,1, строение 8 | Нижний Тагил |  | Предприятия ЖКХ | TRZ
1322080017 | 10.03.2022 | 09.03.2032 | TRZ G100 Исп.2 (Ду80) | преобразователи объемного и массового расхода | м3/ч | пар | 1 | 1 | АО "РЕГИОНГАЗ-ИНВЕСТ" | Котельная ВМЗ | ул.М.Горького,1, строение 8 | Нижний Тагил |  | Предприятия ЖКХ | TRZ
4934 | 13.07.2026 | 12.07.2030 | ТПТ-1-3 | преобразователи температуры | о С |  | 0 | 1 | АО "РЕГИОНГАЗ-ИНВЕСТ" | Котельная № 1 г.Кировград | микрорайон № 3, 1б | Кировград |  | Предприятия ЖКХ | ТПТ
832737 | 25.06.2026 | 24.06.2029 | Метран-100-ДД | преобразователи перепада давления |  |  | 0 | 1 | АО "РЕГИОНГАЗ-ИНВЕСТ" | Котельная № 1 г.Кировград | микрорайон № 3, 1б | Кировград |  | Предприятия ЖКХ | метран
9076 | 24.06.2026 | 23.06.2030 | ТСП | преобразователи температуры | о С |  | 0 | 1 | АО "РЕГИОНГАЗ-ИНВЕСТ" | Котельная № 1 г.Кировград | микрорайон № 3, 1б | Кировград |  | Предприятия ЖКХ | ТСП
06314184 | 09.07.2024 | 08.07.2029 | МИДА-ДА-13ПК | преобразователи давления (абс) | МПа |  | 0 | 1 | АО "РЕГИОНГАЗ-ИНВЕСТ" | Котельная № 1 г.Кировград | микрорайон № 3, 1б | Кировград |  | Предприятия ЖКХ | МИДА
1420210098 | 09.06.2025 | 08.06.2030 | RABO G65 (Ду 40, 50) | преобразователи объемного и массового расхода | м3/ч |  | 0 | 1 | ОАО "Свердловский завод трансформаторов тока" | Котельная, ул.Селькоровская | ул.Селькоровская,116а | Екатеринбург |  | Прочие промышленные предприятия | rabo
1519270071 | 26.06.2024 | 05.06.2029 | СГ-ЭК-Вз-Р-0,75-100/1,6 | Измерительный комплекс |  |  | 0 | 1 | Уральский технический институт связи - СибГУТИ | Котельная | ул. Крауля, 8а | Екатеринбург |  | Предприятия финансируемые из федерального бюджета | СГ-ЭК
1119270071 | 26.06.2024 | 05.06.2029 | ЕК-270 | корректор |  |  | 0 | 1 | Уральский технический институт связи - СибГУТИ | Котельная | ул. Крауля, 8а | Екатеринбург |  | Предприятия финансируемые из федерального бюджета | ЕК-
1419270075 | 26.06.2024 | 05.06.2029 | RABO G65 (Ду 40, 50) | преобразователи объемного и массового расхода | м3/ч |  | 0 | 1 | Уральский технический институт связи - СибГУТИ | Котельная | ул. Крауля, 8а | Екатеринбург |  | Предприятия финансируемые из федерального бюджета | rabo
Уралтест | 23.11.2020 |  | Акт соответствия МВИ | Регистратор |  | Соответствует. | 0 | 1 | ОАО "Свердловский завод трансформаторов тока" | Котельная п.Торфяник | 17 км Челябинского тракта, п.Торфяник,ул.Аквамариновая,31 | Екатеринбург |  | Прочие промышленные предприятия | не СИ
3915 | 14.06.2024 | 13.06.2028 | ТПТ-19-2 | преобразователи температуры | о С | Газ | 0 | 1 | ОАО "Свердловский завод трансформаторов тока" | Котельная п.Торфяник | 17 км Челябинского тракта, п.Торфяник,ул.Аквамариновая,31 | Екатеринбург |  | Прочие промышленные предприятия | ТПТ
1492705 | 06.07.2026 | 05.07.2031 | Метран-150 TAR 2 | преобразователи давления (абс) | МПа |  | 0 | 1 | ИП Федоров А.Б. | ТК "Пересвет" | ул.Ленина,129 | Косулино | Белоярский | Прочие предприятия | метран
3916 | 14.06.2024 | 13.06.2028 | ТПТ-19-2 | преобразователи температуры | о С | Окружающая среда | 0 | 1 | ОАО "Свердловский завод трансформаторов тока" | Котельная п.Торфяник | 17 км Челябинского тракта, п.Торфяник,ул.Аквамариновая,31 | Екатеринбург |  | Прочие промышленные предприятия | ТПТ
11080 | 13.07.2026 | 12.07.2029 | ТПТ-6-3 | преобразователи температуры | о С | газ | 0 | 1 | АО "Птицефабрика "Свердловская" | Промплощадка цеха | ул.Фабричная,4 | Белокаменный |  | Сельхозпредприятия | ТПТ
11081 | 13.07.2026 | 12.07.2029 | ТПТ-6-3 | преобразователи температуры | о С | ОВ счетчика | 0 | 1 | АО "Птицефабрика "Свердловская" | Промплощадка цеха | ул.Фабричная,4 | Белокаменный |  | Сельхозпредприятия | ТПТ
11082 | 13.07.2026 | 12.07.2029 | ТПТ-4-2 | преобразователи температуры | о С | ОВ корректора | 0 | 1 | АО "Птицефабрика "Свердловская" | Промплощадка цеха | ул.Фабричная,4 | Белокаменный |  | Сельхозпредприятия | ТПТ
Уралтест | 10.04.2024 |  | Акт соответствия МВИ | Регистратор |  |  | 0 | 1 | АО "Птицефабрика "Свердловская" | Промплощадка цеха | ул.Фабричная,4 | Белокаменный |  | Сельхозпредприятия | не СИ
23090338 | 21.08.2025 | 20.08.2027 | ЭнИ-БИС-221-Ex | Барьер искрозащиты |  |  | 0 | 1 | АО "Птицефабрика "Свердловская" | Промплощадка цеха | ул.Фабричная,4 | Белокаменный |  | Сельхозпредприятия | эни
10198386 | 20.12.2023 | 19.12.2028 | АИР 20 Ех/М2-ДД | преобразователи перепада давления | МПа |  | 0 | 1 | АО "Птицефабрика "Свердловская" | Промплощадка цеха | ул.Фабричная,4 | Белокаменный |  | Сельхозпредприятия | АИР
10198387 | 15.02.2024 | 14.02.2029 | АИР 20 Ех/М2-ДА | преобразователи давления (абс) | МПа |  | 0 | 1 | АО "Птицефабрика "Свердловская" | Промплощадка цеха | ул.Фабричная,4 | Белокаменный |  | Сельхозпредприятия | АИР
3223090862 | 18.04.2024 | 17.04.2029 | РВГ G40 | преобразователи объемного и массового расхода | м3/ч |  | 0 | 1 | АО "Птицефабрика "Свердловская" | Промплощадка цеха | ул.Фабричная,4 | Белокаменный |  | Сельхозпредприятия | рвг
0003/3467 | 16.07.2026 | 15.07.2030 | ТЭКОН 19-06М | корректор | м3/ч |  | 0.06 | 1 | АО "Птицефабрика "Свердловская" | Промплощадка цеха | ул.Фабричная,4 | Белокаменный |  | Сельхозпредприятия | ТЭКОН
1396 | 22.08.2024 | 21.08.2028 | ТПТ-19-1 | преобразователи температуры | о С | А. Газ | 0 | 1 | МУП "ТЕПЛОСНАБЖЕНИЕ" БГО | Котельная,пгт Белоярский,ул.Ключевская,4 | ул.Ключевская,4 | Белоярский |  | Предприятия ЖКХ | ТПТ
Уралтест | 23.10.2013 |  | Акт соответствия МВИ | Регистратор |  | Соответствует. | 0 | 1 | МУП "Дегтярские коммунальные системы" | Тепловой центр № 4 | ул.Победы,88б | Дегтярск |  | Предприятия ЖКХ | не СИ
07125200544191947 | 21.07.2023 | 20.07.2027 | ДТС | преобразователи температуры | о С | газ | 0 | 1 | МУП "Дегтярские коммунальные системы" | Тепловой центр № 4 | ул.Победы,88б | Дегтярск |  | Предприятия ЖКХ | ДТС
1164261 | 08.07.2024 | 07.07.2027 | Метран-55-ДА 505 | преобразователи давления (абс) | МПа |  | 0 | 1 | МУП "Дегтярские коммунальные системы" | Тепловой центр № 4 | ул.Победы,88б | Дегтярск |  | Предприятия ЖКХ | метран
1859379 | 08.10.2025 | 07.10.2030 | Метран-75G 1 | преобразователи давления (изб) | кПа | в Па | 0.5 | 1 | МУП "Дегтярские коммунальные системы" | Тепловой центр № 4 | ул.Победы,88б | Дегтярск |  | Предприятия ЖКХ | метран
7668 | 05.06.2026 | 04.06.2029 | ТЭКОН 17 | корректор | м3/ч |  | 0 | 1 | МУП "Дегтярские коммунальные системы" | Тепловой центр № 4 | ул.Победы,88б | Дегтярск |  | Предприятия ЖКХ | ТЭКОН
26085238 | 24.10.2023 | 23.10.2027 | RVG G100 (Ду 50, 80) | преобразователи объемного и массового расхода | м3/ч | Ду 80 | 0.2 | 1 | МУП "Дегтярские коммунальные системы" | Тепловой центр № 4 | ул.Победы,88б | Дегтярск |  | Предприятия ЖКХ | RVG
|  |  | нет корректора | корректор |  |  | 0 | 1 | ИП Сысоева Наталья Валерьевна | Аптека | ул.Песчаная,9 | Пышма |  | Прочие предприятия | не СИ
97032344 | 01.07.2025 | 01.07.2035 | СГД-G4 | преобразователи объемного и массового расхода | м3/ч |  | 0 | 1 | ИП Сысоева Наталья Валерьевна | Аптека | ул.Песчаная,9 | Пышма |  | Прочие предприятия | СГД-
|  |  | ИРВИС-РС4 | Измерительный комплекс | м3/ч |  | 0.5 | 1 | АО "РЕГИОНГАЗ-ИНВЕСТ" | Котельная № 7 "Поселковая" | ул. Чапаева, 18а | Цементный | Невьянский | Предприятия ЖКХ | ирвис
2590 | 21.07.2023 | 21.07.2027 | ТПТ-19-1 | преобразователи температуры | о С |  | 0 | 1 | АО "РЕГИОНГАЗ-ИНВЕСТ" | Котельная 109 кв. | ул.Лебяжинская,3а | Нижний Тагил |  | Предприятия ЖКХ | ТПТ
5066 | 21.07.2023 | 21.07.2027 | ТПТ-19-1 | преобразователи температуры | о С |  | 0 | 1 | АО "РЕГИОНГАЗ-ИНВЕСТ" | Котельная 109 кв. | ул.Лебяжинская,3а | Нижний Тагил |  | Предприятия ЖКХ | ТПТ
0002/0866 | 15.08.2023 | 14.08.2027 | ТЭКОН 19-05М | корректор | м3/ч |  | 0.06 | 1 | АО "РЕГИОНГАЗ-ИНВЕСТ" | Котельная 109 кв. | ул.Лебяжинская,3а | Нижний Тагил |  | Предприятия ЖКХ | ТЭКОН
11014270 | 05.08.2024 | 04.08.2029 | RVG G400 (Ду 100, 150) | преобразователи объемного и массового расхода | м3/ч | 1:160 | 0.1 | 1 | АО "РЕГИОНГАЗ-ИНВЕСТ" | Котельная 109 кв. | ул.Лебяжинская,3а | Нижний Тагил |  | Предприятия ЖКХ | RVG
6132511 | 26.07.2024 | 25.07.2029 | Метран-150 CD1 | преобразователи перепада давления | кПа |  | 0 | 1 | АО "РЕГИОНГАЗ-ИНВЕСТ" | Котельная 109 кв. | ул.Лебяжинская,3а | Нижний Тагил |  | Предприятия ЖКХ | метран
СТП Экспертиза | 09.01.2020 |  | Акт соответствия МВИ | Регистратор |  | Соответствует. | 0 | 1 | АО "РЕГИОНГАЗ-ИНВЕСТ" | Котельная 109 кв. | ул.Лебяжинская,3а | Нижний Тагил |  | Предприятия ЖКХ | не СИ
19427563 | 26.07.2024 | 25.07.2029 | МИДА-ДА-13ПК | преобразователи давления (абс) | МПа |  | 0 | 1 | АО "РЕГИОНГАЗ-ИНВЕСТ" | Котельная 109 кв. | ул.Лебяжинская,3а | Нижний Тагил |  | Предприятия ЖКХ | МИДА
2388988 | 19.07.2022 | 18.07.2027 | Метран-2000 | преобразователи температуры | о С |  | 0 | 1 | АО "РЕГИОНГАЗ-ИНВЕСТ" | Котельная № 18 | ул.50 лет Октября,24 | Ирбит |  | Предприятия ЖКХ | метран
1219140027 | 09.04.2019 | 08.04.2024 | RVG G16 (Ду 40, 50) | преобразователи объемного и массового расхода | м3/ч |  | 0.1 | 1 | ИП Зуев Сергей Геннадьевич | Блочно-модульная котельная | ул.Суворова,47 | Каменск-Уральский |  | Прочие предприятия | RVG
6120735 | 15.07.2019 | 14.07.2024 | Метран-150 CDR 1 | преобразователи перепада давления | кПа |  | 0 | 1 | ИП Зуев Сергей Геннадьевич | Блочно-модульная котельная | ул.Суворова,47 | Каменск-Уральский |  | Прочие предприятия | метран
10662 | 12.07.2019 | 11.07.2023 | ТПТ-1-3 | преобразователи температуры | о С |  | 0 | 1 | ИП Зуев Сергей Геннадьевич | Блочно-модульная котельная | ул.Суворова,47 | Каменск-Уральский |  | Прочие предприятия | ТПТ
7931 | 29.05.2019 | 28.05.2022 | ТПТ-4-2 | преобразователи температуры | о С |  | 0 | 1 | ИП Зуев Сергей Геннадьевич | Блочно-модульная котельная | ул.Суворова,47 | Каменск-Уральский |  | Прочие предприятия | ТПТ
6120733 | 15.07.2019 | 14.07.2024 | Метран-150 TAR 2 | преобразователи давления (абс) | МПа |  | 0 | 1 | ИП Зуев Сергей Геннадьевич | Блочно-модульная котельная | ул.Суворова,47 | Каменск-Уральский |  | Прочие предприятия | метран
118330060 | 11.08.2023 | 10.08.2028 | ЕК-270 | корректор |  | ГРПШ-1 | 0 | 1 | ООО "Оператор Индустриальной Недвижимости" | Площадка | ЕКАД, 5й километр. строение 6/7 | Екатеринбург |  | Прочие предприятия | ЕК-
15148330056 | 11.08.2023 | 10.08.2028 | СГ-ЭКВз-Р-400/1,6 (Ду 80) | преобразователи объемного и массового расхода | м3/ч | ГРПШ-1 | 0 | 1 | ООО "Оператор Индустриальной Недвижимости" | Площадка | ЕКАД, 5й километр. строение 6/7 | Екатеринбург |  | Прочие предприятия | СГ-ЭК
1418330053 | 11.08.2023 | 10.08.2028 | RABO G250 (Ду 80, 100) | преобразователи объемного и массового расхода | м3/ч | ГРПШ-1 | 0 | 1 | ООО "Оператор Индустриальной Недвижимости" | Площадка | ЕКАД, 5й километр. строение 6/7 | Екатеринбург |  | Прочие предприятия | rabo
Уралтест | 27.10.2020 |  | Акт соответствия МВИ | Регистратор |  | Соответствует. | 0 | 1 | ИП Гальков Сергей Викторович | Котельная | пр.Космонавтов,145б | Екатеринбург |  | Прочие предприятия | не СИ
2519500009 | 19.09.2024 | 18.09.2029 | СГ-ТК-Д-25 | Измерительный комплекс |  |  | 0 | 1 | ИП Гальков Сергей Викторович | Котельная | пр.Космонавтов,145б | Екатеринбург |  | Прочие предприятия | сг-тк
1019500009 | 19.09.2024 | 18.09.2029 | ТС220 | корректор |  |  | 0 | 1 | ИП Гальков Сергей Викторович | Котельная | пр.Космонавтов,145б | Екатеринбург |  | Прочие предприятия | ТС-2
39561456 | 19.09.2024 | 18.09.2034 | ВК G16 | преобразователи объемного и массового расхода | м3/ч |  | 0 | 1 | ИП Гальков Сергей Викторович | Котельная | пр.Космонавтов,145б | Екатеринбург |  | Прочие предприятия | ВК
06260391 | 13.01.2020 | 13.01.2030 | ВК G6T | преобразователи объемного и массового расхода | м3/ч |  | 0 | 1 | ИП Потапова Елена Геннадьевна | Магазин строительных товаров | пер.2-й Первомайский,14 | Туринская Слобода |  | Прочие предприятия | ВК
ГАЗЭКС | 18.03.2005 |  | Акт проверки ГРО | Регистратор |  | Не соответствует. | 0 | 1 | МУП АМО "ТЕПЛОТЕХНИКА" | Котельная № 9 | ул.Грязнова, зд.17 | Арти |  | Предприятия ЖКХ | не СИ
|  |  | нет корректора | корректор |  |  | 0 | 1 | МУП АМО "ТЕПЛОТЕХНИКА" | Котельная № 9 | ул.Грязнова, зд.17 | Арти |  | Предприятия ЖКХ | не СИ
6163819 | 09.07.2025 | 08.07.2030 | Метран-150 CDR 1 | преобразователи перепада давления | кПа |  | 0 | 1 | АО "УРАЛБУРМАШ" | Промплощадка | ул.Володарского,10 | Верхние Серги | Нижнесергинский | Машиностроительные предприятия | метран
760 | 11.03.2026 | 10.03.2028 | ТС045 | преобразователи температуры | о С | ТС-045 | 0.5 | 1 | АО "УРАЛБУРМАШ" | Промплощадка | ул.Володарского,10 | Верхние Серги | Нижнесергинский | Машиностроительные предприятия | ТС0 | тс-ноль
1418320096 | 14.07.2023 | 13.07.2028 | RABO G40 (Ду 40, 50) | преобразователи объемного и массового расхода | м3/ч | Ду 50 | 0 | 1 | МУП МО ЗАРЕЧНЫЙ "ТЕПЛОЦЕНТРАЛЬ" | Котельная с.Мезенское | ул.Строителей,24, стр.1 | Мезенское |  | Предприятия ЖКХ | rabo
2449174 | 07.07.2023 | 06.07.2028 | Метран-2000 | преобразователи температуры | о С |  | 0 | 1 | МУП МО ЗАРЕЧНЫЙ "ТЕПЛОЦЕНТРАЛЬ" | Котельная с.Мезенское | ул.Строителей,24, стр.1 | Мезенское |  | Предприятия ЖКХ | метран
2449175 | 30.06.2023 | 29.06.2028 | Метран-2000 | преобразователи температуры | о С |  | 0 | 1 | МУП МО ЗАРЕЧНЫЙ "ТЕПЛОЦЕНТРАЛЬ" | Котельная с.Мезенское | ул.Строителей,24, стр.1 | Мезенское |  | Предприятия ЖКХ | метран
12101260 | 05.07.2024 | 04.07.2027 | МИДА-ДА-13ПК | преобразователи давления (абс) | МПа |  | 0 | 1 | АО "РЕГИОНГАЗ-ИНВЕСТ" | Котельная № 3 | ул.Карла Маркса,79а | Туринск |  | Предприятия ЖКХ | МИДА
10125 | 28.07.2023 | 27.07.2027 | ТСП-Н | преобразователи температуры | о С |  | 0 | 1 | АО "РЕГИОНГАЗ-ИНВЕСТ" | Котельная № 3 | ул.Карла Маркса,79а | Туринск |  | Предприятия ЖКХ | ТСП
258 | 02.06.2025 | 01.06.2028 | ДРГ.М-800 (Ду 80 мм) | преобразователи объемного и массового расхода | м3/ч |  | 0 | 1 | АО "РЕГИОНГАЗ-ИНВЕСТ" | Котельная № 3 | ул.Карла Маркса,79а | Туринск |  | Предприятия ЖКХ | ДРГ.М
1101 | 19.02.2023 | 18.02.2027 | ТЭКОН 19 | корректор | м3/ч |  | 0.06 | 1 | АО "РЕГИОНГАЗ-ИНВЕСТ" | Котельная № 3 | ул.Карла Маркса,79а | Туринск |  | Предприятия ЖКХ | ТЭКОН
152021153 | 12.07.2025 | 11.07.2030 | ТС220 | корректор |  |  | 0 | 1 | Филиал ФГБУ "Россельхозцентр" | Котельная здания инспекции | ул.Советской Конституции,14 | Байкалово | Байкаловский | Предприятия финансируемые из федерального бюджета | ТС-2
4507502 | 12.07.2025 | 11.07.2030 | СГ-ТК-Д-4 | Измерительный комплекс |  |  | 0 | 1 | Филиал ФГБУ "Россельхозцентр" | Котельная здания инспекции | ул.Советской Конституции,14 | Байкалово | Байкаловский | Предприятия финансируемые из федерального бюджета | сг-тк
06673935 | 12.07.2025 | 11.07.2035 | ВК G2,5 | преобразователи объемного и массового расхода | м3/ч |  | 0 | 1 | Филиал ФГБУ "Россельхозцентр" | Котельная здания инспекции | ул.Советской Конституции,14 | Байкалово | Байкаловский | Предприятия финансируемые из федерального бюджета | ВК
|  |  | нет корректора | корректор |  |  | 0 | 1 | Игитханян Рубен Павелович | Котельная магазина | ул.Кирова, 23 | Ачит |  | Прочие предприятия | не СИ
06074359 | 02.01.2018 | 01.01.2028 | ВК G4T | преобразователи объемного и массового расхода | м3/ч |  | 0 | 1 | Игитханян Рубен Павелович | Котельная магазина | ул.Кирова, 23 | Ачит |  | Прочие предприятия | ВК
Центр экспертиз | 12.10.2018 |  | Акт соответствия МВИ | Регистратор |  | Соответствует. | 0 | 1 | АО "РЕГИОНГАЗ-ИНВЕСТ" | Котельная 25 кв. | ул.Монтажников,76а | Нижний Тагил |  | Предприятия ЖКХ | не СИ
1116028 | 18.06.2025 | 17.06.2029 | Метран-150 CDR 1 | преобразователи перепада давления | кПа |  | 0 | 1 | АО "РЕГИОНГАЗ-ИНВЕСТ" | Котельная 25 кв. | ул.Монтажников,76а | Нижний Тагил |  | Предприятия ЖКХ | метран
1275639 | 23.06.2022 | 22.06.2027 | Метран-150 CDR 3 | преобразователи перепада давления | кПа |  | 0 | 1 | АО "РЕГИОНГАЗ-ИНВЕСТ" | Котельная 25 кв. | ул.Монтажников,76а | Нижний Тагил |  | Предприятия ЖКХ | метран
893718 | 22.06.2023 | 21.06.2027 | Метран-150 CDR 0 | преобразователи перепада давления | кПа |  | 0 | 1 | АО "РЕГИОНГАЗ-ИНВЕСТ" | Котельная 25 кв. | ул.Монтажников,76а | Нижний Тагил |  | Предприятия ЖКХ | метран
623 | 16.06.2025 | 15.06.2026 | ДКС | преобразователи объемного и массового расхода | м3/ч |  | 0 | 1 | АО "РЕГИОНГАЗ-ИНВЕСТ" | Котельная 25 кв. | ул.Монтажников,76а | Нижний Тагил |  | Предприятия ЖКХ | дкс
Уралтест | 22.12.2014 |  | Акт соответствия МВИ | Регистратор |  | Соответствует. | 0 | 1 | Свердловская дирекция по эксплуатации зданий и сооружений-СП СЖД-филиала ОАО "РЖД" | Котельная, ст.Смычка | станция Смычка, Свердловской железной дороги | Нижний Тагил |  | Транспортные предприятия | не СИ
1359992 | 19.06.2025 | 18.06.2029 | Метран-150 CDR 1 | преобразователи перепада давления | кПа |  | 0 | 1 | Свердловская дирекция по эксплуатации зданий и сооружений-СП СЖД-филиала ОАО "РЖД" | Котельная, ст.Смычка | станция Смычка, Свердловской железной дороги | Нижний Тагил |  | Транспортные предприятия | метран
0001/1457 | 11.05.2023 | 10.05.2027 | ТЭКОН 19-05М | корректор | м3/ч |  | 0.06 | 1 | Свердловская дирекция по эксплуатации зданий и сооружений-СП СЖД-филиала ОАО "РЖД" | Котельная, ст.Смычка | станция Смычка, Свердловской железной дороги | Нижний Тагил |  | Транспортные предприятия | ТЭКОН
14013690 | 06.09.2021 | 05.09.2026 | RVG G100 (Ду 50, 80) | преобразователи объемного и массового расхода | м3/ч |  | 0.2 | 1 | Свердловская дирекция по эксплуатации зданий и сооружений-СП СЖД-филиала ОАО "РЖД" | Котельная, ст.Смычка | станция Смычка, Свердловской железной дороги | Нижний Тагил |  | Транспортные предприятия | RVG
1358805 | 19.06.2025 | 18.06.2029 | Метран-150 TAR 2 | преобразователи давления (абс) | МПа |  | 0 | 1 | Свердловская дирекция по эксплуатации зданий и сооружений-СП СЖД-филиала ОАО "РЖД" | Котельная, ст.Смычка | станция Смычка, Свердловской железной дороги | Нижний Тагил |  | Транспортные предприятия | метран
Уралтест | 25.02.2026 |  | Акт соответствия МВИ | Регистратор |  | Соответствует. | 0 | 1 | ООО "Инвест - Аудит" | Магазин | ул.Сетевая,2А, кад.№66:06:4501018:3205 | Прохладный | Белоярский | Прочие предприятия | не СИ
1024110214 | 15.11.2024 | 14.11.2029 | ТС220 | корректор |  |  | 0 | 1 | ООО "Инвест - Аудит" | Магазин | ул.Сетевая,2А, кад.№66:06:4501018:3205 | Прохладный | Белоярский | Прочие предприятия | ТС-2
2524110068 | 25.11.2024 | 24.11.2029 | СГ-ТК-Д-10 | Измерительный комплекс |  |  | 0 | 1 | ООО "Инвест - Аудит" | Магазин | ул.Сетевая,2А, кад.№66:06:4501018:3205 | Прохладный | Белоярский | Прочие предприятия | сг-тк
18058093 | 11.11.2024 | 24.11.2034 | ВК G6 | преобразователи объемного и массового расхода | м3/ч |  | 0 | 1 | ООО "Инвест - Аудит" | Магазин | ул.Сетевая,2А, кад.№66:06:4501018:3205 | Прохладный | Белоярский | Прочие предприятия | ВК
|  |  | нет корректора | корректор |  |  | 0 | 1 | Приход во имя Святой Троицы | Храм | ул.Р.Люксембург,2 | Полевской |  | Культовые учреждения | не СИ
05053666 | 21.02.2017 | 20.02.2027 | ВК G4T | преобразователи объемного и массового расхода | м3/ч |  | 0 | 1 | Приход во имя Святой Троицы | Храм | ул.Р.Люксембург,2 | Полевской |  | Культовые учреждения | ВК
|  |  | нет корректора | корректор |  |  | 0 | 1 | ИП Коваленко И.Н. | Котельная | ул. Трудовая,48а | Большой Исток | Сысертский | Прочие предприятия | не СИ
30035026 | 13.10.2022 | 12.10.2032 | ВК G10T | преобразователи объемного и массового расхода | м3/ч |  | 0 | 1 | ИП Коваленко И.Н. | Котельная | ул. Трудовая,48а | Большой Исток | Сысертский | Прочие предприятия | ВК
1021280094 | 28.07.2026 | 27.07.2031 | ТС220 | корректор |  |  | 0 | 1 | ИП Ядрышников Павел Игоревич | Здание гаража | ул.Каквинская,23 | Серов |  | Прочие предприятия | ТС-2
2521280123 | 28.07.2026 | 27.07.2031 | СГ-ТК-Д-40 | Измерительный комплекс |  |  | 0 | 1 | ИП Ядрышников Павел Игоревич | Здание гаража | ул.Каквинская,23 | Серов |  | Прочие предприятия | сг-тк
41000816 | 28.07.2026 | 27.07.2036 | ВК G25 | преобразователи объемного и массового расхода | м3/ч |  | 0 | 1 | ИП Ядрышников Павел Игоревич | Здание гаража | ул.Каквинская,23 | Серов |  | Прочие предприятия | ВК
6163041 | 02.07.2025 | 01.07.2030 | Метран-150 TAR 2 | преобразователи давления (абс) | МПа |  | 0 | 1 | УМП "Водоканал" | Блочно-модульная котельная ОС ХБК | ул.Деревообделочников,60 | Ревда |  | Прочие предприятия | метран
14136 | 21.08.2019 | 20.08.2023 | ТПТ-17-1 | преобразователи температуры | о С | газ | 0 | 1 | ООО СП "СКАТ" | Здание производственного назначения | ул. Первомайская, 16 | Камышлов |  | Прочие предприятия | ТПТ
14137 | 21.08.2019 | 20.08.2023 | ТПТ-17-1 | преобразователи температуры | о С | воздух | 0 | 1 | ООО СП "СКАТ" | Здание производственного назначения | ул. Первомайская, 16 | Камышлов |  | Прочие предприятия | ТПТ
0002/0848 | 16.09.2019 | 15.09.2023 | ТЭКОН 19-05М | корректор | м3/ч |  | 0.06 | 1 | ООО СП "СКАТ" | Здание производственного назначения | ул. Первомайская, 16 | Камышлов |  | Прочие предприятия | ТЭКОН
19020016 | 11.01.2019 | 10.01.2024 | RABO G40 (Ду 40, 50) | преобразователи объемного и массового расхода | м3/ч |  | 0 | 1 | ООО СП "СКАТ" | Здание производственного назначения | ул. Первомайская, 16 | Камышлов |  | Прочие предприятия | rabo
6099245 | 17.01.2019 | 16.01.2024 | Метран-150 CD0 | преобразователи перепада давления | кПа |  | 0 | 1 | ООО СП "СКАТ" | Здание производственного назначения | ул. Первомайская, 16 | Камышлов |  | Прочие предприятия | метран
6091201 | 14.10.2021 | 13.10.2024 | Метран-55-ДА 505 | преобразователи давления (абс) | МПа |  | 0 | 1 | ООО СП "СКАТ" | Здание производственного назначения | ул. Первомайская, 16 | Камышлов |  | Прочие предприятия | метран
2522070014 | 21.02.2022 | 20.02.2027 | СГ-ТК-Д-16 | Измерительный комплекс |  |  | 0 | 1 | ООО "Стройэнергосвязь" | Производственное здание | ул.Пушкина,2б | Большой Исток | Сысертский | Прочие предприятия | сг-тк
1022070041 | 21.02.2022 | 20.02.2027 | ТС220 | корректор |  |  | 0 | 1 | ООО "Стройэнергосвязь" | Производственное здание | ул.Пушкина,2б | Большой Исток | Сысертский | Прочие предприятия | ТС-2
41382866 | 07.02.2022 | 06.02.2027 | ВК G10 | преобразователи объемного и массового расхода | м3/ч |  | 0 | 1 | ООО "Стройэнергосвязь" | Производственное здание | ул.Пушкина,2б | Большой Исток | Сысертский | Прочие предприятия | ВК
|  |  | нет корректора | корректор |  |  | 0 | 1 | Бугаева Мария Викторовна | Гараж | ул.Железнодорожная,2а | Невьянск |  | Прочие предприятия | не СИ
2264539 | 04.02.2022 | 03.02.2032 | СГМН-1-2-1-G6 | преобразователи объемного и массового расхода | м3/ч |  | 0 | 1 | Бугаева Мария Викторовна | Гараж | ул.Железнодорожная,2а | Невьянск |  | Прочие предприятия | сгмн
12274 | 17.07.2024 | 16.07.2027 | ТПТ-6-3 | преобразователи температуры | о С | Газ | 0 | 1 | МУП АМО "ТЕПЛОТЕХНИКА" | Теплогенераторная №1, теплогенераторная №2 | ул.Геофизическая,3б/1, Геофизическая, 3б/2 | Арти |  | Предприятия ЖКХ | ТПТ
12275 | 17.07.2024 | 16.07.2027 | ТПТ-6-3 | преобразователи температуры | о С |  | 0 | 1 | МУП АМО "ТЕПЛОТЕХНИКА" | Теплогенераторная №1, теплогенераторная №2 | ул.Геофизическая,3б/1, Геофизическая, 3б/2 | Арти |  | Предприятия ЖКХ | ТПТ
Уралтест | 07.05.2013 |  | Акт соответствия МВИ | Регистратор |  | Соответствует. | 0 | 1 | МУП АМО "ТЕПЛОТЕХНИКА" | Теплогенераторная №1, теплогенераторная №2 | ул.Геофизическая,3б/1, Геофизическая, 3б/2 | Арти |  | Предприятия ЖКХ | не СИ
13100650 | 11.07.2024 | 10.07.2027 | МИДА-ДА-13ПК | преобразователи давления (абс) | МПа |  | 0 | 1 | МУП АМО "ТЕПЛОТЕХНИКА" | Теплогенераторная №1, теплогенераторная №2 | ул.Геофизическая,3б/1, Геофизическая, 3б/2 | Арти |  | Предприятия ЖКХ | МИДА
1452865 | 09.07.2025 | 08.07.2030 | Метран-150 CDR 1 | преобразователи перепада давления | кПа |  | 0 | 1 | МУП АМО "ТЕПЛОТЕХНИКА" | Теплогенераторная №1, теплогенераторная №2 | ул.Геофизическая,3б/1, Геофизическая, 3б/2 | Арти |  | Предприятия ЖКХ | метран
12094394 | 14.09.2022 | 13.09.2027 | RVG G16 (Ду 40, 50) | преобразователи объемного и массового расхода | м3/ч |  | 0.1 | 1 | МУП АМО "ТЕПЛОТЕХНИКА" | Теплогенераторная №1, теплогенераторная №2 | ул.Геофизическая,3б/1, Геофизическая, 3б/2 | Арти |  | Предприятия ЖКХ | RVG
0002/0461 | 29.06.2023 | 28.06.2027 | ТЭКОН 19-05М | корректор | м3/ч |  | 0.06 | 1 | ООО "Промбаза "Восток" | Котельная | : | Березовский |  | Прочие предприятия | ТЭКОН
6120732 | 13.06.2024 | 12.06.2029 | Метран-150 TAR 2 | преобразователи давления (абс) | МПа |  | 0 | 1 | ООО "Промбаза "Восток" | Котельная | : | Березовский |  | Прочие предприятия | метран
6120731 | 13.06.2024 | 13.06.2029 | Метран-150 CDR 0 | преобразователи перепада давления | кПа |  | 0 | 1 | ООО "Промбаза "Восток" | Котельная | : | Березовский |  | Прочие предприятия | метран
13077 | 23.06.2025 | 22.06.2028 | ТПТ-6-3 | преобразователи температуры | о С |  | 0 | 1 | ООО "Промбаза "Восток" | Котельная | : | Березовский |  | Прочие предприятия | ТПТ
13076 | 23.06.2025 | 22.06.2028 | ТПТ-6-3 | преобразователи температуры | о С |  | 0 | 1 | ООО "Промбаза "Восток" | Котельная | : | Березовский |  | Прочие предприятия | ТПТ
1203032 | 24.03.2022 | 23.03.2027 | СГ-ЭК-Вз-Р-0,75-40/1,6 | Измерительный комплекс |  |  | 0 | 1 | ООО "ЭнергоМаш" | Котельная | ул.Промышленная,15 | Асбест |  | Прочие предприятия | СГ-ЭК
12105661 | 24.03.2022 | 23.03.2027 | ЕК-270 | корректор |  |  | 0 | 1 | ООО "ЭнергоМаш" | Котельная | ул.Промышленная,15 | Асбест |  | Прочие предприятия | ЕК-
12031047 | 24.03.2022 | 23.03.2027 | RVG G25 (Ду 40, 50) | преобразователи объемного и массового расхода | м3/ч |  | 0.1 | 1 | ООО "ЭнергоМаш" | Котельная | ул.Промышленная,15 | Асбест |  | Прочие предприятия | RVG
Уралтест | 11.10.2022 |  | Акт соответствия МВИ | Регистратор |  | Соответствует. | 0 | 1 | ООО Континент-транс | Котельная | 1 км. ЕКАД,5 | Екатеринбург |  | Прочие предприятия | не СИ
2249350 | 21.08.2023 | 20.08.2027 | ТСП Метран-256 | преобразователи температуры |  |  | 0 | 1 | ООО Континент-транс | Котельная | 1 км. ЕКАД,5 | Екатеринбург |  | Прочие предприятия | метран
2249351 | 21.08.2023 | 20.08.2027 | ТСП Метран-256 | преобразователи температуры |  |  | 0 | 1 | ООО Континент-транс | Котельная | 1 км. ЕКАД,5 | Екатеринбург |  | Прочие предприятия | метран
1410193 | 05.08.2024 | 04.08.2029 | СГ-ЭКвз-Р-0,5-100/1,6 | Измерительный комплекс |  |  | 0 | 1 | МУП "УЖКХ И АТ ТМО" | Котельная № 2 по ул.Школьная | ул.Школьная,30а | Тугулым |  | Предприятия ЖКХ | СГ-ЭК
Уралтест | 22.09.2015 |  | Акт соответствия МВИ | Регистратор |  | Не соответствует. | 0 | 1 | МУП "УЖКХ И АТ ТМО" | Котельная № 2 по ул.Школьная | ул.Школьная,30а | Тугулым |  | Предприятия ЖКХ | не СИ
14117828 | 05.08.2024 | 04.08.2029 | ЕК-270 | корректор |  |  | 0 | 1 | МУП "УЖКХ И АТ ТМО" | Котельная № 2 по ул.Школьная | ул.Школьная,30а | Тугулым |  | Предприятия ЖКХ | ЕК-
14108497 | 05.08.2024 | 04.08.2029 | RVG G65 (Ду 40, 50) | преобразователи объемного и массового расхода | м3/ч |  | 0.1 | 1 | МУП "УЖКХ И АТ ТМО" | Котельная № 2 по ул.Школьная | ул.Школьная,30а | Тугулым |  | Предприятия ЖКХ | RVG
3223050266 | 01.06.2023 | 31.05.2028 | РВГ G65 | преобразователи объемного и массового расхода | м3/ч |  | 0 | 1 | ООО "УБТ" | Промплощадка | с.Покровское-1,здание 200 | Покровское | Пригородный | Прочие предприятия | рвг
02252302 | 06.04.2022 | 05.04.2027 | АИР 10Н-ДД 1417 | преобразователи перепада давления | кПа |  | 0 | 1 | ООО "УБТ" | Промплощадка | с.Покровское-1,здание 200 | Покровское | Пригородный | Прочие предприятия | АИР
05677 | 24.07.2023 | 24.07.2027 | СПГ-742 | корректор | МПа |  | 0.1 | 1 | ООО "УБТ" | Промплощадка | с.Покровское-1,здание 200 | Покровское | Пригородный | Прочие предприятия | СПГ
14121 | 14.10.2022 | 13.10.2026 | АИР 10/М1 (М2)-ДА 1065 | преобразователи давления (абс) | МПа |  | 0.1 | 1 | ООО "УБТ" | Промплощадка | с.Покровское-1,здание 200 | Покровское | Пригородный | Прочие предприятия | АИР
5659 | 19.06.2024 | 18.06.2028 | ТПТ-1-3 | преобразователи температуры | о С |  | 0 | 1 | НТ МУП "Тагилэнерго" | Котельная Трамвайного парка | ул.Кулибина,66 | Нижний Тагил |  | Предприятия ЖКХ | ТПТ
18519 | 28.05.2025 | 27.05.2028 | ТПТ-4-2 | преобразователи температуры | о С |  | 0 | 1 | НТ МУП "Тагилэнерго" | Котельная Трамвайного парка | ул.Кулибина,66 | Нижний Тагил |  | Предприятия ЖКХ | ТПТ
Тюменский ЦСМ | 01.07.2021 |  | Акт соответствия МВИ | Регистратор |  | Соответствует. | 0 | 1 | НТ МУП "Тагилэнерго" | Котельная Трамвайного парка | ул.Кулибина,66 | Нижний Тагил |  | Предприятия ЖКХ | не СИ
ГАЗЭКС | 20.11.2023 |  | Акт проверки ГРО | Регистратор |  | Акт ГРО. Соответствует. Поменяли ТЭКОН | 0 | 1 | НТ МУП "Тагилэнерго" | Котельная Трамвайного парка | ул.Кулибина,66 | Нижний Тагил |  | Предприятия ЖКХ | не СИ
|  |  | нет корректора | корректор |  |  | 0 | 1 | Церковь "Иисуса Христа " Христиан Веры Евангельской г.Сухого Лога | Котельная | ул.Милицейская,6 | Сухой Лог |  | Культовые учреждения | не СИ
38343707 | 24.01.2019 | 23.01.2029 | ВК G10T | преобразователи объемного и массового расхода | м3/ч |  | 0 | 1 | Церковь "Иисуса Христа " Христиан Веры Евангельской г.Сухого Лога | Котельная | ул.Милицейская,6 | Сухой Лог |  | Культовые учреждения | ВК
0121013364 | 29.07.2021 | 28.07.2031 | Вектор-МТ G4 | преобразователи объемного и массового расхода | м3/ч |  | 0 | 1 | ИП Баландина О.Л. | Фотостудия "Идея" | ул.Ленина,28,помещение 137 | Невьянск |  | Прочие предприятия | вектор
|  |  | нет корректора | корректор |  |  | 0 | 1 | ИП Баландина О.Л. | Фотостудия "Идея" | ул.Ленина,28,помещение 137 | Невьянск |  | Прочие предприятия | не СИ
1521130011 | 22.06.2026 | 21.06.2031 | СГ-ЭКвз-Р-0,2-25/1,6 | Измерительный комплекс |  |  | 0 | 1 | ИП Шевелев Олег Иосифович | Котельная, ул.Московская | ул.Московская,285 | Екатеринбург |  | Прочие предприятия | СГ-ЭК
1216010385 | 30.06.2025 | 29.06.2030 | RVG G16 (Ду 40, 50) | преобразователи объемного и массового расхода | м3/ч |  | 0.1 | 1 | ООО "Пищевик ЕКБ" | Котельная | пер.Малый,1 | Михайловск | Нижнесергинский | Прочие предприятия | RVG
1516010253 | 30.06.2025 | 29.06.2030 | СГ-ЭК-Вз-Р-0,75-25/1,6 | Измерительный комплекс |  |  | 0 | 1 | ООО "Пищевик ЕКБ" | Котельная | пер.Малый,1 | Михайловск | Нижнесергинский | Прочие предприятия | СГ-ЭК
1116010264 | 30.06.2025 | 29.06.2030 | ЕК-270 | корректор |  |  | 0 | 1 | ООО "Пищевик ЕКБ" | Котельная | пер.Малый,1 | Михайловск | Нижнесергинский | Прочие предприятия | ЕК-
8078303007 | 10.09.2021 | 09.09.2029 | TZ/FLUXI G160 (Ду 80, 100) | преобразователи объемного и массового расхода | м3/ч |  | 0 | 1 | ГАУЗ СО ОСЦМР Озеро Чусовское | Котельная | ул. Мира, 1 | Чусовское Озеро |  | Предприятия финансируемые из областного бюджета | fluxi
SC 06000008544 | 20.08.2026 | 19.08.2031 | SEVC-D (Corus) | корректор |  |  | 0 | 1 | ГАУЗ СО ОСЦМР Озеро Чусовское | Котельная | ул. Мира, 1 | Чусовское Озеро |  | Предприятия финансируемые из областного бюджета
|  |  | нет корректора | корректор |  |  | 0 | 1 | ООО "Алюпласт" | Котельная | ул. Пушкина | Большой Исток | Сысертский | Прочие предприятия | не СИ
13091297 | 05.07.2024 | 04.07.2029 | RVG G65 (Ду 40, 50) | преобразователи объемного и массового расхода | м3/ч |  | 0.1 | 1 | ООО "Алюпласт" | Котельная | ул. Пушкина | Большой Исток | Сысертский | Прочие предприятия | RVG
12193 | 07.06.2024 | 06.06.2028 | ТПТ-1-3 | преобразователи температуры | о С |  | 0 | 1 | ООО "Пром-Актив" | Промплощадка | ул.Белинского,100 | Каменск-Уральский |  | Прочие предприятия | ТПТ
6167930 | 15.10.2023 | 14.10.2028 | Метран-150 CDR 0 | преобразователи перепада давления | кПа |  | 0 | 1 | ООО "Пром-Актив" | Промплощадка | ул.Белинского,100 | Каменск-Уральский |  | Прочие предприятия | метран
4218 | 21.10.2025 | 20.10.2027 | ТС 1187 | преобразователи температуры | о С |  | 0 | 1 | ООО "УБТ" | Промплощадка | с.Покровское-1,здание 200 | Покровское | Пригородный | Прочие предприятия | ТС 1
1707 | 21.10.2025 | 21.10.2029 | ТПТ-1-3 | преобразователи температуры | о С |  | 0 | 1 | ООО "УБТ" | Промплощадка | с.Покровское-1,здание 200 | Покровское | Пригородный | Прочие предприятия | ТПТ
Тюменский ЦСМ | 29.04.2014 |  | Акт соответствия МВИ | Регистратор |  | Соответствует. | 0 | 1 | ООО "УБТ" | Промплощадка | с.Покровское-1,здание 200 | Покровское | Пригородный | Прочие предприятия | не СИ
36661695 | 21.11.2017 | 21.11.2027 | ВК G10T | преобразователи объемного и массового расхода | м3/ч |  | 0 | 1 | ООО "ТЕХНОИНВЕСТ" | Производственно-эксплуатационная база | ул.Гагарина,1д | Мартюш | Каменский | Прочие предприятия | ВК
03954642 | 15.10.2014 | 15.10.2024 | ВК G2,5Т | преобразователи объемного и массового расхода | м3/ч |  | 0 | 1 | Архипова Людмила Николаевна | Магазин | ул.Ленина,100а | Новоипатово | Сысертский | Прочие предприятия | ВК
2164424 | 25.08.2021 | 24.08.2025 | ТСМУ Метран-276 | преобразователи температуры | о С |  | 0 | 1 | ООО "УК"А2" | Торговый центр | ул.Ленина,215 | Серов |  | Прочие предприятия | метран
2164423 | 25.08.2021 | 24.08.2025 | ТСМУ Метран-276 | преобразователи температуры | о С |  | 0 | 1 | ООО "УК"А2" | Торговый центр | ул.Ленина,215 | Серов |  | Прочие предприятия | метран
1266501 | 10.08.2021 | 09.08.2025 | Метран-150 TAR 2 | преобразователи давления (абс) | МПа |  | 0 | 1 | ООО "УК"А2" | Торговый центр | ул.Ленина,215 | Серов |  | Прочие предприятия | метран
Уралтест | 07.06.2016 |  | Акт соответствия МВИ | Регистратор |  | Соответствует. | 0 | 1 | ООО "УК"А2" | Торговый центр | ул.Ленина,215 | Серов |  | Прочие предприятия | не СИ
1266502 | 02.09.2022 | 01.09.2026 | Метран-150 CDR 0 | преобразователи перепада давления | кПа |  | 0 | 1 | ООО "УК"А2" | Торговый центр | ул.Ленина,215 | Серов |  | Прочие предприятия | метран
13091704 | 18.07.2023 | 17.07.2028 | RVG G25 (Ду 40, 50) | преобразователи объемного и массового расхода | м3/ч |  | 0.1 | 1 | ООО "УК"А2" | Торговый центр | ул.Ленина,215 | Серов |  | Прочие предприятия | RVG
0/8321 | 11.08.2021 | 10.08.2025 | ТЭКОН 19-06М | корректор | м3/ч |  | 0.06 | 1 | ООО "УК"А2" | Торговый центр | ул.Ленина,215 | Серов |  | Прочие предприятия | ТЭКОН
|  |  | нет корректора | корректор |  |  | 0 | 1 | Федерягина Светлана Васильевна | Магазин | ул.Кузнецова,67б | Талица |  | Прочие предприятия | не СИ
193274 | 22.04.2016 | 21.04.2026 | СГК-G4 | преобразователи объемного и массового расхода | м3/ч |  | 0 | 1 | Федерягина Светлана Васильевна | Магазин | ул.Кузнецова,67б | Талица |  | Прочие предприятия | СГК
|  |  | СГ-ТК-Д-25 | Измерительный комплекс |  |  | 0 | 1 | Ганджа Анастасия Владимировна | Нежилое помещение | ул.Калинина,70а | Белоярский |  | Прочие предприятия | сг-тк
1019050090 | 05.02.2019 | 04.02.2024 | ТС220 | корректор |  |  | 0 | 1 | Ганджа Анастасия Владимировна | Нежилое помещение | ул.Калинина,70а | Белоярский |  | Прочие предприятия | ТС-2
38222836 | 09.01.2019 | 08.01.2029 | ВК G16 | преобразователи объемного и массового расхода | м3/ч |  | 0 | 1 | Ганджа Анастасия Владимировна | Нежилое помещение | ул.Калинина,70а | Белоярский |  | Прочие предприятия | ВК
0001/7624 | 30.06.2025 | 29.06.2029 | ТЭКОН 19-05 | корректор | м3/ч |  | 0.06 | 1 | ООО "Березовский рудник" | Котельная "Северная" | пос.Ленинский,24 | Березовский |  | Металлургические предприятия | ТЭКОН
7479 | 22.06.2022 | 21.06.2026 | ТЭКОН 19 | корректор | м3/ч |  | 0.06 | 1 | АО "РЕГИОНГАЗ-ИНВЕСТ" | Котельная 25 кв. | ул.Монтажников,76а | Нижний Тагил |  | Предприятия ЖКХ | ТЭКОН
1143992 | 18.06.2025 | 17.06.2029 | Метран-150 TAR 2 | преобразователи давления (абс) | МПа |  | 0 | 1 | АО "РЕГИОНГАЗ-ИНВЕСТ" | Котельная 25 кв. | ул.Монтажников,76а | Нижний Тагил |  | Предприятия ЖКХ | метран
108 | 20.06.2024 | 19.06.2028 | ТПТ-1-3 | преобразователи температуры | о С |  | 0 | 1 | АО "РЕГИОНГАЗ-ИНВЕСТ" | Котельная 25 кв. | ул.Монтажников,76а | Нижний Тагил |  | Предприятия ЖКХ | ТПТ
1895 | 22.06.2023 | 21.06.2026 | ТПТ-4-2 | преобразователи температуры | о С |  | 0 | 1 | АО "РЕГИОНГАЗ-ИНВЕСТ" | Котельная 25 кв. | ул.Монтажников,76а | Нижний Тагил |  | Предприятия ЖКХ | ТПТ
0001/6328 | 19.06.2024 | 18.06.2028 | ТЭКОН 19-06М | корректор | м3/ч |  | 0.06 | 1 | АО "РЕГИОНГАЗ-ИНВЕСТ" | Котельная 25 кв. | ул.Монтажников,76а | Нижний Тагил |  | Предприятия ЖКХ | ТЭКОН
5643 | 24.07.2024 | 23.07.2028 | ТПТ-1-3 | преобразователи температуры | о С |  | 0 | 1 | АО "РЕГИОНГАЗ-ИНВЕСТ" | Котельная 4 мкр. | ул.Черных,5 | Нижний Тагил |  | Предприятия ЖКХ | ТПТ
Уралтест | 11.07.2018 |  | Акт соответствия МВИ | Регистратор |  | Соответствует. | 0 | 1 | ПМУП "ПО ЖКХ" | Котельная пос.Билимбай | ул.Площадь Свободы, в 13 метрах юго-восточнее дома № 4 | Билимбай |  | Предприятия ЖКХ | не СИ
1649 | 15.08.2025 | 14.08.2029 | ТПТ-1-3 | преобразователи температуры | о С | Газ | 0 | 1 | ПМУП "ПО ЖКХ" | Котельная пос.Билимбай | ул.Площадь Свободы, в 13 метрах юго-восточнее дома № 4 | Билимбай |  | Предприятия ЖКХ | ТПТ
1650 | 15.08.2025 | 14.08.2029 | ТПТ-1-3 | преобразователи температуры | о С | Окружающая среда | 0 | 1 | ПМУП "ПО ЖКХ" | Котельная пос.Билимбай | ул.Площадь Свободы, в 13 метрах юго-восточнее дома № 4 | Билимбай |  | Предприятия ЖКХ | ТПТ
0001/8496 | 27.08.2025 | 26.08.2029 | ТЭКОН 19-05М | корректор | м3/ч |  | 0.06 | 1 | ПМУП "ПО ЖКХ" | Котельная пос.Билимбай | ул.Площадь Свободы, в 13 метрах юго-восточнее дома № 4 | Билимбай |  | Предприятия ЖКХ | ТЭКОН
1218170032 | 20.06.2023 | 19.06.2028 | RVG G40 (Ду 40, 50) | преобразователи объемного и массового расхода | м3/ч | Ду 50 (1:30) | 0.1 | 1 | ПМУП "ПО ЖКХ" | Котельная пос.Билимбай | ул.Площадь Свободы, в 13 метрах юго-восточнее дома № 4 | Билимбай |  | Предприятия ЖКХ | RVG
6072471 | 21.06.2023 | 20.06.2028 | Метран-150 CDR 1 | преобразователи перепада давления | кПа |  | 0 | 1 | ПМУП "ПО ЖКХ" | Котельная пос.Билимбай | ул.Площадь Свободы, в 13 метрах юго-восточнее дома № 4 | Билимбай |  | Предприятия ЖКХ | метран
6072469 | 20.06.2023 | 19.06.2028 | Метран-150 TAR 2 | преобразователи давления (абс) | МПа |  | 0 | 1 | ПМУП "ПО ЖКХ" | Котельная пос.Билимбай | ул.Площадь Свободы, в 13 метрах юго-восточнее дома № 4 | Билимбай |  | Предприятия ЖКХ | метран
41181048 | 13.09.2021 | 12.09.2031 | ВК G25 | преобразователи объемного и массового расхода | м3/ч |  | 0 | 1 | Приход во имя Святителя Николая с.Курганово Полевского района Екатеринбургской епархии РПЦ | Трапезная Храма | ул.Пионерская,10 | Курганово |  | Культовые учреждения | ВК
1021370080 |  | 19.09.2026 | ТС220 | корректор |  |  | 0 | 1 | Приход во имя Святителя Николая с.Курганово Полевского района Екатеринбургской епархии РПЦ | Трапезная Храма | ул.Пионерская,10 | Курганово |  | Культовые учреждения | ТС-2
Уралтест | 31.01.2024 |  | Акт соответствия МВИ | Регистратор |  | Соответствует. | 0 | 1 | ООО "ЗНПО УНИКОМ" | Промплощадка предприятия | ул.Фурманова, 25 | Первоуральск |  | Прочие предприятия | не СИ
3124080524 | 06.09.2024 | 05.09.2029 | ЭК-270 | корректор |  |  | 0 | 1 | ООО "ЗНПО УНИКОМ" | Промплощадка предприятия | ул.Фурманова, 25 | Первоуральск |  | Прочие предприятия | ЭК-2
6684 | 16.07.2025 | 15.07.2027 | ТМ-9201-25 | преобразователи температуры | о С |  | 0 | 1 | АО "УРАЛБУРМАШ" | Промплощадка | ул.Володарского,10 | Верхние Серги | Нижнесергинский | Машиностроительные предприятия | ТМ-
Газовые сети | 20.06.2023 |  | Акт проверки ГРО | Регистратор |  | Не соответствует. | 0 | 1 | АО "УРАЛБУРМАШ" | Промплощадка | ул.Володарского,10 | Верхние Серги | Нижнесергинский | Машиностроительные предприятия | не СИ
1777907 | 15.05.2023 | 14.05.2028 | Метран-150 TAR 2 | преобразователи давления (абс) | МПа | атм.давл. | 0 | 1 | АО "УРАЛБУРМАШ" | Промплощадка | ул.Володарского,10 | Верхние Серги | Нижнесергинский | Машиностроительные предприятия | метран
5031237 | 12.03.2026 | 11.03.2031 | СГ 16МТ-1600-40(30) (Ду 150) | преобразователи объемного и массового расхода | м3/ч | Ду 150 | 0 | 1 | АО "УРАЛБУРМАШ" | Промплощадка | ул.Володарского,10 | Верхние Серги | Нижнесергинский | Машиностроительные предприятия | СГ 16
0003/1540 | 07.04.2025 | 06.04.2029 | ТЭКОН 19-06М | корректор | м3/ч |  | 0.06 | 1 | АО "УРАЛБУРМАШ" | Промплощадка | ул.Володарского,10 | Верхние Серги | Нижнесергинский | Машиностроительные предприятия | ТЭКОН
1098016.18/А | 06.09.2022 | 05.09.2030 | TZ/FLUXI G400 (Ду 100, 150) | преобразователи объемного и массового расхода | м3/ч |  | 0 | 1 | МУП АМО "ТЕПЛОТЕХНИКА" | Котельная № 9 | ул.Грязнова, зд.17 | Арти |  | Предприятия ЖКХ | fluxi
2708314 | 22.08.2019 | 21.08.2024 | СГ-ЭКвз-Р-0,75-65/1,6 | Измерительный комплекс |  |  | 0 | 1 | ООО "547 Механический завод" | Площадка | ул. Испытателей, 32 | Кольцово |  | Машиностроительные предприятия | СГ-ЭК
70315779 | 12.08.2019 | 11.08.2024 | ЕК-260 | корректор |  |  | 0 | 1 | ООО "547 Механический завод" | Площадка | ул. Испытателей, 32 | Кольцово |  | Машиностроительные предприятия | ЕК-
27082576 | 21.08.2019 | 20.08.2023 | RVG G40 (Ду 40, 50) | преобразователи объемного и массового расхода | м3/ч |  | 0.1 | 1 | ООО "547 Механический завод" | Площадка | ул. Испытателей, 32 | Кольцово |  | Машиностроительные предприятия | RVG
|  |  | нет корректора | корректор |  |  | 0 | 1 | ИП Лапин Сергей Эдуардович | Котельная | ул.Луначарского,240/1,1-11 | Екатеринбург |  | Прочие предприятия | не СИ
977822 | 15.07.2013 | 14.07.2021 | ОМЕГА-М G6 | преобразователи объемного и массового расхода | м3/ч |  | 0 | 1 | ИП Лапин Сергей Эдуардович | Котельная | ул.Луначарского,240/1,1-11 | Екатеринбург |  | Прочие предприятия | омега
742697 | 20.06.2024 | 19.06.2028 | ТСП Метран-206 | преобразователи температуры | о С |  | 0 | 1 | ООО "Вертикаль" | Котельная № 7 | ул.Малыгина,1,строение № 4,помещение № 1 | Серов |  | Предприятия ЖКХ | метран
742696 | 20.06.2024 | 19.06.2028 | ТСП Метран-256t | преобразователи температуры | о С |  | 0 | 1 | ООО "Вертикаль" | Котельная № 7 | ул.Малыгина,1,строение № 4,помещение № 1 | Серов |  | Предприятия ЖКХ | метран
ГАЗЭКС | 12.01.2023 |  | Акт проверки ГРО | Регистратор |  | Не соответствует. | 0 | 1 | ООО "Вертикаль" | Котельная № 7 | ул.Малыгина,1,строение № 4,помещение № 1 | Серов |  | Предприятия ЖКХ | не СИ
846976 | 21.06.2024 | 20.06.2028 | Метран-150 TAR 2 | преобразователи давления (абс) | МПа |  | 0 | 1 | ООО "Вертикаль" | Котельная № 7 | ул.Малыгина,1,строение № 4,помещение № 1 | Серов |  | Предприятия ЖКХ | метран
Уралтест | 28.04.2021 |  | Акт соответствия МВИ | Регистратор |  | Соответствует. | 0 | 1 | МУП "УЖКХ И АТ ТМО" | Котельная №16 по ул.Садовая | ул.Садовая,17А | Тугулым |  | Предприятия ЖКХ | не СИ
20072722 | 31.08.2020 | 31.08.2027 | FLOWSIC500 CIS Dy 80 | корректор | м3/ч |  | 0 | 1 | МУП "УЖКХ И АТ ТМО" | Котельная №16 по ул.Садовая | ул.Садовая,17А | Тугулым |  | Предприятия ЖКХ | flowsic
1217087404 | 03.06.2022 | 02.06.2027 | RVG G400 (Ду 100, 150) | преобразователи объемного и массового расхода | м3/ч |  | 0.1 | 1 | ООО "Березовский рудник" | Котельная "Северная" | пос.Ленинский,24 | Березовский |  | Металлургические предприятия | RVG
14933 | 10.06.2026 | 09.06.2029 | ТПТ-6-1 | преобразователи температуры | о С |  | 0 | 1 | ООО "Березовский рудник" | Котельная "Северная" | пос.Ленинский,24 | Березовский |  | Металлургические предприятия | ТПТ
7962 | 16.06.2026 | 15.06.2029 | ТПТ-6-1 | преобразователи температуры | о С |  | 0 | 1 | ООО "Березовский рудник" | Котельная "Северная" | пос.Ленинский,24 | Березовский |  | Металлургические предприятия | ТПТ
6042806 | 05.07.2022 | 04.07.2027 | Метран-150 ТА | преобразователи давления (абс) | МПа |  | 0 | 1 | ООО "Березовский рудник" | Котельная "Северная" | пос.Ленинский,24 | Березовский |  | Металлургические предприятия | метран
6042807 | 21.06.2022 | 20.06.2027 | Метран-150 CDR 2 | преобразователи перепада давления | кПа |  | 0 | 1 | ООО "Березовский рудник" | Котельная "Северная" | пос.Ленинский,24 | Березовский |  | Металлургические предприятия | метран
|  |  | нет корректора | корректор |  |  | 0 | 1 | Ермакова Наталья Викторовна | Жилой дом с нежилым пристроем | ул.Кирова,52 | Невьянск |  | Прочие предприятия | не СИ
78682 | 07.05.2013 | 06.05.2023 | СГБ G4 СИГНАЛ | преобразователи объемного и массового расхода | м3/ч |  | 0 | 1 | Ермакова Наталья Викторовна | Жилой дом с нежилым пристроем | ул.Кирова,52 | Невьянск |  | Прочие предприятия | сгб
Уралтест | 01.02.2016 |  | Акт соответствия МВИ | Регистратор |  | С замечаниями. | 0 | 1 | ПМУП "ПО ЖКХ" | Котельная малоэтажной жилой застройки | ул.Чусовая, стр. 3 | Первоуральск |  | Предприятия ЖКХ | не СИ
15062095 | 31.08.2020 | 30.08.2025 | RVG G65 (Ду 40, 50) | преобразователи объемного и массового расхода | м3/ч |  | 0.1 | 1 | ПМУП "ПО ЖКХ" | Котельная малоэтажной жилой застройки | ул.Чусовая, стр. 3 | Первоуральск |  | Предприятия ЖКХ | RVG
12041 | 15.08.2023 | 14.08.2026 | ТПТ-6-1 | преобразователи температуры | о С | Газ | 0 | 1 | ПМУП "ПО ЖКХ" | Котельная малоэтажной жилой застройки | ул.Чусовая, стр. 3 | Первоуральск |  | Предприятия ЖКХ | ТПТ
16115 | 15.08.2023 | 14.08.2026 | ТПТ-6-1 | преобразователи температуры | о С | Окружающая среда | 0 | 1 | ПМУП "ПО ЖКХ" | Котельная малоэтажной жилой застройки | ул.Чусовая, стр. 3 | Первоуральск |  | Предприятия ЖКХ | ТПТ
0002/2223 | 29.08.2024 | 28.08.2028 | ТЭКОН 19-05М | корректор | м3/ч |  | 0.06 | 1 | ПМУП "ПО ЖКХ" | Котельная малоэтажной жилой застройки | ул.Чусовая, стр. 3 | Первоуральск |  | Предприятия ЖКХ | ТЭКОН
1417794 | 03.08.2023 | 02.08.2026 | Метран-55-ДА 505 | преобразователи давления (абс) | МПа |  | 0 | 1 | ПМУП "ПО ЖКХ" | Котельная малоэтажной жилой застройки | ул.Чусовая, стр. 3 | Первоуральск |  | Предприятия ЖКХ | метран
1402058 | 04.09.2020 | 04.09.2025 | Метран-150 CDR 1 | преобразователи перепада давления | кПа |  | 0 | 1 | ПМУП "ПО ЖКХ" | Котельная малоэтажной жилой застройки | ул.Чусовая, стр. 3 | Первоуральск |  | Предприятия ЖКХ | метран
4327 | 19.09.2022 | 18.09.2026 | ТПТ-19-1 | преобразователи температуры | о С | газ аршин | 0 | 1 | МУП "Пригородные тепловые сети" | Газовая котельная 1,2 МВт, с.Покровское, ул.Октябрьская | ул.Октябрьская | Покровское | Пригородный | Предприятия ЖКХ | ТПТ
4328 | 19.09.2022 | 18.09.2026 | ТПТ-19-1 | преобразователи температуры | о С | воздух аршин | 0 | 1 | МУП "Пригородные тепловые сети" | Газовая котельная 1,2 МВт, с.Покровское, ул.Октябрьская | ул.Октябрьская | Покровское | Пригородный | Предприятия ЖКХ | ТПТ
0003/0844 | 29.05.2024 | 28.05.2026 | ТЭКОН 19-05М | корректор | м3/ч | аршин | 0.06 | 1 | МУП "Пригородные тепловые сети" | Газовая котельная 1,2 МВт, с.Покровское, ул.Октябрьская | ул.Октябрьская | Покровское | Пригородный | Предприятия ЖКХ | ТЭКОН
Уралтест | 30.10.2019 |  | Акт соответствия МВИ | Регистратор |  | Соответствует. | 0 | 1 | ООО "Единая теплоснабжающая компания" | Котельная № 2 | ул.Энгельса,57б | Ревда |  | Предприятия ЖКХ | не СИ
492308 | 10.06.2026 | 09.06.2029 | Метран-100-ДД 1430 | преобразователи перепада давления | кПа |  | 0 | 1 | ООО "Единая теплоснабжающая компания" | Котельная № 2 | ул.Энгельса,57б | Ревда |  | Предприятия ЖКХ | метран
493020 | 10.06.2026 | 09.06.2029 | Метран-100-ДД 1420 | преобразователи перепада давления | кПа |  | 0 | 1 | ООО "Единая теплоснабжающая компания" | Котельная № 2 | ул.Энгельса,57б | Ревда |  | Предприятия ЖКХ | метран
4897 | 21.07.2025 | 20.07.2029 | ТПТ-1-3 | преобразователи температуры | о С |  | 0 | 1 | ООО "Единая теплоснабжающая компания" | Котельная № 2 | ул.Энгельса,57б | Ревда |  | Предприятия ЖКХ | ТПТ
492626 | 10.06.2026 | 09.06.2029 | Метран-55-ДИ 515, 518 | преобразователи давления (изб) | МПа |  | 0 | 1 | ООО "Единая теплоснабжающая компания" | Котельная № 2 | ул.Энгельса,57б | Ревда |  | Предприятия ЖКХ | метран
391 | 11.06.2026 | 10.06.2027 | ДКС-0,6-150 | преобразователи объемного и массового расхода | м3/ч |  | 0 | 1 | ООО "Единая теплоснабжающая компания" | Котельная № 2 | ул.Энгельса,57б | Ревда |  | Предприятия ЖКХ | дкс
0001/9035 | 08.04.2019 | 09.04.2027 | ТЭКОН 19-06М | корректор | м3/ч |  | 0.06 | 1 | ООО "Единая теплоснабжающая компания" | Котельная № 2 | ул.Энгельса,57б | Ревда |  | Предприятия ЖКХ | ТЭКОН
91H939274 | 14.02.2024 | 13.02.2027 | EJA 110A | преобразователи перепада давления | кПа | 2 нитка, СУ 14495-09 | 0 | 1 | АО "Синарский трубный завод" | Промплощадка | Заводской проезд 1 | Каменск-Уральский |  | Предприятия трубной промышленности | ej
|  |  | нет корректора | корректор |  |  | 0 | 1 | Платонова Любовь Анатольевна | Нежилое здание | ул.Советская,14А | Арамашево | Алапаевский | Прочие предприятия | не СИ
099238 | 02.01.2012 | 01.01.2022 | Вектор-М G4 | преобразователи объемного и массового расхода | м3/ч |  | 0 | 1 | Платонова Любовь Анатольевна | Нежилое здание | ул.Советская,14А | Арамашево | Алапаевский | Прочие предприятия | вектор
1519350125 | 08.11.2019 | 08.11.2024 | СГ-ЭКвз-Р-0,75-160/1,6 | Измерительный комплекс |  |  | 0 | 1 | ООО ЛСР.Строительство-Урал | Площадка по ул.40 лет ВЛКСМ | ул.40 лет ВЛКСМ,34 | Екатеринбург |  | Предприятия строительного комплекса | СГ-ЭК
1119350182 | 06.09.2019 | 06.09.2024 | ЕК-270 | корректор |  |  | 0 | 1 | ООО ЛСР.Строительство-Урал | Площадка по ул.40 лет ВЛКСМ | ул.40 лет ВЛКСМ,34 | Екатеринбург |  | Предприятия строительного комплекса | ЕК-
1419350096 | 05.09.2019 | 05.09.2024 | RABO G100 (Ду 50, 80) | преобразователи объемного и массового расхода | м3/ч |  | 0 | 1 | ООО ЛСР.Строительство-Урал | Площадка по ул.40 лет ВЛКСМ | ул.40 лет ВЛКСМ,34 | Екатеринбург |  | Предприятия строительного комплекса | rabo
0/6028 | 24.07.2024 | 24.07.2028 | ТЭКОН 19-05М | корректор | м3/ч |  | 0.06 | 1 | ЗАО "Стройкомплекс" (Нижний Тагил) | Здание АБК | Черноисточинское шоссе,76 | Нижний Тагил |  | Прочие предприятия | ТЭКОН
11108957 | 11.06.2026 | 10.06.2031 | RVG G25 (Ду 40, 50) | преобразователи объемного и массового расхода | м3/ч |  | 0.1 | 1 | ЗАО "Стройкомплекс" (Нижний Тагил) | Здание АБК | Черноисточинское шоссе,76 | Нижний Тагил |  | Прочие предприятия | RVG
32 | 24.07.2024 | 24.07.2028 | ТПТ-15-2 | преобразователи температуры | о С |  | 0 | 1 | ЗАО "Стройкомплекс" (Нижний Тагил) | Здание АБК | Черноисточинское шоссе,76 | Нижний Тагил |  | Прочие предприятия | ТПТ
21918 | 24.07.2024 | 23.07.2027 | ТПТ-4-2 | преобразователи температуры | о С |  | 0 | 1 | ЗАО "Стройкомплекс" (Нижний Тагил) | Здание АБК | Черноисточинское шоссе,76 | Нижний Тагил |  | Прочие предприятия | ТПТ
1306017 | 06.02.2024 | 05.02.2029 | СГ-ЭКвз-Р-2,0-100/1,6 | Измерительный комплекс |  |  | 0 | 1 | ИП Носов Сергей Юрьевич | Котельная | ул.Луганская,59/4 | Екатеринбург |  | Прочие предприятия | СГ-ЭК
1518350012 | 04.10.2023 | 03.10.2028 | СГ-ЭКвз-Р-0,2-65/1,6 | Измерительный комплекс |  | аршин | 0 | 1 | ООО "СТКУ" | Котельная | ул. Учителей, 34 | Екатеринбург |  | Прочие предприятия | СГ-ЭК
1118350012 | 04.10.2023 | 03.10.2028 | ЕК-270 | корректор |  | аршин | 0 | 1 | ООО "СТКУ" | Котельная | ул. Учителей, 34 | Екатеринбург |  | Прочие предприятия | ЕК-
1418350012 | 04.10.2023 | 03.10.2028 | RABO G40 (Ду 40, 50) | преобразователи объемного и массового расхода | м3/ч | аршин | 0 | 1 | ООО "СТКУ" | Котельная | ул. Учителей, 34 | Екатеринбург |  | Прочие предприятия | rabo
ГАЗЭКС | 18.04.2019 |  | Акт проверки ГРО | Регистратор |  | Соответствует. | 0 | 1 | ООО "УК ЭНЕРГИЯ" | Котельная, микрорайон Заречный | ул.Степана Разина,11б | Большой Исток | Сысертский | Предприятия ЖКХ | не СИ
4426 | 15.07.2026 | 14.07.2030 | ТПТ-19-2 | преобразователи температуры | о С |  | 0 | 1 | ООО "УК ЭНЕРГИЯ" | Котельная, микрорайон Заречный | ул.Степана Разина,11б | Большой Исток | Сысертский | Предприятия ЖКХ | ТПТ
4427 | 15.07.2026 | 14.07.2030 | ТПТ-19-2 | преобразователи температуры | о С |  | 0 | 1 | ООО "УК ЭНЕРГИЯ" | Котельная, микрорайон Заречный | ул.Степана Разина,11б | Большой Исток | Сысертский | Предприятия ЖКХ | ТПТ
0/8241 | 13.08.2025 | 12.08.2029 | ТЭКОН 19 | корректор | м3/ч |  | 0.06 | 1 | ООО "УК ЭНЕРГИЯ" | Котельная, микрорайон Заречный | ул.Степана Разина,11б | Большой Исток | Сысертский | Предприятия ЖКХ | ТЭКОН
13123266 | 22.07.2024 | 21.07.2029 | RVG G25 (Ду 40, 50) | преобразователи объемного и массового расхода | м3/ч |  | 0.1 | 1 | ООО "УК ЭНЕРГИЯ" | Котельная, микрорайон Заречный | ул.Степана Разина,11б | Большой Исток | Сысертский | Предприятия ЖКХ | RVG
1291106 | 26.07.2022 | 25.07.2027 | Метран-150 TAR 2 | преобразователи давления (абс) | МПа |  | 0 | 1 | ООО "УК ЭНЕРГИЯ" | Котельная, микрорайон Заречный | ул.Степана Разина,11б | Большой Исток | Сысертский | Предприятия ЖКХ | метран
1291110 | 14.07.2022 | 13.07.2027 | Метран-150 CDR 0 | преобразователи перепада давления | кПа |  | 0 | 1 | ООО "УК ЭНЕРГИЯ" | Котельная, микрорайон Заречный | ул.Степана Разина,11б | Большой Исток | Сысертский | Предприятия ЖКХ | метран
2026425 | 16.06.2025 | 15.06.2029 | ТСПУ Метран-276 | преобразователи температуры | о С |  | 0.2 | 1 | АО "Уральский завод металлоконструкций "(УМЕКОН) | Промплощадка | 100 метров севернее п.Бобровский | Бобровский | Сысертский | Прочие промышленные предприятия | метран
1437522 | 16.06.2025 | 15.06.2030 | Метран-150 CDR 1 | преобразователи перепада давления | кПа |  | 0 | 1 | АО "Уральский завод металлоконструкций "(УМЕКОН) | Промплощадка | 100 метров севернее п.Бобровский | Бобровский | Сысертский | Прочие промышленные предприятия | метран
2026426 | 09.10.2023 | 08.10.2027 | ТСПУ Метран-276 | преобразователи температуры | о С |  | 0.2 | 1 | АО "Уральский завод металлоконструкций "(УМЕКОН) | Промплощадка | 100 метров севернее п.Бобровский | Бобровский | Сысертский | Прочие промышленные предприятия | метран
15201549 | 09.07.2024 | 08.07.2029 | МИДА-ДА-13ПК | преобразователи давления (абс) | МПа |  | 0 | 1 | АО "Уральский завод металлоконструкций "(УМЕКОН) | Промплощадка | 100 метров севернее п.Бобровский | Бобровский | Сысертский | Прочие промышленные предприятия | МИДА
7483 | 10.07.2024 | 09.07.2027 | ТЭКОН 17 | корректор | м3/ч |  | 0 | 1 | АО "Уральский завод металлоконструкций "(УМЕКОН) | Промплощадка | 100 метров севернее п.Бобровский | Бобровский | Сысертский | Прочие промышленные предприятия | ТЭКОН
10123590 | 17.06.2025 | 16.06.2030 | RVG G160 (Ду 80, 100) | преобразователи объемного и массового расхода | м3/ч |  | 0.2 | 1 | АО "Уральский завод металлоконструкций "(УМЕКОН) | Промплощадка | 100 метров севернее п.Бобровский | Бобровский | Сысертский | Прочие промышленные предприятия | RVG
06100581 | 15.08.2019 | 14.08.2022 | МИДА-ДА-13ПК | преобразователи давления (абс) | МПа |  | 0 | 1 | АО "ПОЛЕВСКАЯ КОММУНАЛЬНАЯ КОМПАНИЯ" | Котельная, с.Курганово | Промзона | Курганово |  | Предприятия ЖКХ | МИДА
4377 | 12.08.2020 | 11.08.2023 | ТПТ-17-1 | преобразователи температуры | о С |  | 0 | 1 | АО "ПОЛЕВСКАЯ КОММУНАЛЬНАЯ КОМПАНИЯ" | Котельная, с.Курганово | Промзона | Курганово |  | Предприятия ЖКХ | ТПТ
08765120207035304 | 02.08.2019 | 01.08.2021 | ДТС 125 | преобразователи температуры | о С |  | 0 | 1 | АО "ПОЛЕВСКАЯ КОММУНАЛЬНАЯ КОМПАНИЯ" | Котельная, с.Курганово | Промзона | Курганово |  | Предприятия ЖКХ | ДТС
12898 | 30.06.2025 | 29.06.2027 | ТСП-Н | преобразователи температуры | о С |  | 0 | 1 | ООО "НТЭАЗ Электрик" | Котельная | ул.Заводская,6а | Нижняя Тура |  | Прочие промышленные предприятия | ТСП
6734 | 30.06.2025 | 29.06.2029 | ТСП-Н | преобразователи температуры | о С |  | 0 | 1 | ООО "НТЭАЗ Электрик" | Котельная | ул.Заводская,6а | Нижняя Тура |  | Прочие промышленные предприятия | ТСП
Тюменский ЦСМ | 28.05.2014 |  | Акт соответствия МВИ | Регистратор |  | Соответствует. | 0 | 1 | ООО "НТЭАЗ Электрик" | Котельная | ул.Заводская,6а | Нижняя Тура |  | Прочие промышленные предприятия | не СИ
13123184 | 11.07.2023 | 10.07.2028 | RVG G160 (Ду 80, 100) | преобразователи объемного и массового расхода | м3/ч |  | 0.2 | 1 | ООО "НТЭАЗ Электрик" | Котельная | ул.Заводская,6а | Нижняя Тура |  | Прочие промышленные предприятия | RVG
0/0867 | 21.06.2022 | 20.06.2026 | ТЭКОН 19-05М | корректор | м3/ч |  | 0.06 | 1 | ООО "НТЭАЗ Электрик" | Котельная | ул.Заводская,6а | Нижняя Тура |  | Прочие промышленные предприятия | ТЭКОН
20313156 | 10.09.2025 | 09.09.2030 | МИДА-ДА-13П | преобразователи давления (абс) | кПа |  | 0 | 1 | ООО "НТЭАЗ Электрик" | Котельная | ул.Заводская,6а | Нижняя Тура |  | Прочие промышленные предприятия | МИДА
20-1051036 | 25.07.2024 | 24.07.2029 | АИР 20/М1 (М2)-ДД | преобразователи перепада давления | кПа |  | 0.4 | 1 | ООО "НТЭАЗ Электрик" | Котельная | ул.Заводская,6а | Нижняя Тура |  | Прочие промышленные предприятия | АИР
|  |  | нет корректора | корректор |  |  | 0 | 1 | ООО "Уральский завод переработки металлов" | Производственная площадка | ул.2-ая Полевая,15 | Каменск-Уральский |  | Прочие промышленные предприятия | не СИ
1004682 | 30.08.2022 | 29.08.2025 | Метран-55-ДА 505 | преобразователи давления (абс) | МПа |  | 0 | 1 | Филиал "Патра "ООО "ОПХ" | Котельная | ул. Предельная, 57 | Екатеринбург |  | Предприятия легкой, пищевой промышленности | метран
2524274 | 29.08.2022 | 28.08.2026 | ТСП Метран-256t | преобразователи температуры | о С |  | 0 | 1 | Филиал "Патра "ООО "ОПХ" | Котельная | ул. Предельная, 57 | Екатеринбург |  | Предприятия легкой, пищевой промышленности | метран
0002/1225 | 05.06.2020 | 04.06.2024 | ТЭКОН 19-05М | корректор | м3/ч |  | 0.06 | 1 | Филиал "Патра "ООО "ОПХ" | Котельная | ул. Предельная, 57 | Екатеринбург |  | Предприятия легкой, пищевой промышленности | ТЭКОН
5664 | 04.08.2022 | 03.08.2024 | ИРВИС К-300 | Измерительный комплекс | м3/ч | сайт | 0 | 1 | Филиал "Патра "ООО "ОПХ" | Котельная | ул. Предельная, 57 | Екатеринбург |  | Предприятия легкой, пищевой промышленности | ирвис
|  |  | нет корректора | корректор |  |  | 0 | 1 | Февралева Лариса Викторовна | Магазин | ул.Фрунзе,9 | Кушва |  | Прочие предприятия | не СИ
3823442 |  | 01.07.2020 | NPM G4 | преобразователи объемного и массового расхода | м3/ч |  | 0 | 1 | Февралева Лариса Викторовна | Магазин | ул.Фрунзе,9 | Кушва |  | Прочие предприятия | npm
18306590 | 01.05.2015 | 01.05.2027 | СГБМ-1,6 | преобразователи объемного и массового расхода | м3/ч |  | 0 | 1 | ООО "Вареничное" | Кафе | ул.Ленина,159 | Серов |  | Прочие предприятия | сгб
12226 |  |  | ИРВИС-РС4 | Измерительный комплекс | м3/ч | Ду 50; 30.11.18г.: год не было напряжения, сгорел ИК, с тех пор ССД не работает. | 0.5 | 1 | ЗАО "Барамист-Урал" | Котельная | Сибирский тракт, 7 км | Екатеринбург |  | Предприятия строительного комплекса | ирвис
1420410101 | 12.11.2024 | 11.11.2029 | RABO G160 (Ду 80, 100) | преобразователи объемного и массового расхода | м3/ч |  | 0 | 1 | ЗАО "Барамист-Урал" | Котельная | Сибирский тракт, 7 км | Екатеринбург |  | Предприятия строительного комплекса | rabo
1516102906 | 26.06.2020 | 25.06.2025 | СГ-ЭК-Вз-Р-0,75-40/1,6 | Измерительный комплекс |  |  | 0 | 1 | Православная религиозная организация Свято-Троицкое Архиерейское подворье г. Ирбит Свердловской области Алапаевской епархии Русской Православной Церкви (Московский Патриархат) | Котельная Свято-Троицкого архиерейского подворья | ул.Орджоникидзе,100 | Ирбит |  | Культовые учреждения | СГ-ЭК
12109443 | 30.06.2021 | 29.06.2026 | ЕК-270 | корректор |  |  | 0 | 1 | МКУ МО ПЕЛЫМ "ТЕПЛОВОДОСНАБЖЕНИЕ" | Котельная №1 | ул.К.Маркса,18 | Пелым |  | Предприятия ЖКХ | ЕК-
12126512 | 30.06.2021 | 29.06.2026 | RVG G100 (Ду 50, 80) | преобразователи объемного и массового расхода | м3/ч | ДУ-80 | 0.2 | 1 | МКУ МО ПЕЛЫМ "ТЕПЛОВОДОСНАБЖЕНИЕ" | Котельная №1 | ул.К.Маркса,18 | Пелым |  | Предприятия ЖКХ | RVG
1118360069 | 24.08.2023 | 23.08.2028 | ЕК-270 | корректор |  |  | 0 | 1 | ООО ТФК "Глобо" | Котельная | ул.Селькоровская,82г | Екатеринбург |  | Прочие предприятия | ЕК-
1418360068 | 24.08.2023 | 23.08.2028 | RABO G40 (Ду 40, 50) | преобразователи объемного и массового расхода | м3/ч |  | 0 | 1 | ООО ТФК "Глобо" | Котельная | ул.Селькоровская,82г | Екатеринбург |  | Прочие предприятия | rabo
1518360060 | 24.08.2023 | 23.08.2028 | СГ-ЭКВз-Р | преобразователи объемного и массового расхода | м3/ч |  | 0 | 1 | ООО ТФК "Глобо" | Котельная | ул.Селькоровская,82г | Екатеринбург |  | Прочие предприятия | СГ-ЭК
|  |  | нет корректора | корректор |  |  | 0 | 1 | ИП Полушин Э. А. | Административное здание | ул.Пушкинская,56 | Серов |  | Прочие предприятия | не СИ
25674914 | 30.10.2018 | 29.10.2028 | ВК G10T | преобразователи объемного и массового расхода | м3/ч |  | 0 | 1 | ИП Полушин Э. А. | Административное здание | ул.Пушкинская,56 | Серов |  | Прочие предприятия | ВК
30002441 | 18.05.2024 | 17.05.2034 | ВК G10T | преобразователи объемного и массового расхода | м3/ч |  | 0 | 1 | ООО "Виктория - М" | Магазин | ул.Победы,17 | Полевской |  | Прочие предприятия | ВК
|  |  | нет корректора | корректор |  |  | 0 | 1 | ООО "Артемовскагрохимсервис" | Котельная здания | пер.Полярников,1 | Артемовский |  | Прочие предприятия | не СИ
32798680 | 24.06.2025 | 23.06.2035 | ВК G25 | преобразователи объемного и массового расхода | м3/ч |  | 0 | 1 | ООО "Артемовскагрохимсервис" | Котельная здания | пер.Полярников,1 | Артемовский |  | Прочие предприятия | ВК
6132815 | 29.07.2026 | 28.07.2029 | Метран-55-ДА 505 | преобразователи давления (абс) | МПа |  | 0 | 1 | МУП ВГО "Верхнесалдинские коммунальные системы" | Котельная фильтровальной станции | ул.Труда,1 | Верхняя Салда |  | Предприятия ЖКХ | метран
6132664 | 25.07.2023 | 24.07.2028 | Метран-150 CD0 | преобразователи перепада давления | кПа | Па | 0 | 1 | МУП ВГО "Верхнесалдинские коммунальные системы" | Котельная фильтровальной станции | ул.Труда,1 | Верхняя Салда |  | Предприятия ЖКХ | метран
СТП Экспертиза | 25.12.2019 |  | Акт соответствия МВИ | Регистратор |  | Соответствует. | 0 | 1 | МУП ВГО "Верхнесалдинские коммунальные системы" | Котельная фильтровальной станции | ул.Труда,1 | Верхняя Салда |  | Предприятия ЖКХ | не СИ
4186 | 12.07.2023 | 12.07.2027 | ТПТ-19-1 | преобразователи температуры | о С | газ | 0 | 1 | МУП ВГО "Верхнесалдинские коммунальные системы" | Котельная фильтровальной станции | ул.Труда,1 | Верхняя Салда |  | Предприятия ЖКХ | ТПТ
0002/3419 |  | 13.02.2026 | ТЭКОН 19 | корректор | м3/ч |  | 0.06 | 1 | ООО "НПП ПОЛИМАК" | Склад с пристроенным АБК | ул.Чапаева,39/37 | Березовский |  | Прочие предприятия | ТЭКОН
13091363 |  | 06.02.2027 | RVG G40 (Ду 40, 50) | преобразователи объемного и массового расхода | м3/ч |  | 0.1 | 1 | ООО "НПП ПОЛИМАК" | Склад с пристроенным АБК | ул.Чапаева,39/37 | Березовский |  | Прочие предприятия | RVG
2163075 |  | 14.02.2026 | ТСП Метран-256t | преобразователи температуры | о С |  | 0 | 1 | ООО "НПП ПОЛИМАК" | Склад с пристроенным АБК | ул.Чапаева,39/37 | Березовский |  | Прочие предприятия | метран
26074337 | 08.06.2026 | 07.06.2031 | RVG G65 (Ду 40, 50) | преобразователи объемного и массового расхода | м3/ч |  | 0.1 | 1 | ИП Минин Дмитрий Геннадьевич | Промбаза | ул. Советская, 30 | Дегтярск |  | Прочие предприятия | RVG
242745 | 06.06.2024 | 05.06.2027 | Метран-100-ДД 1434 | преобразователи перепада давления | кПа | аршин | 0 | 1 | ИП Минин Дмитрий Геннадьевич | Промбаза | ул. Советская, 30 | Дегтярск |  | Прочие предприятия | метран
60102655 | 16.05.2023 | 15.05.2028 | ТС210 | корректор |  |  | 0 | 1 | ИП Минин Дмитрий Геннадьевич | Промбаза | ул. Советская, 30 | Дегтярск |  | Прочие предприятия | ТС-2
1519300025 | 20.06.2024 | 19.06.2029 | СГ-ЭК-Вз-Р-0,75-25/1,6 | Измерительный комплекс |  |  | 0 | 1 | ИП Трапезникова Елена Владимировна | Газоснабжение здания | ул.Белинского, 15Е | Ирбит |  | Прочие предприятия | СГ-ЭК
1119300026 | 20.06.2024 | 19.06.2029 | ЕК-270 | корректор |  |  | 0 | 1 | ИП Трапезникова Елена Владимировна | Газоснабжение здания | ул.Белинского, 15Е | Ирбит |  | Прочие предприятия | ЕК-
1419300028 | 20.06.2024 | 19.06.2029 | RABO G16 (Ду 40, 50) | преобразователи объемного и массового расхода | м3/ч | 1:20, Ду 50 | 0 | 1 | ИП Трапезникова Елена Владимировна | Газоснабжение здания | ул.Белинского, 15Е | Ирбит |  | Прочие предприятия | rabo
1520300104 | 16.12.2022 | 15.12.2027 | СГ-ЭК-Вз-Р-0,75-40/1,6 | Измерительный комплекс |  |  | 0 | 1 | ООО "Промспецстрой" | Котельная, пр.Промышленный, стр.5/6 | проезд Промышленный, 5/6 | Екатеринбург |  | Прочие предприятия | СГ-ЭК
1120293004 | 16.12.2022 | 15.12.2027 | ЕК-270 | корректор |  |  | 0 | 1 | ООО "Промспецстрой" | Котельная, пр.Промышленный, стр.5/6 | проезд Промышленный, 5/6 | Екатеринбург |  | Прочие предприятия | ЕК-
1220292004 | 16.12.2022 | 15.12.2027 | RVG G25 (Ду 40, 50) | преобразователи объемного и массового расхода | м3/ч |  | 0.1 | 1 | ООО "Промспецстрой" | Котельная, пр.Промышленный, стр.5/6 | проезд Промышленный, 5/6 | Екатеринбург |  | Прочие предприятия | RVG
Уралтест | 01.12.2022 |  | Акт соответствия МВИ | Регистратор |  |  | 0 | 1 | ООО "Тандем"(Шефская 2г-2) | Котельная | ул.Шефская, д.2Г-2 | Екатеринбург |  | Прочие предприятия | не СИ
1518050054 | 15.07.2022 | 14.07.2027 | СГ-ЭК-Вз-Р-0,75-100/1,6 | Измерительный комплекс |  |  | 0 | 1 | ООО "Тандем"(Шефская 2г-2) | Котельная | ул.Шефская, д.2Г-2 | Екатеринбург |  | Прочие предприятия | СГ-ЭК
1118103730 | 15.07.2022 | 14.07.2027 | ЕК-270 | корректор |  |  | 0 | 1 | ООО "Тандем"(Шефская 2г-2) | Котельная | ул.Шефская, д.2Г-2 | Екатеринбург |  | Прочие предприятия | ЕК-
1418140052 | 15.07.2022 | 14.07.2027 | RVG G65 (Ду 40, 50) | преобразователи объемного и массового расхода | м3/ч |  | 0.1 | 1 | ООО "Тандем"(Шефская 2г-2) | Котельная | ул.Шефская, д.2Г-2 | Екатеринбург |  | Прочие предприятия | RVG
2163074 |  | 14.02.2026 | ТСП Метран-256t | преобразователи температуры | о С |  | 0 | 1 | ООО "НПП ПОЛИМАК" | Склад с пристроенным АБК | ул.Чапаева,39/37 | Березовский |  | Прочие предприятия | метран
1259600 |  | 09.02.2026 | Метран-150 TAR 2 | преобразователи давления (абс) | МПа |  | 0 | 1 | ООО "НПП ПОЛИМАК" | Склад с пристроенным АБК | ул.Чапаева,39/37 | Березовский |  | Прочие предприятия | метран
1040023 | 12.09.2024 | 11.09.2029 | АИР 20-ДД | преобразователи перепада давления | кПа | ул.Песчанная,18 | 0 | 1 | ООО УК "ТЕПЛОСЕТЬ" | Микрорайон комплексной жилой застройки "Талый ключ" | ул.Песчаная,ул.Луначарского | Талица |  | Предприятия ЖКХ | АИР
1153261 | 11.08.2022 | 10.08.2027 | АИР 10/М1 (М2)-ДА 1055 | преобразователи давления (абс) | кПа | ул.Песчанная,4 | 0.1 | 1 | ООО УК "ТЕПЛОСЕТЬ" | Микрорайон комплексной жилой застройки "Талый ключ" | ул.Песчаная,ул.Луначарского | Талица |  | Предприятия ЖКХ | АИР
1153267 | 11.08.2022 | 10.08.2027 | АИР 10/М1 (М2)-ДА 1055 | преобразователи давления (абс) | кПа | ул.Песчанная,6 | 0.1 | 1 | ООО УК "ТЕПЛОСЕТЬ" | Микрорайон комплексной жилой застройки "Талый ключ" | ул.Песчаная,ул.Луначарского | Талица |  | Предприятия ЖКХ | АИР
1153264 | 11.08.2022 | 10.08.2027 | АИР 10/М1 (М2)-ДА 1055 | преобразователи давления (абс) | кПа | ул.Песчанная,8 | 0.1 | 1 | ООО УК "ТЕПЛОСЕТЬ" | Микрорайон комплексной жилой застройки "Талый ключ" | ул.Песчаная,ул.Луначарского | Талица |  | Предприятия ЖКХ | АИР
СТП Экспертиза | 30.12.2020 |  | Акт соответствия МВИ | Регистратор |  | Соответствует. | 0 | 1 | МУП ЖКХ Ачитского городского округа | Котельная № 2 | ул.Трактовая,52 | Уфимский | Ачитский | Предприятия ЖКХ | не СИ
3955 | 11.07.2024 | 10.07.2028 | ТПТ-1-3 | преобразователи температуры | о С |  | 0 | 1 | МУП ЖКХ Ачитского городского округа | Котельная № 2 | ул.Трактовая,52 | Уфимский | Ачитский | Предприятия ЖКХ | ТПТ
3065 | 11.07.2024 | 10.07.2028 | ТПТ-1-3 | преобразователи температуры | о С |  | 0 | 1 | МУП ЖКХ Ачитского городского округа | Котельная № 2 | ул.Трактовая,52 | Уфимский | Ачитский | Предприятия ЖКХ | ТПТ
1687759 | 27.06.2025 | 26.06.2030 | Метран-75А 2 | преобразователи давления (абс) | МПа |  | 0.5 | 1 | МУП ЖКХ Ачитского городского округа | Котельная № 2 | ул.Трактовая,52 | Уфимский | Ачитский | Предприятия ЖКХ | метран
1420420037 | 27.06.2025 | 26.06.2030 | RABO G16 (Ду 40, 50) | преобразователи объемного и массового расхода | м3/ч |  | 0 | 1 | МУП ЖКХ Ачитского городского округа | Котельная № 2 | ул.Трактовая,52 | Уфимский | Ачитский | Предприятия ЖКХ | rabo
0002/2469 | 11.07.2024 | 10.07.2028 | ТЭКОН 19-05М | корректор | м3/ч |  | 0.06 | 1 | МУП ЖКХ Ачитского городского округа | Котельная № 2 | ул.Трактовая,52 | Уфимский | Ачитский | Предприятия ЖКХ | ТЭКОН
5109 | 07.08.2025 | 06.08.2030 | ЭМИС-БАР 143 | преобразователи перепада давления | кПа |  | 0.1 | 1 | МУП ЖКХ Ачитского городского округа | Котельная № 2 | ул.Трактовая,52 | Уфимский | Ачитский | Предприятия ЖКХ | эмис
05071151 |  | 07.08.2018 | ВК G4 | преобразователи объемного и массового расхода | м3/ч |  | 0 | 1 | Фомин Олег Семенович | Магазин | ул.Тимирязева,12а, часть 2 | Бисерть | Нижнесергинский | Прочие предприятия | ВК
|  |  | нет корректора | корректор |  |  | 0 | 1 | МУП "ТЕПЛОСНАБЖАЮЩАЯ ОРГАНИЗАЦИЯ МО БОГДАНОВИЧ" | Школа, с.Ильинское, ул.Ленина, 22б | ул.Ленина,22б | Ильинское | Богдановичский | Предприятия ЖКХ | не СИ
38223027 | 10.01.2019 | 09.01.2029 | ВК G25 | преобразователи объемного и массового расхода | м3/ч |  | 0 | 1 | МУП "ТЕПЛОСНАБЖАЮЩАЯ ОРГАНИЗАЦИЯ МО БОГДАНОВИЧ" | Школа, с.Ильинское, ул.Ленина, 22б | ул.Ленина,22б | Ильинское | Богдановичский | Предприятия ЖКХ | ВК
СТП Экспертиза | 30.12.2020 |  | Акт соответствия МВИ | Регистратор |  |  | 0 | 1 | ЗАО "Про-Ком" | Котельная | ул. Кленовая, 1А | Нижний Тагил |  | Прочие предприятия | не СИ
17719 | 22.12.2023 | 21.12.2026 | ТПТ-6-3 | преобразователи температуры | о С |  | 0 | 1 | ЗАО "Про-Ком" | Котельная | ул. Кленовая, 1А | Нижний Тагил |  | Прочие предприятия | ТПТ
17720 | 22.12.2023 | 21.12.2026 | ТПТ-6-3 | преобразователи температуры | о С |  | 0 | 1 | ЗАО "Про-Ком" | Котельная | ул. Кленовая, 1А | Нижний Тагил |  | Прочие предприятия | ТПТ
6167929 | 15.10.2023 | 14.10.2028 | Метран-150 TAR 2 | преобразователи давления (абс) | МПа |  | 0 | 1 | ООО "Пром-Актив" | Промплощадка | ул.Белинского,100 | Каменск-Уральский |  | Прочие предприятия | метран
14780 | 25.07.2026 | 04.07.2029 | ТПТ-4-2 | преобразователи температуры | о С |  | 0 | 1 | ООО "Пром-Актив" | Промплощадка | ул.Белинского,100 | Каменск-Уральский |  | Прочие предприятия | ТПТ
0002/0808 | 15.08.2023 | 14.08.2027 | ТЭКОН 19-05М | корректор | м3/ч |  | 0.06 | 1 | ООО "Пром-Актив" | Промплощадка | ул.Белинского,100 | Каменск-Уральский |  | Прочие предприятия | ТЭКОН
1220100006 | 20.02.2025 | 19.02.2030 | RVG G40 (Ду 40, 50) | преобразователи объемного и массового расхода | м3/ч |  | 0.1 | 1 | ООО "Пром-Актив" | Промплощадка | ул.Белинского,100 | Каменск-Уральский |  | Прочие предприятия | RVG
11120048 |  | 08.07.2026 | RVG G16 (Ду 40, 50) | преобразователи объемного и массового расхода | м3/ч |  | 0.1 | 1 | ФГБУЗ МСЧ № 121 ФМБА России | Больничный городок | ул.Строителей,68 | Нижняя Салда |  | Предприятия финансируемые из федерального бюджета | RVG
15495 | 05.04.2023 | 04.04.2027 | СПГ-741 | корректор | м3/ч |  | 0 | 1 | ФГБУЗ МСЧ № 121 ФМБА России | Больничный городок | ул.Строителей,68 | Нижняя Салда |  | Предприятия финансируемые из федерального бюджета | СПГ
540 | 23.05.2025 | 22.05.2027 | ТС 1187 | преобразователи температуры | о С |  | 0 | 1 | ФГБУЗ МСЧ № 121 ФМБА России | Больничный городок | ул.Строителей,68 | Нижняя Салда |  | Предприятия финансируемые из федерального бюджета | ТС 1
539 | 23.05.2025 | 22.05.2027 | ТС 1187 | преобразователи температуры | о С |  | 0 | 1 | ФГБУЗ МСЧ № 121 ФМБА России | Больничный городок | ул.Строителей,68 | Нижняя Салда |  | Предприятия финансируемые из федерального бюджета | ТС 1
22916 |  | 29.07.2026 | АИР 10Н-ДД 1417 | преобразователи перепада давления | кПа |  | 0 | 1 | ФГБУЗ МСЧ № 121 ФМБА России | Больничный городок | ул.Строителей,68 | Нижняя Салда |  | Предприятия финансируемые из федерального бюджета | АИР
12954 |  | 26.07.2026 | АИР 10Н-ДД 1417 | преобразователи перепада давления | кПа |  | 0 | 1 | ФГБУЗ МСЧ № 121 ФМБА России | Больничный городок | ул.Строителей,68 | Нижняя Салда |  | Предприятия финансируемые из федерального бюджета | АИР
1122080025 | 20.07.2022 | 19.07.2027 | ЕК-270 | корректор |  |  | 0 | 1 | МАУ "СОК "КАЛИНИНЕЦ" | Котельная | ул.Краснофлотцев,48 | Екатеринбург |  | Предприятия финансируемые из местного бюджета | ЕК-
1422080045 | 20.07.2022 | 19.07.2027 | RABO G40 (Ду 40, 50) | преобразователи объемного и массового расхода | м3/ч |  | 0 | 1 | МАУ "СОК "КАЛИНИНЕЦ" | Котельная | ул.Краснофлотцев,48 | Екатеринбург |  | Предприятия финансируемые из местного бюджета | rabo
14115717 | 04.07.2019 | 04.07.2024 | ЕК-270 | корректор |  |  | 0 | 1 | ИП Исакова Екатерина Николаевна | Физкультурно-оздоровительный комплекс | ФОК | Кириллова | Ирбитский | Прочие предприятия | ЕК-
1405286 | 06.06.2019 | 06.06.2024 | СГ-ЭКВз-Р-40/1,6 (Ду 50) | преобразователи объемного и массового расхода | м3/ч |  | 0 | 1 | ИП Исакова Екатерина Николаевна | Физкультурно-оздоровительный комплекс | ФОК | Кириллова | Ирбитский | Прочие предприятия | СГ-ЭК
14065603 | 06.06.2019 | 06.06.2024 | RVG G25 (Ду 40, 50) | преобразователи объемного и массового расхода | м3/ч |  | 0.1 | 1 | ИП Исакова Екатерина Николаевна | Физкультурно-оздоровительный комплекс | ФОК | Кириллова | Ирбитский | Прочие предприятия | RVG
1516728 | 22.06.2021 | 22.06.2026 | Метран-150 CD0 | преобразователи перепада давления | кПа |  | 0 | 1 | АО "НОВАМАШ" | Промплощадка | ул.М.Горького,1 | Нижний Тагил |  | Прочие промышленные предприятия | метран
0001/4999 | 01.07.2024 | 30.06.2028 | ТЭКОН 19-05М | корректор | м3/ч |  | 0.06 | 1 | АО "НОВАМАШ" | Промплощадка | ул.М.Горького,1 | Нижний Тагил |  | Прочие промышленные предприятия | ТЭКОН
| 24.01.2023 |  | Акт проверки ГРО | Регистратор |  | Не соответствует. | 0 | 1 | МУП "КРАСНОУРАЛЬСКОЕ ТЕПЛОСНАБЖАЮЩЕЕ ПРЕДПРИЯТИЕ" | Котельная "Пристрой" | ул.Янкина,14б | Красноуральск |  | Предприятия ЖКХ | не СИ
1555207003 | 19.05.2023 | 18.05.2028 | Delta G160 | преобразователи объемного и массового расхода | м3/ч |  | 0 | 1 | МУП "КРАСНОУРАЛЬСКОЕ ТЕПЛОСНАБЖАЮЩЕЕ ПРЕДПРИЯТИЕ" | Котельная "Пристрой" | ул.Янкина,14б | Красноуральск |  | Предприятия ЖКХ | delta
1317925 | 23.06.2024 | 22.06.2029 | Метран-150 CDR 0 | преобразователи перепада давления | кПа |  | 0 | 1 | МУП АМО "ТЕПЛОТЕХНИКА" | Котельная № 7 (ОТСК) | ул.Больничный городок,4а | Сажино | Артинский | Предприятия ЖКХ | метран
Уралтест | 24.12.2014 |  | Акт соответствия МВИ | Регистратор |  | Соответствует. | 0 | 1 | МУП АМО "ТЕПЛОТЕХНИКА" | Котельная № 7 (ОТСК) | ул.Больничный городок,4а | Сажино | Артинский | Предприятия ЖКХ | не СИ
1319272 | 21.06.2024 | 20.06.2029 | Метран-150 TAR 2 | преобразователи давления (абс) | МПа |  | 0 | 1 | МУП АМО "ТЕПЛОТЕХНИКА" | Котельная № 7 (ОТСК) | ул.Больничный городок,4а | Сажино | Артинский | Предприятия ЖКХ | метран
2204498 | 19.06.2024 | 18.06.2029 | Метран-2000 | преобразователи температуры | о С |  | 0 | 1 | МУП АМО "ТЕПЛОТЕХНИКА" | Котельная № 7 (ОТСК) | ул.Больничный городок,4а | Сажино | Артинский | Предприятия ЖКХ | метран
2204499 | 19.06.2024 | 18.06.2029 | Метран-2000 | преобразователи температуры | о С |  | 0 | 1 | МУП АМО "ТЕПЛОТЕХНИКА" | Котельная № 7 (ОТСК) | ул.Больничный городок,4а | Сажино | Артинский | Предприятия ЖКХ | метран
14055382 | 28.06.2024 | 27.06.2029 | RVG G16 (Ду 40, 50) | преобразователи объемного и массового расхода | м3/ч |  | 0.1 | 1 | МУП АМО "ТЕПЛОТЕХНИКА" | Котельная № 7 (ОТСК) | ул.Больничный городок,4а | Сажино | Артинский | Предприятия ЖКХ | RVG
0001/0717 | 09.06.2025 | 08.06.2029 | ТЭКОН 19-05М | корректор | м3/ч |  | 0.06 | 1 | МУП АМО "ТЕПЛОТЕХНИКА" | Котельная № 7 (ОТСК) | ул.Больничный городок,4а | Сажино | Артинский | Предприятия ЖКХ | ТЭКОН
Уралтест | 22.05.2012 |  | Акт соответствия МВИ | Регистратор |  | Соответствует. | 0 | 1 | АО "СУХОЛОЖСКИЙ ОГНЕУПОРНЫЙ ЗАВОД" | База отдыха "Бережок" | Б/о "Бережок" | Глядены | Сухоложский | Прочие промышленные предприятия | не СИ
1014239 | 23.03.2023 | 22.03.2027 | Метран-150 CD0 | преобразователи перепада давления | кПа |  | 0 | 1 | АО "СУХОЛОЖСКИЙ ОГНЕУПОРНЫЙ ЗАВОД" | База отдыха "Бережок" | Б/о "Бережок" | Глядены | Сухоложский | Прочие промышленные предприятия | метран
1014238 | 23.03.2023 | 22.03.2027 | Метран-150 ТА | преобразователи давления (абс) | МПа |  | 0 | 1 | АО "СУХОЛОЖСКИЙ ОГНЕУПОРНЫЙ ЗАВОД" | База отдыха "Бережок" | Б/о "Бережок" | Глядены | Сухоложский | Прочие промышленные предприятия | метран
1169 | 07.03.2025 | 06.03.2027 | ТСМ | преобразователи температуры | о С |  | 0 | 1 | АО "СУХОЛОЖСКИЙ ОГНЕУПОРНЫЙ ЗАВОД" | База отдыха "Бережок" | Б/о "Бережок" | Глядены | Сухоложский | Прочие промышленные предприятия | ТСМ
1168 | 07.03.2025 | 06.03.2027 | ТСМ | преобразователи температуры | о С |  | 0 | 1 | АО "СУХОЛОЖСКИЙ ОГНЕУПОРНЫЙ ЗАВОД" | База отдыха "Бережок" | Б/о "Бережок" | Глядены | Сухоложский | Прочие промышленные предприятия | ТСМ
7384 | 15.03.2023 | 14.03.2026 | ТЭКОН 17 | корректор | м3/ч |  | 0 | 1 | АО "СУХОЛОЖСКИЙ ОГНЕУПОРНЫЙ ЗАВОД" | База отдыха "Бережок" | Б/о "Бережок" | Глядены | Сухоложский | Прочие промышленные предприятия | ТЭКОН
3400316975 | 18.03.2025 | 17.03.2030 | Delta G16 | преобразователи объемного и массового расхода | м3/ч |  | 0 | 1 | АО "СУХОЛОЖСКИЙ ОГНЕУПОРНЫЙ ЗАВОД" | База отдыха "Бережок" | Б/о "Бережок" | Глядены | Сухоложский | Прочие промышленные предприятия | delta
|  |  | нет корректора | корректор |  |  | 0 | 1 | ИП Макарова Юлия Владимировна | Кафе "Закусочная" | ул.Ленина,164 | Белоярский |  | Прочие предприятия | не СИ
11985 | 01.02.2024 | 31.01.2030 | РСГ Сигнал G25 | преобразователи объемного и массового расхода | м3/ч |  | 0 | 1 | ООО "ТД РОБИТЭКС" | Административно-производственное здание | ул.Урицкого,32 | Косой Брод |  | Прочие предприятия | РСГ
4248 | 27.11.2023 | 26.11.2027 | ТПТ-19-2 | преобразователи температуры | о С |  | 0 | 1 | ООО "Технопарк" | Промплощадка предприятия | Северовосточная часть 8-го квартала городских лесов МО "город Первоуральск" | Первоуральск |  | Прочие предприятия | ТПТ
3707 | 27.11.2023 | 26.11.2027 | ТПТ-19-2 | преобразователи температуры | о С |  | 0 | 1 | ООО "Технопарк" | Промплощадка предприятия | Северовосточная часть 8-го квартала городских лесов МО "город Первоуральск" | Первоуральск |  | Прочие предприятия | ТПТ
6130716 | 09.08.2024 | 08.08.2029 | Метран-150 TAR 2 | преобразователи давления (абс) | МПа |  | 0 | 1 | ООО "Технопарк" | Промплощадка предприятия | Северовосточная часть 8-го квартала городских лесов МО "город Первоуральск" | Первоуральск |  | Прочие предприятия | метран
6130717 | 09.08.2024 | 08.08.2029 | Метран-150 CDR 1 | преобразователи перепада давления | кПа |  | 0 | 1 | ООО "Технопарк" | Промплощадка предприятия | Северовосточная часть 8-го квартала городских лесов МО "город Первоуральск" | Первоуральск |  | Прочие предприятия | метран
0002/0997 | 23.11.2022 | 22.11.2026 | ТЭКОН 19-05М | корректор | м3/ч |  | 0.06 | 1 | ООО "Технопарк" | Промплощадка предприятия | Северовосточная часть 8-го квартала городских лесов МО "город Первоуральск" | Первоуральск |  | Прочие предприятия | ТЭКОН
1419380161 | 14.08.2024 | 13.08.2029 | RABO G65 (Ду 40, 50) | преобразователи объемного и массового расхода | м3/ч |  | 0 | 1 | ООО "Технопарк" | Промплощадка предприятия | Северовосточная часть 8-го квартала городских лесов МО "город Первоуральск" | Первоуральск |  | Прочие предприятия | rabo
2707252 | 05.09.2022 | 04.09.2027 | СГ-ЭКвз-Р-0,2-100/1,6 | Измерительный комплекс |  |  | 0 | 1 | Ракитина Анастасия Николаевна | Котельная ИП Ракитина | ул.Петрова,3 | Верхняя Пышма |  | Прочие предприятия | СГ-ЭК
70315255 | 05.09.2022 | 04.09.2027 | ЕК-260 | корректор |  |  | 0 | 1 | Ракитина Анастасия Николаевна | Котельная ИП Ракитина | ул.Петрова,3 | Верхняя Пышма |  | Прочие предприятия | ЕК-
27071638 | 05.09.2022 | 04.09.2027 | RVG G65 (Ду 40, 50) | преобразователи объемного и массового расхода | м3/ч |  | 0.1 | 1 | Ракитина Анастасия Николаевна | Котельная ИП Ракитина | ул.Петрова,3 | Верхняя Пышма |  | Прочие предприятия | RVG
1421350040 | 04.08.2026 | 03.08.2031 | RABO G160 (Ду 80, 100) | преобразователи объемного и массового расхода | м3/ч |  | 0 | 1 | АО "РЕГИОНГАЗ-ИНВЕСТ" | Котельная психиатрической больницы | ул.Больничная,1-а | Черноисточинск | Пригородный | Предприятия ЖКХ | rabo
12051835 | 25.10.2022 | 24.10.2027 | RVG G160 (Ду 80, 100) | преобразователи объемного и массового расхода | м3/ч |  | 0.2 | 1 | ООО "Новопышминское" | Зерносушильный комплекс | ул.Ленина,8 | Новопышминское | Сухоложский | Сельхозпредприятия | RVG
|  |  | нет корректора | корректор |  |  | 0 | 1 | ООО "Новопышминское" | Зерносушильный комплекс | ул.Ленина,8 | Новопышминское | Сухоложский | Сельхозпредприятия | не СИ
1150465 | 07.10.2022 | 06.10.2027 | АИР 10/М1 (М2)-ДА 1055 | преобразователи давления (абс) | кПа |  | 0.1 | 1 | ООО "Новопышминское" | Зерносушильный комплекс | ул.Ленина,8 | Новопышминское | Сухоложский | Сельхозпредприятия | АИР
30300997 | 21.06.2023 | 20.06.2028 | ЕК-260 | корректор |  |  | 0 | 1 | АО "РЕГИОНГАЗ-ИНВЕСТ" | Котельная № 43 "Детский сад №14" | ул.8 Марта,19 | Красноуфимск |  | Предприятия ЖКХ | ЕК-
23102933 | 30.06.2022 | 29.06.2026 | RVG G16 (Ду 40, 50) | преобразователи объемного и массового расхода | м3/ч |  | 0.1 | 1 | АО "РЕГИОНГАЗ-ИНВЕСТ" | Котельная № 43 "Детский сад №14" | ул.8 Марта,19 | Красноуфимск |  | Предприятия ЖКХ | RVG
Уралтест | 06.12.2019 |  | Акт соответствия МВИ | Регистратор |  | Соответствует. | 0 | 1 | ООО "СИЛУР-ТЕХНОПАРК" | Складской комплекс | ул.Клубная,57 | Арамиль | Сысертский | Прочие предприятия | не СИ
2286535 | 03.08.2026 | 02.08.2030 | ТСП Метран-256 | преобразователи температуры |  |  | 0 | 1 | ООО "СИЛУР-ТЕХНОПАРК" | Складской комплекс | ул.Клубная,57 | Арамиль | Сысертский | Прочие предприятия | метран
2286536 | 03.08.2026 | 02.08.2030 | ТСП Метран-256 | преобразователи температуры |  |  | 0 | 1 | ООО "СИЛУР-ТЕХНОПАРК" | Складской комплекс | ул.Клубная,57 | Арамиль | Сысертский | Прочие предприятия | метран
1440728 | 30.09.2024 | 29.09.2027 | Метран-75А 2 | преобразователи давления (абс) | МПа |  | 0.5 | 1 | ООО "СИЛУР-ТЕХНОПАРК" | Складской комплекс | ул.Клубная,57 | Арамиль | Сысертский | Прочие предприятия | метран
1402062 | 21.11.2024 | 20.11.2029 | Метран-150 CD0 | преобразователи перепада давления | кПа |  | 0 | 1 | ООО "СИЛУР-ТЕХНОПАРК" | Складской комплекс | ул.Клубная,57 | Арамиль | Сысертский | Прочие предприятия | метран
15124987 | 18.12.2025 | 17.12.2030 | RVG G16 (Ду 40, 50) | преобразователи объемного и массового расхода | м3/ч |  | 0.1 | 1 | ООО "СИЛУР-ТЕХНОПАРК" | Складской комплекс | ул.Клубная,57 | Арамиль | Сысертский | Прочие предприятия | RVG
0001/9298 | 29.07.2026 | 28.07.2030 | ТЭКОН 19-05М | корректор | м3/ч |  | 0.06 | 1 | ООО "СИЛУР-ТЕХНОПАРК" | Складской комплекс | ул.Клубная,57 | Арамиль | Сысертский | Прочие предприятия | ТЭКОН
01794 |  | 28.03.2027 | ФЛОУГАЗ | корректор |  |  | 0 | 1 | ГАУЗ СО "ОСЦМР "САНАТОРИЙ "САМОЦВЕТ" | Котельная | ул.Курортная,30 | Курорт-Самоцвет | Алапаевский | Предприятия финансируемые из областного бюджета | флоугаз
07625 |  | 23.03.2027 | РСГ Сигнал G100 | преобразователи объемного и массового расхода | м3/ч |  | 0 | 1 | ГАУЗ СО "ОСЦМР "САНАТОРИЙ "САМОЦВЕТ" | Котельная | ул.Курортная,30 | Курорт-Самоцвет | Алапаевский | Предприятия финансируемые из областного бюджета | РСГ
10372 |  | 27.03.2027 | КИ-СТГ-РС-1-Ф-80/G100-1А-Л | преобразователи объемного и массового расхода | м3/ч |  | 0 | 1 | ГАУЗ СО "ОСЦМР "САНАТОРИЙ "САМОЦВЕТ" | Котельная | ул.Курортная,30 | Курорт-Самоцвет | Алапаевский | Предприятия финансируемые из областного бюджета | СТГ-
1216061660 | 28.05.2025 | 27.05.2030 | RVG G160 (Ду 80, 100) | преобразователи объемного и массового расхода | м3/ч |  | 0.2 | 1 | СПК "Колхоз им.Чапаева" | Зерноочистительно-сушильный комплекс | ул.Советская,24 (66:01:4101002:860) | Костино | Алапаевский | Сельхозпредприятия | RVG
1516061216 | 28.05.2025 | 27.05.2030 | СГ-ЭКВз-Р-0,75-250/1,6 | Измерительный комплекс |  |  | 0 | 1 | СПК "Колхоз им.Чапаева" | Зерноочистительно-сушильный комплекс | ул.Советская,24 (66:01:4101002:860) | Костино | Алапаевский | Сельхозпредприятия | СГ-ЭК
1116061340 | 28.05.2025 | 27.05.2030 | ЕК-270 | корректор |  |  | 0 | 1 | СПК "Колхоз им.Чапаева" | Зерноочистительно-сушильный комплекс | ул.Советская,24 (66:01:4101002:860) | Костино | Алапаевский | Сельхозпредприятия | ЕК-
|  |  | Метран-100-ДИ | преобразователи давления (изб) |  |  | 0 | 1 | ТСЖ "Покровский Парк" | Котельная | ул. Малышева,3,блок А | Екатеринбург |  | ТСЖ, управляющие компании | метран
|  |  | ТЭКОН 17 | корректор | м3/ч |  | 0 | 1 | ТСЖ "Покровский Парк" | Котельная | ул. Малышева,3,блок А | Екатеринбург |  | ТСЖ, управляющие компании | ТЭКОН
|  |  | RVG G100 (Ду 50, 80) | преобразователи объемного и массового расхода | м3/ч |  | 0.2 | 1 | ТСЖ "Покровский Парк" | Котельная | ул. Малышева,3,блок А | Екатеринбург |  | ТСЖ, управляющие компании | RVG
|  |  | ТПТ-1-3 | преобразователи температуры | о С |  | 0 | 1 | ТСЖ "Покровский Парк" | Котельная | ул. Малышева,3,блок А | Екатеринбург |  | ТСЖ, управляющие компании | ТПТ
8674 | 26.07.2022 | 25.07.2026 | ТСП-Н | преобразователи температуры | о С |  | 0 | 1 | ООО "АЛМЕТАЛЛ" | Торговый центр | мкр.Зеленый бор-1 | Полевской |  | Прочие предприятия | ТСП
2323 | 26.07.2022 | 25.07.2026 | ТСП-Н | преобразователи температуры | о С |  | 0 | 1 | ООО "АЛМЕТАЛЛ" | Торговый центр | мкр.Зеленый бор-1 | Полевской |  | Прочие предприятия | ТСП
1508482 | 05.09.2024 | 04.09.2027 | Метран-55-ДА 505 | преобразователи давления (абс) | МПа |  | 0 | 1 | ООО "АЛМЕТАЛЛ" | Торговый центр | мкр.Зеленый бор-1 | Полевской |  | Прочие предприятия | метран
1285354 | 21.10.2022 | 20.10.2026 | Метран-150 CDR 1 | преобразователи перепада давления | кПа |  | 0 | 1 | ООО "АЛМЕТАЛЛ" | Торговый центр | мкр.Зеленый бор-1 | Полевской |  | Прочие предприятия | метран
0/8716 | 15.08.2022 | 14.08.2026 | ТЭКОН 19-05М | корректор | м3/ч |  | 0.06 | 1 | ООО "АЛМЕТАЛЛ" | Торговый центр | мкр.Зеленый бор-1 | Полевской |  | Прочие предприятия | ТЭКОН
1506040 | 10.09.2021 | 09.09.2026 | СГ-ЭКвз-Р-0,5-25/1,6 | Измерительный комплекс |  |  | 0 | 1 | ИП Злобин Алексей Валерьевич | Котельная | ул.Мелиораторов, 44 А-М | Верхотурье |  | Прочие предприятия | СГ-ЭК
15120246 | 10.09.2021 | 09.09.2026 | ЕК-270 | корректор |  |  | 0 | 1 | ИП Злобин Алексей Валерьевич | Котельная | ул.Мелиораторов, 44 А-М | Верхотурье |  | Прочие предприятия | ЕК-
15061937 | 10.09.2021 | 09.09.2026 | RVG G16 (Ду 40, 50) | преобразователи объемного и массового расхода | м3/ч |  | 0.1 | 1 | ИП Злобин Алексей Валерьевич | Котельная | ул.Мелиораторов, 44 А-М | Верхотурье |  | Прочие предприятия | RVG
1018040132 | 09.09.2022 | 08.09.2027 | ТС220 | корректор |  |  | 0 | 1 | ООО "СЛУЖБА ЗАКАЗЧИКА" | Котельная общественной бани | ул.Набережная,6а | Байкалово | Байкаловский | Предприятия финансируемые из местного бюджета | ТС-2
2518040099 | 09.09.2022 | 08.09.2027 | СГ-ТК-Д-10 | Измерительный комплекс |  |  | 0 | 1 | ООО "СЛУЖБА ЗАКАЗЧИКА" | Котельная общественной бани | ул.Набережная,6а | Байкалово | Байкаловский | Предприятия финансируемые из местного бюджета | сг-тк
05594877 |  | 29.01.2028 | ВК G6 | преобразователи объемного и массового расхода | м3/ч |  | 0 | 1 | ООО "СЛУЖБА ЗАКАЗЧИКА" | Котельная общественной бани | ул.Набережная,6а | Байкалово | Байкаловский | Предприятия финансируемые из местного бюджета | ВК
123154470 | 13.02.2025 | 12.02.2035 | СГВ-МТ-G25 | преобразователи объемного и массового расхода |  |  | 0 | 1 | ООО "Алтайское" | Здание торгового комплекса | ул. Зари, 21 А | Нижний Тагил |  | Прочие предприятия | СГВ-
|  |  | нет корректора | корректор |  |  | 0 | 1 | ООО "Алтайское" | Здание торгового комплекса | ул. Зари, 21 А | Нижний Тагил |  | Прочие предприятия | не СИ
0002/2596 | 12.08.2024 | 11.08.2028 | ТЭКОН 19-05М | корректор | м3/ч |  | 0.06 | 1 | ОП АО "БЕЛЭНЕРГОМАШ" | Промплощадка | ул.Транспортников, 54 | Березовский |  | Прочие предприятия | ТЭКОН
09262 | 11.01.2021 | 11.01.2027 | РСГ Сигнал G25 | преобразователи объемного и массового расхода | м3/ч |  | 0 | 1 | ОП АО "БЕЛЭНЕРГОМАШ" | Промплощадка | ул.Транспортников, 54 | Березовский |  | Прочие предприятия | РСГ
51312202200 | 13.07.2026 | 12.07.2028 | ТС-1197 Exd B | преобразователи температуры | о С |  | 0 | 1 | ОП АО "БЕЛЭНЕРГОМАШ" | Промплощадка | ул.Транспортников, 54 | Березовский |  | Прочие предприятия | ТС-1
51312202201 | 13.07.2026 | 12.07.2028 | ТС-1197 Exd B | преобразователи температуры | о С |  | 0 | 1 | ОП АО "БЕЛЭНЕРГОМАШ" | Промплощадка | ул.Транспортников, 54 | Березовский |  | Прочие предприятия | ТС-1
6172220 | 14.08.2024 | 13.08.2029 | Метран-150 CDR 0 | преобразователи перепада давления | кПа |  | 0 | 1 | ОП АО "БЕЛЭНЕРГОМАШ" | Промплощадка | ул.Транспортников, 54 | Березовский |  | Прочие предприятия | метран
0/5817 | 05.07.2024 | 04.07.2028 | ТЭКОН 19 | корректор | м3/ч |  | 0.06 | 1 | МУП АМО "ТЕПЛОТЕХНИКА" | Теплогенераторная №1, теплогенераторная №2 | ул.Геофизическая,3б/1, Геофизическая, 3б/2 | Арти |  | Предприятия ЖКХ | ТЭКОН
|  |  | ТЭКОН 17 | корректор | м3/ч | УУГ реконструирован Екатеринбурггазом. ССД демонтировани сотрудником Уралсевергаза в октябре 2018г. | 0 | 1 | ООО "Корпорация "Маяк" | Котельная,ул.Вонсовского | ул.Вонсовского,1а | Екатеринбург |  | Прочие предприятия | ТЭКОН
1517106905 | 10.11.2022 | 09.11.2027 | СГ-ЭКВз-Р-0,75-650/1,6 (Ду 100) | преобразователи объемного и массового расхода | м3/ч |  | 0 | 1 | ООО "Корпорация "Маяк" | Котельная,ул.Вонсовского | ул.Вонсовского,1а | Екатеринбург |  | Прочие предприятия | СГ-ЭК
1217108219 | 10.11.2022 | 09.11.2027 | RVG G160 (Ду 80, 100) | преобразователи объемного и массового расхода | м3/ч |  | 0.2 | 1 | ООО "Корпорация "Маяк" | Котельная,ул.Вонсовского | ул.Вонсовского,1а | Екатеринбург |  | Прочие предприятия | RVG
1117107525 | 10.11.2022 | 09.11.2027 | ЕК-270 | корректор |  |  | 0 | 1 | ООО "Корпорация "Маяк" | Котельная,ул.Вонсовского | ул.Вонсовского,1а | Екатеринбург |  | Прочие предприятия | ЕК-
1518030838 | 04.04.2023 | 03.04.2028 | СГ-ЭКВз-Р-25/1,6 (Ду 50) | преобразователи объемного и массового расхода | м3/ч |  | 0 | 1 | АО "Мелиострой" | Котельная | ул.Мальгина,33 | Байкалово | Байкаловский | Прочие предприятия | СГ-ЭК
1216041138 | 04.04.2023 | 03.04.2028 | RVG G16 (Ду 40, 50) | преобразователи объемного и массового расхода | м3/ч |  | 0.1 | 1 | АО "Мелиострой" | Котельная | ул.Мальгина,33 | Байкалово | Байкаловский | Прочие предприятия | RVG
1118030938 | 04.04.2023 | 03.04.2028 | ЕК-270 | корректор |  |  | 0 | 1 | АО "Мелиострой" | Котельная | ул.Мальгина,33 | Байкалово | Байкаловский | Прочие предприятия | ЕК-
|  |  | нет корректора | корректор |  |  | 0 | 1 | ИП Шайхиев Ильгис Илфарович | База | пер.Можайского,16а | Серов |  | Прочие предприятия | не СИ
39470669 |  | 07.10.2029 | ВК G16 | преобразователи объемного и массового расхода | м3/ч |  | 0 | 1 | ИП Шайхиев Ильгис Илфарович | База | пер.Можайского,16а | Серов |  | Прочие предприятия | ВК
|  |  | нет корректора | корректор |  |  | 0 | 1 | ИП Верхотуркин Михаил Иванович | Нежилое помещение, ул.Красноармейская, 69 | ул.Красноармейская,69 | Невьянск |  | Прочие предприятия | не СИ
3021837 | 04.03.2020 | 03.03.2026 | "Принц" G6 | преобразователи объемного и массового расхода | м3/ч |  | 0 | 1 | ИП Верхотуркин Михаил Иванович | Нежилое помещение, ул.Красноармейская, 69 | ул.Красноармейская,69 | Невьянск |  | Прочие предприятия | принц
06697813 | 02.01.2020 | 01.01.2030 | ВК G4T | преобразователи объемного и массового расхода | м3/ч |  | 0 | 1 | МПРО Приход во имя прп.Сергия Радонежского | Здание Храма | ул.Москвина,4 | Троицкий | Талицкий | Культовые учреждения | ВК
0002/2522 | 14.11.2024 | 13.11.2028 | ТЭКОН 19-05М | корректор | м3/ч |  | 0.06 | 1 | МПРО Приход во имя прп.Сергия Радонежского | Здание Храма | ул.Москвина,4 | Троицкий | Талицкий | Культовые учреждения | ТЭКОН
|  |  | нет корректора | корректор |  |  | 0 | 1 | Анисимов В. А. | Котельная АБК | ул.Огородная,44 | Санаторный |  | Прочие предприятия | не СИ
37436620 | 02.07.2018 | 01.07.2028 | ВК G10 | преобразователи объемного и массового расхода | м3/ч |  | 0 | 1 | Анисимов В. А. | Котельная АБК | ул.Огородная,44 | Санаторный |  | Прочие предприятия | ВК
1417714 | 08.07.2021 | 07.07.2024 | Метран-75А 2 | преобразователи давления (абс) | МПа |  | 0.5 | 1 | ООО "Дорсервис" | Производственная база | 30 км автодороги Екатеринбург-Тюмень | Белоярский |  | Прочие предприятия | метран
1119130008 | 13.07.2023 | 12.07.2028 | ЕК-270 | корректор |  |  | 0 | 1 | ООО "ТАЛИЦКОЕ МОЛОКО" | Молочный завод ввод №2 | ул.Мира,87/2 | Троицкий | Талицкий | Предприятия легкой, пищевой промышленности | ЕК-
1422200731 | 13.07.2023 | 12.07.2028 | RABO G250 (Ду 80, 100) | преобразователи объемного и массового расхода | м3/ч |  | 0 | 1 | ООО "ТАЛИЦКОЕ МОЛОКО" | Молочный завод ввод №2 | ул.Мира,87/2 | Троицкий | Талицкий | Предприятия легкой, пищевой промышленности | rabo
0001/5734 | 04.07.2025 | 03.07.2029 | ТЭКОН 19-05М | корректор | м3/ч |  | 0.06 | 1 | АО "РЕГИОНГАЗ-ИНВЕСТ" | Котельная № 1 | ул.Ленина,95 | Тавда |  | Предприятия ЖКХ | ТЭКОН
4092652 | 09.07.2025 | 08.07.2028 | СГ 16МТ-400-40(30) (Ду 100) | преобразователи объемного и массового расхода | м3/ч |  | 0 | 1 | АО "РЕГИОНГАЗ-ИНВЕСТ" | Котельная № 1 | ул.Ленина,95 | Тавда |  | Предприятия ЖКХ | СГ 16
07101442 | 04.07.2024 | 03.07.2027 | МИДА-ДА-13ПК | преобразователи давления (абс) | МПа |  | 0 | 1 | АО "РЕГИОНГАЗ-ИНВЕСТ" | Котельная № 1 | ул.Ленина,95 | Тавда |  | Предприятия ЖКХ | МИДА
109530 | 01.07.2025 | 30.06.2026 | ТСМУ Метран 254 | преобразователи температуры | о С |  | 0.1 | 1 | АО "РЕГИОНГАЗ-ИНВЕСТ" | Котельная № 1 | ул.Ленина,95 | Тавда |  | Предприятия ЖКХ | метран
2573610 | 25.07.2024 | 24.07.2028 | ТСП Метран-256t | преобразователи температуры | о С | газ | 0 | 1 | АО "РЕГИОНГАЗ-ИНВЕСТ" | Котельная №31 «Тубдиспансер» | пер. Селекционный, 12 | Красноуфимск |  | Предприятия ЖКХ | метран
2573615 | 25.07.2024 | 24.07.2028 | ТСП Метран-256t | преобразователи температуры | о С | среда | 0 | 1 | АО "РЕГИОНГАЗ-ИНВЕСТ" | Котельная №31 «Тубдиспансер» | пер. Селекционный, 12 | Красноуфимск |  | Предприятия ЖКХ | метран
0003/0050 | 21.06.2024 | 20.06.2028 | ТЭКОН 19-05М | корректор | м3/ч |  | 0.06 | 1 | АО "РЕГИОНГАЗ-ИНВЕСТ" | Котельная №31 «Тубдиспансер» | пер. Селекционный, 12 | Красноуфимск |  | Предприятия ЖКХ | ТЭКОН
1420450022 | 17.06.2025 | 16.06.2030 | RABO G65 (Ду 40, 50) | преобразователи объемного и массового расхода | м3/ч |  | 0 | 1 | АО "РЕГИОНГАЗ-ИНВЕСТ" | Котельная №31 «Тубдиспансер» | пер. Селекционный, 12 | Красноуфимск |  | Предприятия ЖКХ | rabo
21104542 | 11.07.2025 | 10.07.2030 | МИДА-ДА-15 | преобразователи давления (абс) | МПа |  | 0 | 1 | АО "РЕГИОНГАЗ-ИНВЕСТ" | Котельная №31 «Тубдиспансер» | пер. Селекционный, 12 | Красноуфимск |  | Предприятия ЖКХ | МИДА
2510017 | 14.10.2025 | 13.10.2027 | ДДМ-03-1-ДД | преобразователи перепада давления | кПа |  | 0 | 1 | АО "РЕГИОНГАЗ-ИНВЕСТ" | Котельная №31 «Тубдиспансер» | пер. Селекционный, 12 | Красноуфимск |  | Предприятия ЖКХ | ддм-
Уралтест | 20.10.2021 |  | Акт соответствия МВИ | Регистратор |  | Соответствует. | 0 | 1 | АО "Птицефабрика "Свердловская" | Площадка | ул.Сажинская,6 | Екатеринбург |  | Сельхозпредприятия | не СИ
1521330028 | 02.09.2026 | 01.09.2031 | СГ-ЭК-Вз-Р-0,75-400/1,6 | Измерительный комплекс |  | 2021г. | 0 | 1 | АО "Птицефабрика "Свердловская" | Площадка | ул.Сажинская,6 | Екатеринбург |  | Сельхозпредприятия | СГ-ЭК
1121330009 | 02.09.2026 | 01.09.2031 | ЕК-270 | корректор |  | 2021г. | 0 | 1 | АО "Птицефабрика "Свердловская" | Площадка | ул.Сажинская,6 | Екатеринбург |  | Сельхозпредприятия | ЕК-
1421330028 | 02.09.2026 | 01.09.2031 | RABO G250 (Ду 80, 100) | преобразователи объемного и массового расхода | м3/ч | 2021г. | 0 | 1 | АО "Птицефабрика "Свердловская" | Площадка | ул.Сажинская,6 | Екатеринбург |  | Сельхозпредприятия | rabo
0001/5774 | 24.09.2024 | 23.09.2028 | ТЭКОН 19-05М | корректор | м3/ч |  | 0.06 | 1 | ООО "Инсерта" | Здание мастерской по ремонту автомобилей | ул.Алтайская,260 | Нижний Тагил |  | Прочие предприятия | ТЭКОН
21655 | 13.11.2023 | 12.11.2027 | ТПТ-1-3 | преобразователи температуры | о С |  | 0 | 1 | ФГУП "ПО "Октябрь"" | Детский оздоровительный комплекс "Исетские зори" | 0,7 км на юго-запад от с.Исетское Каменского района, Свердловской области | Каменск-Уральский |  | Машиностроительные предприятия | ТПТ
1687758 | 26.08.2025 | 25.08.2030 | Метран-75А 2 | преобразователи давления (абс) | МПа |  | 0.5 | 1 | МУП ЖКХ Ачитского городского округа | Котельная № 4 | ул.Кривозубова,111а | Ачит |  | Предприятия ЖКХ | метран
30927367 |  | 01.01.2023 | ВК G25T | преобразователи объемного и массового расхода | м3/ч |  | 0 | 1 | ИП Черданцев Евгений Витальевич | База отдыха | ул.Решетниковых,55 | Тыгиш | Богдановичский | Прочие предприятия | ВК
|  |  | нет корректора | корректор |  |  | 0 | 1 | ИП Черданцев Евгений Витальевич | База отдыха | ул.Решетниковых,55 | Тыгиш | Богдановичский | Прочие предприятия | не СИ
17318787 | 20.09.2017 | 20.09.2022 | МИДА-ДА-13ПК | преобразователи давления (абс) | МПа | 28 | 0 | 1 | ООО "Компания "Атомстройкомплекс" | Микрорайон "Европейская деревня" | п.Коптяки, ул.Счастливая | Среднеуральск |  | Предприятия строительного комплекса | МИДА
17318789 | 20.09.2017 | 20.09.2022 | МИДА-ДА-13ПК | преобразователи давления (абс) | МПа | 30 | 0 | 1 | ООО "Компания "Атомстройкомплекс" | Микрорайон "Европейская деревня" | п.Коптяки, ул.Счастливая | Среднеуральск |  | Предприятия строительного комплекса | МИДА
1217118472 | 21.11.2017 | 21.11.2022 | RVG G25 (Ду 40, 50) | преобразователи объемного и массового расхода | м3/ч | 28 | 0.1 | 1 | ООО "Компания "Атомстройкомплекс" | Микрорайон "Европейская деревня" | п.Коптяки, ул.Счастливая | Среднеуральск |  | Предприятия строительного комплекса | RVG
0001/7862 | 13.11.2017 | 13.11.2021 | ТЭКОН 19 | корректор | м3/ч | 28 | 0.06 | 1 | ООО "Компания "Атомстройкомплекс" | Микрорайон "Европейская деревня" | п.Коптяки, ул.Счастливая | Среднеуральск |  | Предприятия строительного комплекса | ТЭКОН
0001/7863 | 13.11.2017 | 13.11.2021 | ТЭКОН 19 | корректор | м3/ч | 30 | 0.06 | 1 | ООО "Компания "Атомстройкомплекс" | Микрорайон "Европейская деревня" | п.Коптяки, ул.Счастливая | Среднеуральск |  | Предприятия строительного комплекса | ТЭКОН
1217118470 | 21.11.2017 | 21.11.2022 | RVG G40 (Ду 40, 50) | преобразователи объемного и массового расхода | м3/ч | 30 | 0.1 | 1 | ООО "Компания "Атомстройкомплекс" | Микрорайон "Европейская деревня" | п.Коптяки, ул.Счастливая | Среднеуральск |  | Предприятия строительного комплекса | RVG
6002217 | 20.12.2016 | 20.12.2021 | Метран-150 CDR 0 | преобразователи перепада давления | кПа | 28 | 0 | 1 | ООО "Компания "Атомстройкомплекс" | Микрорайон "Европейская деревня" | п.Коптяки, ул.Счастливая | Среднеуральск |  | Предприятия строительного комплекса | метран
Цифровая метрология | 12.10.2021 |  | Акт соответствия МВИ | Регистратор |  | Соответствует. | 0 | 1 | МУП "Жилкомсервис-СЛ" | Котельная № 3 | ул.Советская,2Б | Филатовское | Сухоложский | Предприятия ЖКХ | не СИ
4424 | 29.06.2026 | 28.06.2030 | ТПТ-19-2 | преобразователи температуры | о С | среда | 0 | 1 | МУП "Жилкомсервис-СЛ" | Котельная № 3 | ул.Советская,2Б | Филатовское | Сухоложский | Предприятия ЖКХ | ТПТ
4010 | 29.06.2026 | 28.06.2030 | ТПТ-19-2 | преобразователи температуры | о С | газ | 0 | 1 | МУП "Жилкомсервис-СЛ" | Котельная № 3 | ул.Советская,2Б | Филатовское | Сухоложский | Предприятия ЖКХ | ТПТ
0502 | 01.07.2026 | 30.06.2030 | ТЭКОН 19-05М | корректор | м3/ч |  | 0.06 | 1 | МУП "Жилкомсервис-СЛ" | Котельная № 3 | ул.Советская,2Б | Филатовское | Сухоложский | Предприятия ЖКХ | ТЭКОН
19699 | 17.04.2024 | 16.04.2030 | СТГ-50-100 | преобразователи объемного и массового расхода | м3/ч | снимают пломбу с тэкона. согласовали 30.09.2024 | 0 | 1 | МУП "Жилкомсервис-СЛ" | Котельная № 3 | ул.Советская,2Б | Филатовское | Сухоложский | Предприятия ЖКХ | СТГ-
1116817 | 05.10.2022 | 04.10.2027 | Метран-150 TAR 2 | преобразователи давления (абс) | МПа | (наш поверенный датчик). снятый в 610 каб. | 0 | 1 | МУП "Жилкомсервис-СЛ" | Котельная № 3 | ул.Советская,2Б | Филатовское | Сухоложский | Предприятия ЖКХ | метран
07137180944141190 | 25.05.2026 | 24.05.2028 | ДТС 125Л | преобразователи температуры | о С |  | 0.1 | 1 | ООО "Визит-Сервис" | Котельные продуктовой базы | ул.Краснознаменная,77 | Нижний Тагил |  | Прочие предприятия | ДТС
18120 | 25.05.2026 | 24.05.2030 | ТПТ-17-1 | преобразователи температуры | о С |  | 0 | 1 | ООО "Визит-Сервис" | Котельные продуктовой базы | ул.Краснознаменная,77 | Нижний Тагил |  | Прочие предприятия | ТПТ
08316937 | 25.05.2026 | 25.05.2029 | МИДА-ДИ-13П | преобразователи давления (изб) | МПа |  | 0 | 1 | ООО "Визит-Сервис" | Котельные продуктовой базы | ул.Краснознаменная,77 | Нижний Тагил |  | Прочие предприятия | МИДА
80846004054 | 25.05.2026 | 24.05.2028 | ОВЕН ПД200-ДД 0,0075 | преобразователи перепада давления | МПа |  | 0 | 1 | ООО "Визит-Сервис" | Котельные продуктовой базы | ул.Краснознаменная,77 | Нижний Тагил |  | Прочие предприятия | овен
0001/5642 | 14.12.2016 | 13.12.2020 | ТЭКОН 19-05М | корректор | м3/ч | на консервации | 0.06 | 1 | ИП Фролова К И | Котельная МКВ-0,6 | в р-не ул.Панфилова | Ревда |  | Прочие предприятия | ТЭКОН
1216103643 | 17.10.2016 | 16.10.2021 | RVG G16 (Ду 40, 50) | преобразователи объемного и массового расхода | м3/ч | на консервации | 0.1 | 1 | ИП Фролова К И | Котельная МКВ-0,6 | в р-не ул.Панфилова | Ревда |  | Прочие предприятия | RVG
3493 | 17.11.2016 | 17.11.2020 | ТПТ-1-3 | преобразователи температуры | о С | Газ | 0 | 1 | ИП Фролова К И | Котельная МКВ-0,6 | в р-не ул.Панфилова | Ревда |  | Прочие предприятия | ТПТ
3530 | 17.11.2016 | 17.11.2020 | ТПТ-1-3 | преобразователи температуры | о С | на консервации | 0 | 1 | ИП Фролова К И | Котельная МКВ-0,6 | в р-не ул.Панфилова | Ревда |  | Прочие предприятия | ТПТ
1505004 | 09.09.2016 | 08.09.2021 | Метран-150 CDR 1 | преобразователи перепада давления | кПа | на консервации | 0 | 1 | ИП Фролова К И | Котельная МКВ-0,6 | в р-не ул.Панфилова | Ревда |  | Прочие предприятия | метран
1505003 | 09.09.2016 | 08.09.2021 | Метран-150 TAR 2 | преобразователи давления (абс) | МПа | на консервации | 0 | 1 | ИП Фролова К И | Котельная МКВ-0,6 | в р-не ул.Панфилова | Ревда |  | Прочие предприятия | метран
Уралтест | 24.03.2014 |  | Акт соответствия МВИ | Регистратор |  | Соответствует. | 0 | 1 | ГАУЗ СО "ОСЦМР "САНАТОРИЙ "НИЖНИЕ СЕРГИ" | Санаторий, г.Нижние Серги | ул.Отдыха,20 | Нижние Серги |  | Предприятия финансируемые из областного бюджета | не СИ
472911 | 22.04.2025 | 21.04.2028 | Метран-100-ДИ 1153 | преобразователи давления (изб) | МПа |  | 0 | 1 | ГАУЗ СО "ОСЦМР "САНАТОРИЙ "НИЖНИЕ СЕРГИ" | Санаторий, г.Нижние Серги | ул.Отдыха,20 | Нижние Серги |  | Предприятия финансируемые из областного бюджета | метран
6280371 | 12.08.2025 | 11.08.2030 | Метран-150 CD1 | преобразователи перепада давления | кПа |  | 0 | 1 | ГАУЗ СО "ОСЦМР "САНАТОРИЙ "НИЖНИЕ СЕРГИ" | Санаторий, г.Нижние Серги | ул.Отдыха,20 | Нижние Серги |  | Предприятия финансируемые из областного бюджета | метран
2632595 | 28.05.2026 | 27.05.2030 | ТСМУ Метран-274 | преобразователи температуры | о С |  | 0.2 | 1 | ГАУЗ СО "ОСЦМР "САНАТОРИЙ "НИЖНИЕ СЕРГИ" | Санаторий, г.Нижние Серги | ул.Отдыха,20 | Нижние Серги |  | Предприятия финансируемые из областного бюджета | метран
2182459 | 28.05.2026 | 27.05.2030 | ТСМУ Метран-274 | преобразователи температуры | о С |  | 0.2 | 1 | ГАУЗ СО "ОСЦМР "САНАТОРИЙ "НИЖНИЕ СЕРГИ" | Санаторий, г.Нижние Серги | ул.Отдыха,20 | Нижние Серги |  | Предприятия финансируемые из областного бюджета | метран
4132 | 13.11.2025 | 12.11.2027 | ТЭКОН 17 | корректор | м3/ч |  | 0 | 1 | ГАУЗ СО "ОСЦМР "САНАТОРИЙ "НИЖНИЕ СЕРГИ" | Санаторий, г.Нижние Серги | ул.Отдыха,20 | Нижние Серги |  | Предприятия финансируемые из областного бюджета | ТЭКОН
26095287 | 02.05.2023 | 01.05.2028 | RVG G100 (Ду 50, 80) | преобразователи объемного и массового расхода | м3/ч |  | 0.2 | 1 | ГАУЗ СО "ОСЦМР "САНАТОРИЙ "НИЖНИЕ СЕРГИ" | Санаторий, г.Нижние Серги | ул.Отдыха,20 | Нижние Серги |  | Предприятия финансируемые из областного бюджета | RVG
4084 | 30.07.2025 | 29.07.2027 | ТП-9201-02 | преобразователи температуры | о С |  | 0 | 1 | ООО ВИКОМ-ВИЛС | Промплощадка | ул.Лермонтова,86а | Каменск-Уральский |  | Прочие промышленные предприятия | тп-
4085 | 30.07.2025 | 29.07.2027 | ТМ-9201-02 | преобразователи температуры | о С |  | 0 | 1 | ООО ВИКОМ-ВИЛС | Промплощадка | ул.Лермонтова,86а | Каменск-Уральский |  | Прочие промышленные предприятия | ТМ-
6169 | 22.06.2021 | 21.06.2025 | СПГ-761 | корректор | м3/ч |  | 0 | 1 | ОАО "Уралтрубпром" | Промплощадка №3 | ул.Энгельса, 13а | Первоуральск |  | Металлургические предприятия | СПГ
25027309 | 24.06.2021 | 23.06.2025 | RVG G25 (Ду 40, 50) | преобразователи объемного и массового расхода | м3/ч |  | 0.1 | 1 | ОАО "Уралтрубпром" | Промплощадка №3 | ул.Энгельса, 13а | Первоуральск |  | Металлургические предприятия | RVG
26105913 | 21.06.2021 | 20.06.2025 | RVG G100 (Ду 50, 80) | преобразователи объемного и массового расхода | м3/ч |  | 0.2 | 1 | ОАО "Уралтрубпром" | Промплощадка №3 | ул.Энгельса, 13а | Первоуральск |  | Металлургические предприятия | RVG
92290 | 31.05.2021 | 30.05.2023 | Корунд | преобразователи давления (абс) |  |  | 0 | 1 | ОАО "Уралтрубпром" | Промплощадка №3 | ул.Энгельса, 13а | Первоуральск |  | Металлургические предприятия | корунд
740387 | 01.06.2021 | 31.05.2023 | КРТ-9 | преобразователи давления (абс) | МПа |  | 0 | 1 | ОАО "Уралтрубпром" | Промплощадка №3 | ул.Энгельса, 13а | Первоуральск |  | Металлургические предприятия | крт-
442691 | 05.08.2019 | 05.08.2022 | Метран-100-ДД 1412 | преобразователи перепада давления | кПа |  | 0 | 1 | ОАО "Уралтрубпром" | Промплощадка №3 | ул.Энгельса, 13а | Первоуральск |  | Металлургические предприятия | метран
442609 |  |  | Метран-100-ДД 1412 | преобразователи перепада давления | кПа |  | 0 | 1 | ОАО "Уралтрубпром" | Промплощадка №3 | ул.Энгельса, 13а | Первоуральск |  | Металлургические предприятия | метран
386683 | 11.09.2019 | 10.09.2022 | Метран-100-ДД 1412 | преобразователи перепада давления | кПа |  | 0 | 1 | ОАО "Уралтрубпром" | Промплощадка №3 | ул.Энгельса, 13а | Первоуральск |  | Металлургические предприятия | метран
1216103726 | 27.08.2026 | 26.08.2031 | RVG G40 (Ду 40, 50) | преобразователи объемного и массового расхода | м3/ч |  | 0.1 | 1 | ООО "ОК-ТРАНС" | Котельная | ул.Фронтовых бригад,27 | Екатеринбург |  | Прочие предприятия | RVG
|  |  | нет корректора | корректор |  |  | 0 | 1 | МБУ "ЦК И НТ" | Дом культуры, с.Курганово | с.Курганово,ул. Ленина,70 | Полевской |  | Предприятия финансируемые из местного бюджета | не СИ
060353735 | 11.11.2022 | 10.11.2032 | G6-RF1 | преобразователи объемного и массового расхода | м3/ч | установлен с 09.12.2022 | 0 | 1 | МБУ "ЦК И НТ" | Дом культуры, с.Курганово | с.Курганово,ул. Ленина,70 | Полевской |  | Предприятия финансируемые из местного бюджета
|  |  | нет корректора | корректор |  |  | 0 | 1 | ИП Селезнева Юлия Викторовна | Магазин | ул.8 Марта,12 | Верхняя Тура |  | Прочие предприятия | не СИ
0011421 | 02.03.2017 | 01.03.2027 | АГАТ М G16 | преобразователи объемного и массового расхода | м3/ч |  | 0 | 1 | ИП Селезнева Юлия Викторовна | Магазин | ул.8 Марта,12 | Верхняя Тура |  | Прочие предприятия | агат
13111955 | 23.04.2024 | 22.04.2029 | ЕК-270 | корректор |  |  | 0 | 1 | ООО МОСТСТРОЙПРОЕКТ | Площадка | ул.Шувакишская,2а-1 | Екатеринбург |  | Прочие предприятия | ЕК-
1307318 | 23.04.2024 | 22.04.2029 | СГ-ЭКВз-Р-160/1,6 (Ду 80) | преобразователи объемного и массового расхода | м3/ч |  | 0 | 1 | ООО МОСТСТРОЙПРОЕКТ | Площадка | ул.Шувакишская,2а-1 | Екатеринбург |  | Прочие предприятия | СГ-ЭК
13070213 | 23.04.2024 | 22.04.2029 | RVG G100 (Ду 50, 80) | преобразователи объемного и массового расхода | м3/ч |  | 0.2 | 1 | ООО МОСТСТРОЙПРОЕКТ | Площадка | ул.Шувакишская,2а-1 | Екатеринбург |  | Прочие предприятия | RVG
Уралтест | 19.05.2026 |  | Акт соответствия МВИ | Регистратор |  | Соответствует. | 0 | 1 | МУП МО ЗАРЕЧНЫЙ "ТЕПЛОЦЕНТРАЛЬ" | Котельная школы. д.Гагарка | ул.Клубная,А/1 | Гагарка |  | Предприятия ЖКХ | не СИ
25090945 | 17.10.2025 | 16.10.2028 | ЭнИ-БИС-221-Ex | Барьер искрозащиты |  |  | 0 | 1 | МУП МО ЗАРЕЧНЫЙ "ТЕПЛОЦЕНТРАЛЬ" | Котельная школы. д.Гагарка | ул.Клубная,А/1 | Гагарка |  | Предприятия ЖКХ | эни
0002/3046 | 03.07.2025 | 02.07.2029 | ТЭКОН 19-05М | корректор | м3/ч |  | 0.06 | 1 | МУП МО ЗАРЕЧНЫЙ "ТЕПЛОЦЕНТРАЛЬ" | Котельная школы. д.Гагарка | ул.Клубная,А/1 | Гагарка |  | Предприятия ЖКХ | ТЭКОН
13145 | 23.12.2025 | 22.12.2031 | РСГ Сигнал G10 | преобразователи объемного и массового расхода | м3/ч |  | 0 | 1 | МУП МО ЗАРЕЧНЫЙ "ТЕПЛОЦЕНТРАЛЬ" | Котельная школы. д.Гагарка | ул.Клубная,А/1 | Гагарка |  | Предприятия ЖКХ | РСГ
2601893 | 08.09.2026 | 07.09.2031 | Метран-2000 | преобразователи температуры | о С |  | 0 | 1 | МУП МО ЗАРЕЧНЫЙ "ТЕПЛОЦЕНТРАЛЬ" | Котельная школы. д.Гагарка | ул.Клубная,А/1 | Гагарка |  | Предприятия ЖКХ | метран
2601894 | 08.09.2026 | 07.09.2031 | Метран-2000 | преобразователи температуры | о С |  | 0 | 1 | МУП МО ЗАРЕЧНЫЙ "ТЕПЛОЦЕНТРАЛЬ" | Котельная школы. д.Гагарка | ул.Клубная,А/1 | Гагарка |  | Предприятия ЖКХ | метран
6198499 | 07.09.2026 | 08.09.2031 | Метран-150 CD0 | преобразователи перепада давления | кПа |  | 0 | 1 | МУП МО ЗАРЕЧНЫЙ "ТЕПЛОЦЕНТРАЛЬ" | Котельная школы. д.Гагарка | ул.Клубная,А/1 | Гагарка |  | Предприятия ЖКХ | метран
25420595 | 30.10.2025 | 29.10.2030 | МИДА-ДА-13П | преобразователи давления (абс) | МПа |  | 0 | 1 | МУП МО ЗАРЕЧНЫЙ "ТЕПЛОЦЕНТРАЛЬ" | Котельная школы. д.Гагарка | ул.Клубная,А/1 | Гагарка |  | Предприятия ЖКХ | МИДА
|  |  | нет корректора | корректор |  |  | 0 | 1 | Сычев Виктор Викторович | Магазин | ул.Заречная,80 | Покровское | Каменский | Прочие предприятия | не СИ
06573239 | 16.10.2019 | 15.10.2029 | ВК G6T | преобразователи объемного и массового расхода | м3/ч |  | 0 | 1 | Сычев Виктор Викторович | Магазин | ул.Заречная,80 | Покровское | Каменский | Прочие предприятия | ВК
|  |  | нет корректора | корректор |  |  | 0 | 1 | ООО МУП "Медфармсоюз" | Поликлиника | ул.Базстроевская,6 | Краснотурьинск |  | Прочие предприятия | не СИ
6267310 | 23.01.2019 | 22.01.2029 | ВК G2,5Т | преобразователи объемного и массового расхода | м3/ч |  | 0 | 1 | ООО МУП "Медфармсоюз" | Поликлиника | ул.Базстроевская,6 | Краснотурьинск |  | Прочие предприятия | ВК
1018390150 | 27.07.2023 | 27.07.2028 | ТС220 | корректор |  |  | 0 | 1 | ГКПТУ СО "ОПС Свердловской области № 15" | Площадка | ул.П.Советов,212,литеры А,В,В1 | Алапаевск |  | Предприятия финансируемые из областного бюджета | ТС-2
2518390111 | 27.07.2023 | 27.07.2028 | СГ-ТК-Д-16 | Измерительный комплекс |  |  | 0 | 1 | ГКПТУ СО "ОПС Свердловской области № 15" | Площадка | ул.П.Советов,212,литеры А,В,В1 | Алапаевск |  | Предприятия финансируемые из областного бюджета | сг-тк
3006340 | 17.07.2023 | 17.07.2029 | "Принц" | преобразователи объемного и массового расхода |  |  | 0 | 1 | ГКПТУ СО "ОПС Свердловской области № 15" | Площадка | ул.П.Советов,212,литеры А,В,В1 | Алапаевск |  | Предприятия финансируемые из областного бюджета | принц
37436857 | 18.07.2023 | 28.07.2033 | ВК G10T | преобразователи объемного и массового расхода | м3/ч |  | 0 | 1 | ГКПТУ СО "ОПС Свердловской области № 15" | Площадка | ул.П.Советов,212,литеры А,В,В1 | Алапаевск |  | Предприятия финансируемые из областного бюджета | ВК
14129512 | 11.08.2021 | 10.08.2026 | RVG G25 (Ду 40, 50) | преобразователи объемного и массового расхода | м3/ч |  | 0.1 | 1 | ООО "Терминал" | Котельная | ул.Фрезеровщиков,83 | Екатеринбург |  | Прочие предприятия | RVG
1411366 | 11.08.2021 | 10.08.2026 | СГ-ЭК-Вз-Р-0,75-40/1,6 | Измерительный комплекс |  |  | 0 | 1 | ООО "Терминал" | Котельная | ул.Фрезеровщиков,83 | Екатеринбург |  | Прочие предприятия | СГ-ЭК
Уралтест | 31.01.2013 |  | Акт соответствия МВИ | Регистратор |  | Соответствует. | 0 | 1 | ЗАО "Стройкомплекс" (Нижний Тагил) | Здание АБК | Черноисточинское шоссе,76 | Нижний Тагил |  | Прочие предприятия | не СИ
1174218 | 23.07.2024 | 22.07.2028 | Метран-150 CDR 1 | преобразователи перепада давления | кПа |  | 0 | 1 | ЗАО "Стройкомплекс" (Нижний Тагил) | Здание АБК | Черноисточинское шоссе,76 | Нижний Тагил |  | Прочие предприятия | метран
21211842 | 11.06.2026 | 10.06.2031 | МИДА-ДА-13ПК | преобразователи давления (абс) | МПа |  | 0 | 1 | ЗАО "Стройкомплекс" (Нижний Тагил) | Здание АБК | Черноисточинское шоссе,76 | Нижний Тагил |  | Прочие предприятия | МИДА
1520270068 | 04.09.2025 | 03.09.2030 | СГ-ЭК-Вз-Р-0,75-25/1,6 | Измерительный комплекс |  |  | 0 | 1 | ООО "Консалт-Маркет" | Котельная | ул.Новинская,3 | Екатеринбург |  | Прочие предприятия | СГ-ЭК
1120270081 | 04.09.2025 | 03.09.2030 | ЕК-270 | корректор |  |  | 0 | 1 | ООО "Консалт-Маркет" | Котельная | ул.Новинская,3 | Екатеринбург |  | Прочие предприятия | ЕК-
1420270116 | 04.09.2025 | 03.09.2030 | RABO G16 (Ду 40, 50) | преобразователи объемного и массового расхода | м3/ч |  | 0 | 1 | ООО "Консалт-Маркет" | Котельная | ул.Новинская,3 | Екатеринбург |  | Прочие предприятия | rabo
766253 | 17.06.2026 | 16.06.2027 | ТСП Метран-256t | преобразователи температуры | о С |  | 0 | 1 | Гарифулин Раис Равилович | Развлекательный центр | ул.Тургенева,1,корп.2 | Качканар |  | Прочие предприятия | метран
766252 | 17.06.2026 | 16.06.2027 | ТСП Метран-256t | преобразователи температуры | о С |  | 0 | 1 | Гарифулин Раис Равилович | Развлекательный центр | ул.Тургенева,1,корп.2 | Качканар |  | Прочие предприятия | метран
Нижнетагильский ЦСМ | 31.12.2012 |  | Акт соответствия МВИ | Регистратор |  | Соответствует. | 0 | 1 | Гарифулин Раис Равилович | Развлекательный центр | ул.Тургенева,1,корп.2 | Качканар |  | Прочие предприятия | не СИ
09413776 | 18.06.2025 | 18.06.2028 | МИДА-ДА-13ПК | преобразователи давления (абс) | МПа |  | 0 | 1 | Гарифулин Раис Равилович | Развлекательный центр | ул.Тургенева,1,корп.2 | Качканар |  | Прочие предприятия | МИДА
469560 | 08.06.2023 | 07.06.2026 | Метран-150 CDR 1 | преобразователи перепада давления | кПа |  | 0 | 1 | Гарифулин Раис Равилович | Развлекательный центр | ул.Тургенева,1,корп.2 | Качканар |  | Прочие предприятия | метран
91H939276 | 14.02.2024 | 14.02.2027 | EJA 110A | преобразователи перепада давления | кПа | 2 нитка, СУ | 0 | 1 | АО "Синарский трубный завод" | Промплощадка | Заводской проезд 1 | Каменск-Уральский |  | Предприятия трубной промышленности | ej
91L249933 | 11.03.2021 | 10.03.2026 | EJA 110A | преобразователи перепада давления | кПа | 2 нитка, СУ | 0 | 1 | АО "Синарский трубный завод" | Промплощадка | Заводской проезд 1 | Каменск-Уральский |  | Предприятия трубной промышленности | ej
91К729847 | 11.03.2021 | 10.03.2026 | EJA 110A | преобразователи перепада давления | кПа | 2 нитка, СУ | 0 | 1 | АО "Синарский трубный завод" | Промплощадка | Заводской проезд 1 | Каменск-Уральский |  | Предприятия трубной промышленности | ej
91H939273 | 07.07.2023 | 06.07.2026 | EJA 110A | преобразователи перепада давления | кПа | 1 нитка, СУ | 0 | 1 | АО "Синарский трубный завод" | Промплощадка | Заводской проезд 1 | Каменск-Уральский |  | Предприятия трубной промышленности | ej
Уралтест | 14.11.2016 |  | Акт соответствия МВИ | Регистратор |  | Соответствует. | 0 | 1 | АО "Синарский трубный завод" | Промплощадка | Заводской проезд 1 | Каменск-Уральский |  | Предприятия трубной промышленности | не СИ
757394/4638 | 01.08.2024 | 31.07.2025 | ТСМУ Метран-274 | преобразователи температуры | о С | 1 нитка, СУ | 0.2 | 1 | АО "Синарский трубный завод" | Промплощадка | Заводской проезд 1 | Каменск-Уральский |  | Предприятия трубной промышленности | метран
1116051298 | 04.06.2026 | 03.06.2031 | ЕК-270 | корректор |  |  | 0 | 1 | ООО Кирпичный завод-Стройпластполимер | Площадка | ул.Бисертская,1 | Екатеринбург |  | Предприятия строительного комплекса | ЕК-
1316050398 | 04.06.2026 | 03.06.2031 | TRZ G400 (Ду 100) | преобразователи объемного и массового расхода | м3/ч | ГРП | 1 | 1 | ООО Кирпичный завод-Стройпластполимер | Площадка | ул.Бисертская,1 | Екатеринбург |  | Предприятия строительного комплекса | TRZ
3075099 | 20.04.2023 | 19.04.2033 | СГМН-1-1-1-G6 | преобразователи объемного и массового расхода | м3/ч |  | 0 | 1 | ООО ТП "Кировский" | Котельная магазина № 1 | пр.Ильича,14 | Первоуральск |  | Прочие предприятия | сгмн
2101768 | 01.07.2022 | 30.06.2033 | СГМН-1-1-1-G6 | преобразователи объемного и массового расхода | м3/ч |  | 0 | 1 | ООО ТП "Кировский" | Котельная магазина № 1 | пр.Ильича,14 | Первоуральск |  | Прочие предприятия | сгмн
|  |  | нет корректора | корректор |  |  | 0 | 1 | ПМУП "ПО ЖКХ" | Котельная школы № 11 | ул.Красноармейская, 22 | Первоуральск |  | Предприятия ЖКХ | не СИ
|  |  | РСГ Сигнал G10 | преобразователи объемного и массового расхода | м3/ч |  | 0 | 1 | ПМУП "ПО ЖКХ" | Котельная школы № 11 | ул.Красноармейская, 22 | Первоуральск |  | Предприятия ЖКХ | РСГ
1421350005 | 08.09.2021 | 07.09.2026 | RABO G400 | преобразователи объемного и массового расхода | м3/ч | 03.09.2026 сняли в поверку | 0 | 1 | ООО "Верт-Инвест" | Котельная | ул.Ольховская,2 | Екатеринбург |  | Прочие предприятия | rabo
1521350006 | 09.09.2021 | 08.09.2026 | СГ-ЭКвз-Р-0,75-650/1,6 | Измерительный комплекс |  | 03.09.2026 сняли в поверку | 0 | 1 | ООО "Верт-Инвест" | Котельная | ул.Ольховская,2 | Екатеринбург |  | Прочие предприятия | СГ-ЭК
1121350006 | 09.09.2021 | 08.09.2026 | ЕК-270 | корректор |  | 03.09.2026 сняли в поверку | 0 | 1 | ООО "Верт-Инвест" | Котельная | ул.Ольховская,2 | Екатеринбург |  | Прочие предприятия | ЕК-
9931 | 24.07.2026 | 23.07.2030 | ТПТ-1-3 | преобразователи температуры | о С |  | 0 | 1 | АО "УПКБ "Деталь"" | Котельная | ул. Пионерская, 8 | Каменск-Уральский |  | Прочие промышленные предприятия | ТПТ
9932 | 24.07.2026 | 23.07.2030 | ТПТ-1-3 | преобразователи температуры | о С |  | 0 | 1 | АО "УПКБ "Деталь"" | Котельная | ул. Пионерская, 8 | Каменск-Уральский |  | Прочие промышленные предприятия | ТПТ
04830719 | 16.09.2016 | 15.09.2026 | ВК G4T | преобразователи объемного и массового расхода | м3/ч |  | 0 | 1 | Двухименная Алиса Арсентьевна | Котельные | ул. Кирова, 40 | Курьи | Сухоложский | Прочие предприятия | ВК
04830747 | 16.09.2016 | 15.09.2026 | ВК G4T | преобразователи объемного и массового расхода | м3/ч |  | 0 | 1 | Двухименная Алиса Арсентьевна | Котельные | ул. Кирова, 40 | Курьи | Сухоложский | Прочие предприятия | ВК
15654 | 29.09.2023 | 28.09.2027 | ТПТ-17-1 | преобразователи температуры | о С |  | 0 | 1 | ООО "Каменные традиции" | Промплощадка | ул.Озерная,7В | Рассоха | Белоярский | Прочие предприятия | ТПТ
15653 | 29.09.2023 | 28.09.2027 | ТПТ-17-1 | преобразователи температуры | о С |  | 0 | 1 | ООО "Каменные традиции" | Промплощадка | ул.Озерная,7В | Рассоха | Белоярский | Прочие предприятия | ТПТ
1640182 | 11.09.2023 | 10.09.2026 | Метран-75А 2 | преобразователи давления (абс) | МПа |  | 0.5 | 1 | ООО "Каменные традиции" | Промплощадка | ул.Озерная,7В | Рассоха | Белоярский | Прочие предприятия | метран
0002/1000 | 11.11.2019 | 10.11.2023 | ТЭКОН 19-05М | корректор | м3/ч |  | 0.06 | 1 | ООО "Каменные традиции" | Промплощадка | ул.Озерная,7В | Рассоха | Белоярский | Прочие предприятия | ТЭКОН
08496 | 17.07.2025 | 16.07.2031 | РСГ Сигнал G16 | преобразователи объемного и массового расхода | м3/ч |  | 0 | 1 | ООО "Каменные традиции" | Промплощадка | ул.Озерная,7В | Рассоха | Белоярский | Прочие предприятия | РСГ
8576 | 10.06.2021 | 09.06.2025 | ТПТ-1-1 | преобразователи температуры | о С |  | 0 | 1 | ООО "УралИнфоСеть" | Котельная | ул.Блюхера,50 | Екатеринбург |  | Прочие предприятия | ТПТ
20-1095584 | 20.06.2017 | 20.06.2022 | АИР 20/М1 (М2)-ДД | преобразователи перепада давления | кПа |  | 0.5 | 1 | ООО "УралИнфоСеть" | Котельная | ул.Блюхера,50 | Екатеринбург |  | Прочие предприятия | АИР
20763 | 25.07.2017 | 25.07.2022 | СДВ Ex-A-1,0 | преобразователи давления (абс) | МПа |  | 0.25 | 1 | ООО "УралИнфоСеть" | Котельная | ул.Блюхера,50 | Екатеринбург |  | Прочие предприятия | СДВ
|  |  | нет корректора | корректор |  |  | 0 | 1 | ИП Лешуков Василий Николаевич | Котельная № 1 | ул.Кунарская,15 | Сухой Лог |  | Прочие предприятия | не СИ
9298 | 20.08.2024 | 19.08.2029 | Гобой-1 G25 | преобразователи объемного и массового расхода | м3/ч |  | 0 | 1 | ИП Лешуков Василий Николаевич | Котельная № 1 | ул.Кунарская,15 | Сухой Лог |  | Прочие предприятия | гобой
|  |  | нет корректора | корректор |  |  | 0 | 1 | МКУ Управление городским хозяйством (г. Реж) | Мемориальный комплекс "Вечный огонь" | ул.Советская | Реж |  | Предприятия финансируемые из местного бюджета | не СИ
06658311 | 21.01.2020 | 20.01.2030 | ВК G6T | преобразователи объемного и массового расхода | м3/ч |  | 0 | 1 | МКУ Управление городским хозяйством (г. Реж) | Мемориальный комплекс "Вечный огонь" | ул.Советская | Реж |  | Предприятия финансируемые из местного бюджета | ВК
Уралтест | 16.04.2019 |  | Акт соответствия МВИ | Регистратор |  | Соответствует. | 0 | 1 | ООО "Режевской кабельный завод" | Промплощадка | пер.Пионерский | Реж |  | Прочие промышленные предприятия | не СИ
13637 | 10.07.2024 | 09.07.2027 | ТПТ-6-3 | преобразователи температуры | о С |  | 0 | 1 | ООО "Режевской кабельный завод" | Промплощадка | пер.Пионерский | Реж |  | Прочие промышленные предприятия | ТПТ
13638 | 10.07.2024 | 09.07.2027 | ТПТ-6-3 | преобразователи температуры | о С |  | 0 | 1 | ООО "Режевской кабельный завод" | Промплощадка | пер.Пионерский | Реж |  | Прочие промышленные предприятия | ТПТ
1218300024 | 25.09.2023 | 24.09.2028 | RVG G65 (Ду 40, 50) | преобразователи объемного и массового расхода | м3/ч |  | 0.1 | 1 | ООО "Режевской кабельный завод" | Промплощадка | пер.Пионерский | Реж |  | Прочие промышленные предприятия | RVG
0001/8995 | 15.07.2022 | 14.07.2026 | ТЭКОН 19-05М | корректор | м3/ч |  | 0.06 | 1 | ООО "Режевской кабельный завод" | Промплощадка | пер.Пионерский | Реж |  | Прочие промышленные предприятия | ТЭКОН
1581485 | 25.09.2023 | 24.09.2028 | Метран-75А 2 | преобразователи давления (абс) | МПа |  | 0.5 | 1 | ООО "Режевской кабельный завод" | Промплощадка | пер.Пионерский | Реж |  | Прочие промышленные предприятия | метран
4225070247 | 22.10.2025 | 21.10.2030 | ТАУ-ТК | корректор |  |  | 0 | 1 | ООО СЗБН "ТОНУС" | Котельная | ул.Курортная,7 | Обуховское | Камышловский | Предприятия легкой, пищевой промышленности | тау
3325070338 | 22.10.2025 | 21.10.2030 | СГ-ЭКР-Р-2,0-25/1,6 | Измерительный комплекс | м3/ч |  | 0 | 1 | ООО СЗБН "ТОНУС" | Котельная | ул.Курортная,7 | Обуховское | Камышловский | Предприятия легкой, пищевой промышленности | СГ-ЭК
33225070589 | 22.10.2025 | 21.10.2030 | РВГ G16 | преобразователи объемного и массового расхода | м3/ч |  | 0 | 1 | ООО СЗБН "ТОНУС" | Котельная | ул.Курортная,7 | Обуховское | Камышловский | Предприятия легкой, пищевой промышленности | рвг
0001/3317 | 03.05.2023 | 02.05.2027 | ТЭКОН 19 | корректор | м3/ч |  | 0.06 | 1 | ООО "КДВ Нижний Тагил" | Промплощадка | ул.Фрунзе,83 | Нижний Тагил |  | Предприятия легкой, пищевой промышленности | ТЭКОН
7428 | 17.04.2024 | 16.04.2027 | ТПТ-6-1 | преобразователи температуры | о С |  | 0 | 1 | ООО "КДВ Нижний Тагил" | Промплощадка | ул.Фрунзе,83 | Нижний Тагил |  | Предприятия легкой, пищевой промышленности | ТПТ
1421310137 | 09.08.2021 | 08.08.2026 | RABO G40 (Ду 40, 50) | преобразователи объемного и массового расхода | м3/ч | аршин | 0 | 1 | МУП "Пригородные тепловые сети" | Газовая котельная 1,2 МВт, с.Покровское, ул.Октябрьская | ул.Октябрьская | Покровское | Пригородный | Предприятия ЖКХ | rabo
6220482 | 28.09.2022 | 27.09.2027 | Метран-150 CD0 | преобразователи перепада давления | кПа | аршин | 0 | 1 | МУП "Пригородные тепловые сети" | Газовая котельная 1,2 МВт, с.Покровское, ул.Октябрьская | ул.Октябрьская | Покровское | Пригородный | Предприятия ЖКХ | метран
22420962 | 22.11.2022 | 21.11.2027 | МИДА-ДА-13П | преобразователи давления (абс) | МПа | аршин | 0 | 1 | МУП "Пригородные тепловые сети" | Газовая котельная 1,2 МВт, с.Покровское, ул.Октябрьская | ул.Октябрьская | Покровское | Пригородный | Предприятия ЖКХ | МИДА
923788 | 19.02.2019 | 18.02.2023 | Метран-150 TAR 2 | преобразователи давления (абс) | МПа |  | 0 | 1 | ООО "ГК "УЗГЦ" | Промплощадка | Западный промышленный район | Полевской |  | Прочие промышленные предприятия | метран
Уралтест | 17.02.2020 |  | Акт соответствия МВИ | Регистратор |  | Соответствует. | 0 | 1 | ООО "ГК "УЗГЦ" | Промплощадка | Западный промышленный район | Полевской |  | Прочие промышленные предприятия | не СИ
4119 | 26.09.2018 | 26.09.2022 | ТПТ-1-3 | преобразователи температуры | о С | Газ | 0 | 1 | ООО "ГК "УЗГЦ" | Промплощадка | Западный промышленный район | Полевской |  | Прочие промышленные предприятия | ТПТ
4140 | 26.09.2018 | 26.09.2022 | ТПТ-1-3 | преобразователи температуры | о С | Окружающая среда | 0 | 1 | ООО "ГК "УЗГЦ" | Промплощадка | Западный промышленный район | Полевской |  | Прочие промышленные предприятия | ТПТ
1419230031 | 30.07.2024 | 29.07.2029 | RABO G25 (Ду 40, 50) | преобразователи объемного и массового расхода | м3/ч |  | 0 | 1 | ООО "СПК "Д-Строй"" | Производственная база | ул.Петрова,3 | Верхняя Пышма |  | Прочие предприятия | rabo
0002/0249 | 29.07.2024 | 28.07.2029 | ТЭКОН 19-05М | корректор | м3/ч |  | 0.06 | 1 | ООО "СПК "Д-Строй"" | Производственная база | ул.Петрова,3 | Верхняя Пышма |  | Прочие предприятия | ТЭКОН
8501 | 15.11.2022 | 14.11.2025 | ТПТ-6-3 | преобразователи температуры | о С |  | 0 | 1 | ООО "СПК "Д-Строй"" | Производственная база | ул.Петрова,3 | Верхняя Пышма |  | Прочие предприятия | ТПТ
8502 | 15.11.2022 | 14.11.2025 | ТПТ-6-3 | преобразователи температуры | о С |  | 0 | 1 | ООО "СПК "Д-Строй"" | Производственная база | ул.Петрова,3 | Верхняя Пышма |  | Прочие предприятия | ТПТ
6117601 | 05.07.2024 | 04.07.2029 | Метран-150 CDR 0 | преобразователи перепада давления | кПа |  | 0 | 1 | ООО "СПК "Д-Строй"" | Производственная база | ул.Петрова,3 | Верхняя Пышма |  | Прочие предприятия | метран
6117600 | 05.07.2024 | 04.07.2029 | Метран-150 TAR 2 | преобразователи давления (абс) | МПа |  | 0 | 1 | ООО "СПК "Д-Строй"" | Производственная база | ул.Петрова,3 | Верхняя Пышма |  | Прочие предприятия | метран
05202491 | 22.05.2017 | 21.05.2027 | ВК G4T | преобразователи объемного и массового расхода | м3/ч |  | 0 | 1 | ИП Сивоха И. В. | Магазин №40 | ул.Серова,25а | Карпинск |  | Прочие предприятия | ВК
0001/7550 | 20.02.2023 | 19.02.2027 | ТЭКОН 19-05М | корректор | м3/ч |  | 0.06 | 1 | ИП Сивоха И. В. | Магазин №40 | ул.Серова,25а | Карпинск |  | Прочие предприятия | ТЭКОН
6130012 | 02.08.2024 | 01.08.2029 | Метран-150 CDR 0 | преобразователи перепада давления | кПа |  | 0 | 1 | ООО "ОЙЛ ЭНЕРДЖИ ПРОДАКШН" | Котельная цеха ООО "Ойл Энерджи Продакшн" | Западная промзона,16 | Березовский |  | Прочие предприятия | метран
1116029 | 17.06.2024 | 16.06.2028 | Метран-150 CDR 1 | преобразователи перепада давления | кПа | ГРУ-1 | 0 | 1 | АО "РЕГИОНГАЗ-ИНВЕСТ" | Котельная МИЗ | ул.Ломоносова,49 | Нижний Тагил |  | Предприятия ЖКХ | метран
2608216 | 13.01.2025 | 12.01.2030 | СГ-ЭК-Вз-Р-0,75-100/1,6 | Измерительный комплекс |  |  | 0 | 1 | ООО "Сельхозпром" | Б/о "Березка" | квартал № 125 Ревдинского лесхоза | Ревда |  | Сельхозпредприятия | СГ-ЭК
60311532 | 13.01.2025 | 12.01.2030 | ЕК-260 | корректор |  |  | 0 | 1 | ООО "Сельхозпром" | Б/о "Березка" | квартал № 125 Ревдинского лесхоза | Ревда |  | Сельхозпредприятия | ЕК-
26095358 | 13.01.2025 | 12.01.2030 | RVG G65 (Ду 40, 50) | преобразователи объемного и массового расхода | м3/ч |  | 0.1 | 1 | ООО "Сельхозпром" | Б/о "Березка" | квартал № 125 Ревдинского лесхоза | Ревда |  | Сельхозпредприятия | RVG
1019050006 | 23.08.2023 | 22.08.2028 | ТС220 | корректор |  |  | 0 | 1 | ООО "Сельхозпереработка" | Промплощадка | ул.Мартьянова,86 | Невьянск |  | Сельхозпредприятия | ТС-2
2519050010 | 23.08.2023 | 22.08.2028 | СГ-ТК-Д-40 | Измерительный комплекс |  |  | 0 | 1 | ООО "Сельхозпереработка" | Промплощадка | ул.Мартьянова,86 | Невьянск |  | Сельхозпредприятия | сг-тк
38194340 | 23.08.2023 | 22.08.2033 | ВК G25 | преобразователи объемного и массового расхода | м3/ч |  | 0 | 1 | ООО "Сельхозпереработка" | Промплощадка | ул.Мартьянова,86 | Невьянск |  | Сельхозпредприятия | ВК
1320478 | 12.04.2024 | 11.04.2029 | Метран-150 TAR 2 | преобразователи давления (абс) | МПа |  | 0 | 1 | ООО "УК"А2" | Торговый центр "NEBO" | ул.Ленинградская.26/2 | Асбест |  | Прочие предприятия | метран
1320479 | 15.03.2023 | 14.03.2028 | Метран-150 CDR 0 | преобразователи перепада давления | кПа |  | 0 | 1 | ООО "УК"А2" | Торговый центр "NEBO" | ул.Ленинградская.26/2 | Асбест |  | Прочие предприятия | метран
2215351 | 08.07.2025 | 07.07.2029 | ТСП Метран-256t | преобразователи температуры | о С | воздух | 0 | 1 | ООО "УК"А2" | Торговый центр "NEBO" | ул.Ленинградская.26/2 | Асбест |  | Прочие предприятия | метран
2205957 | 08.07.2025 | 07.07.2029 | ТСП Метран-256t | преобразователи температуры | о С | газ | 0 | 1 | ООО "УК"А2" | Торговый центр "NEBO" | ул.Ленинградская.26/2 | Асбест |  | Прочие предприятия | метран
0003/1253 | 29.03.2023 | 28.03.2027 | ТЭКОН 19-05М | корректор | м3/ч |  | 0.06 | 1 | ООО "УК"А2" | Торговый центр "NEBO" | ул.Ленинградская.26/2 | Асбест |  | Прочие предприятия | ТЭКОН
|  |  | нет корректора | корректор |  |  | 0 | 1 | ИП Порошина Т.С. | Магазин,Рассоха | ул.Георгиевская,2а | Рассоха | Белоярский | Прочие предприятия | не СИ
06419285 | 21.08.2019 | 20.08.2029 | ВК G6T | преобразователи объемного и массового расхода | м3/ч |  | 0 | 1 | ИП Порошина Т.С. | Магазин,Рассоха | ул.Георгиевская,2а | Рассоха | Белоярский | Прочие предприятия | ВК
0001/8850 | 03.12.2018 | 02.12.2022 | ТЭКОН 19-06М | корректор | м3/ч |  | 0.06 | 1 | ООО "Новолялинский ЦБК" | Промплощадка ЦБК | ул.Ленина,2 | Новая Ляля |  | Прочие предприятия | ТЭКОН
92-1 | 29.05.2019 | 29.05.2020 | СУ-ДКС | преобразователи объемного и массового расхода |  |  | 0 | 1 | ООО "Новолялинский ЦБК" | Промплощадка ЦБК | ул.Ленина,2 | Новая Ляля |  | Прочие предприятия | дкс
399139 | 27.05.2019 | 26.05.2022 | Метран-100-ДД 1420 | преобразователи перепада давления | кПа |  | 0 | 1 | ООО "Новолялинский ЦБК" | Промплощадка ЦБК | ул.Ленина,2 | Новая Ляля |  | Прочие предприятия | метран
1428437 | 14.09.2015 | 13.09.2020 | Метран-150 CDR 2 | преобразователи перепада давления | кПа |  | 0 | 1 | ООО "Новолялинский ЦБК" | Промплощадка ЦБК | ул.Ленина,2 | Новая Ляля |  | Прочие предприятия | метран
394419 | 27.05.2019 | 26.05.2022 | Метран-55-ДИ 515 | преобразователи давления (изб) | МПа |  | 0 | 1 | ООО "Новолялинский ЦБК" | Промплощадка ЦБК | ул.Ленина,2 | Новая Ляля |  | Прочие предприятия | метран
2310013 |  | 13.09.2023 | СГ-ЭКВз-Р-25/1,6 (Ду 50) | преобразователи объемного и массового расхода | м3/ч | не поверен (2025) | 0 | 1 | АО "РЕГИОНГАЗ-ИНВЕСТ" | Котельная № 43 "Детский сад №14" | ул.8 Марта,19 | Красноуфимск |  | Предприятия ЖКХ | СГ-ЭК
2510015 | 14.10.2025 | 13.10.2027 | ДДМ-03-1-ДД | преобразователи перепада давления | кПа |  | 0 | 1 | АО "РЕГИОНГАЗ-ИНВЕСТ" | Котельная №30 "Детский сад №5" | пер. Кирова, 12к | Красноуфимск |  | Предприятия ЖКХ | ддм-
2573609 | 18.06.2024 | 17.06.2028 | ТСМУ Метран 254 | преобразователи температуры | о С | газ | 0.1 | 1 | АО "РЕГИОНГАЗ-ИНВЕСТ" | Котельная №30 "Детский сад №5" | пер. Кирова, 12к | Красноуфимск |  | Предприятия ЖКХ | метран
2573613 | 18.06.2024 | 17.06.2028 | ТСМУ Метран 254 | преобразователи температуры | о С | воздух | 0.1 | 1 | АО "РЕГИОНГАЗ-ИНВЕСТ" | Котельная №30 "Детский сад №5" | пер. Кирова, 12к | Красноуфимск |  | Предприятия ЖКХ | метран
19320623 | 03.07.2026 | 02.07.2031 | МИДА-ДА-13П | преобразователи давления (абс) | МПа |  | 0 | 1 | АО "РЕГИОНГАЗ-ИНВЕСТ" | Котельная №30 "Детский сад №5" | пер. Кирова, 12к | Красноуфимск |  | Предприятия ЖКХ | МИДА
1420450020 | 17.06.2025 | 16.06.2030 | RABO G16 (Ду 40, 50) | преобразователи объемного и массового расхода | м3/ч |  | 0 | 1 | АО "РЕГИОНГАЗ-ИНВЕСТ" | Котельная №30 "Детский сад №5" | пер. Кирова, 12к | Красноуфимск |  | Предприятия ЖКХ | rabo
2885 | 10.06.2025 | 09.06.2029 | ТЭКОН 19-05М | корректор | м3/ч |  | 0.06 | 1 | АО "РЕГИОНГАЗ-ИНВЕСТ" | Котельная №30 "Детский сад №5" | пер. Кирова, 12к | Красноуфимск |  | Предприятия ЖКХ | ТЭКОН
14580 | 27.06.2023 | 26.06.2025 | ИРВИС-РС4 | корректор |  |  | 0 | 1 | АО "РЕГИОНГАЗ-ИНВЕСТ" | Котельная № 1 | ул.Советская,100 | Ирбит |  | Предприятия ЖКХ | ирвис
17858 | 27.06.2023 | 26.06.2027 | ТПТ-17-2 | преобразователи температуры | о С |  | 0 | 1 | АО "РЕГИОНГАЗ-ИНВЕСТ" | Котельная № 1 | ул.Советская,100 | Ирбит |  | Предприятия ЖКХ | ТПТ
14580 | 27.06.2023 | 26.06.2025 | ИРВИС-РС4 | Измерительный комплекс | м3/ч |  | 0.5 | 1 | АО "РЕГИОНГАЗ-ИНВЕСТ" | Котельная № 1 | ул.Советская,100 | Ирбит |  | Предприятия ЖКХ | ирвис
1837 | 07.02.2022 | 06.02.2026 | ТПТ-1-3 | преобразователи температуры | о С | газ | 0 | 1 | АО "ПТИЦЕФАБРИКА "РЕФТИНСКАЯ" | База отдыха "Маяк" | пос.Рефтинский,лесной массив | Асбест |  | Сельхозпредприятия | ТПТ
12417 | 07.02.2022 | 06.02.2025 | ТПТ-4-2 | преобразователи температуры | о С | воздух | 0 | 1 | АО "ПТИЦЕФАБРИКА "РЕФТИНСКАЯ" | База отдыха "Маяк" | пос.Рефтинский,лесной массив | Асбест |  | Сельхозпредприятия | ТПТ
1503863 | 07.02.2022 | 06.01.2027 | Метран-150 ТА | преобразователи давления (абс) | МПа |  | 0 | 1 | АО "ПТИЦЕФАБРИКА "РЕФТИНСКАЯ" | База отдыха "Маяк" | пос.Рефтинский,лесной массив | Асбест |  | Сельхозпредприятия | метран
1503864 | 07.02.2022 | 06.01.2027 | Метран-150 CD1 | преобразователи перепада давления | кПа |  | 0 | 1 | АО "ПТИЦЕФАБРИКА "РЕФТИНСКАЯ" | База отдыха "Маяк" | пос.Рефтинский,лесной массив | Асбест |  | Сельхозпредприятия | метран
1517013759 | 17.06.2022 | 16.06.2027 | СГ-ЭК-Вз-Р-0,75-40/1,6 | Измерительный комплекс |  |  | 0 | 1 | ООО "БОДРОСТЬ" | Котельная,ул.Лыжников | ул.Лыжников,38а | Екатеринбург |  | Прочие предприятия | СГ-ЭК
1117014086 | 17.06.2022 | 16.06.2027 | ЕК-270 | корректор |  |  | 0 | 1 | ООО "БОДРОСТЬ" | Котельная,ул.Лыжников | ул.Лыжников,38а | Екатеринбург |  | Прочие предприятия | ЕК-
1217014856 | 17.06.2022 | 16.06.2027 | RVG G25 (Ду 40, 50) | преобразователи объемного и массового расхода | м3/ч |  | 0.1 | 1 | ООО "БОДРОСТЬ" | Котельная,ул.Лыжников | ул.Лыжников,38а | Екатеринбург |  | Прочие предприятия | RVG
1207415 | 04.08.2025 | 03.08.2030 | СГ-ЭКвз-Т-0,75-100/1,6 | Измерительный комплекс |  |  | 0 | 1 | ООО "Ленд-Лорд" | Котельная | ул.Артинская,25 | Екатеринбург |  | Прочие предприятия | СГ-ЭК
85000210 |  | 31.08.2030 | СГД-G10 | преобразователи объемного и массового расхода | м3/ч |  | 0 | 1 | ИП Мазырин Александр Александрович | Производственно-складская база | ул.Братская,69 | Серов |  | Прочие предприятия | СГД-
1209379 | 19.04.2023 | 18.04.2028 | СГ-ЭКвз-Р-0,2-40/1,6 | Измерительный комплекс |  |  | 0 | 1 | Козловский Андрей Борисович | Магазин с Мини Гостиницей | п.Карасьеозерский, ул. Гологорская, д.1 | Екатеринбург |  | Прочие предприятия | СГ-ЭК
12108381 | 19.04.2023 | 18.04.2028 | ЕК-270 | корректор |  |  | 0 | 1 | Козловский Андрей Борисович | Магазин с Мини Гостиницей | п.Карасьеозерский, ул. Гологорская, д.1 | Екатеринбург |  | Прочие предприятия | ЕК-
12094822 | 19.04.2023 | 18.04.2028 | RVG G25 (Ду 40, 50) | преобразователи объемного и массового расхода | м3/ч |  | 0.1 | 1 | Козловский Андрей Борисович | Магазин с Мини Гостиницей | п.Карасьеозерский, ул. Гологорская, д.1 | Екатеринбург |  | Прочие предприятия | RVG
7460 | 21.11.2024 | 20.11.2027 | ТЭКОН 17 | корректор | м3/ч |  | 0 | 1 | ИП Конева Юлия Сергеевна | Производственная база | ул.Ухтомского,56 | Красноуфимск |  | Прочие предприятия | ТЭКОН
3400371910 | 15.10.2021 | 14.10.2026 | Delta G16 | преобразователи объемного и массового расхода | м3/ч |  | 0 | 1 | ИП Конева Юлия Сергеевна | Производственная база | ул.Ухтомского,56 | Красноуфимск |  | Прочие предприятия | delta
6256 | 08.08.2023 | 07.08.2027 | ТПТ-1-3 | преобразователи температуры | о С |  | 0 | 1 | ИП Конева Юлия Сергеевна | Производственная база | ул.Ухтомского,56 | Красноуфимск |  | Прочие предприятия | ТПТ
9480 | 05.09.2024 | 04.09.2027 | ТПТ-4-2 | преобразователи температуры | о С |  | 0 | 1 | ИП Конева Юлия Сергеевна | Производственная база | ул.Ухтомского,56 | Красноуфимск |  | Прочие предприятия | ТПТ
946797 | 15.08.2023 | 14.08.2027 | Метран-150 TAR 2 | преобразователи давления (абс) | МПа |  | 0 | 1 | ИП Конева Юлия Сергеевна | Производственная база | ул.Ухтомского,56 | Красноуфимск |  | Прочие предприятия | метран
907805 | 14.02.2024 | 13.02.2028 | Метран-150 CDR 0 | преобразователи перепада давления | кПа |  | 0 | 1 | ИП Конева Юлия Сергеевна | Производственная база | ул.Ухтомского,56 | Красноуфимск |  | Прочие предприятия | метран
6118514 | 12.07.2024 | 11.07.2029 | Метран-150 CDR 0 | преобразователи перепада давления | кПа |  | 0 | 1 | ИП Сычева Мария Сергеевна | Котельная АБК | ул.Петрова,59б | Верхняя Пышма |  | Прочие предприятия | метран
1495157 | 12.07.2024 | 11.07.2029 | Метран-75А 2 | преобразователи давления (абс) | МПа |  | 0.5 | 1 | ИП Сычева Мария Сергеевна | Котельная АБК | ул.Петрова,59б | Верхняя Пышма |  | Прочие предприятия | метран
2436790 | 21.06.2023 | 20.06.2027 | ТСП Метран-256t | преобразователи температуры | о С |  | 0 | 1 | ИП Сычева Мария Сергеевна | Котельная АБК | ул.Петрова,59б | Верхняя Пышма |  | Прочие предприятия | метран
2436791 | 21.06.2023 | 20.06.2027 | ТСП Метран-256t | преобразователи температуры | о С |  | 0 | 1 | ИП Сычева Мария Сергеевна | Котельная АБК | ул.Петрова,59б | Верхняя Пышма |  | Прочие предприятия | метран
1419320089 | 31.07.2024 | 30.07.2029 | RABO G16 (Ду 40, 50) | преобразователи объемного и массового расхода | м3/ч |  | 0 | 1 | ИП Сычева Мария Сергеевна | Котельная АБК | ул.Петрова,59б | Верхняя Пышма |  | Прочие предприятия | rabo
0002/0531 | 19.06.2023 | 18.06.2027 | ТЭКОН 19-05М | корректор | м3/ч |  | 0.06 | 1 | ИП Сычева Мария Сергеевна | Котельная АБК | ул.Петрова,59б | Верхняя Пышма |  | Прочие предприятия | ТЭКОН
Цифровая метрология | 28.11.2023 |  | Акт соответствия МВИ | Регистратор |  |  | 0 | 1 | ООО "ЕРТ-Групп" | Котельная | ул.Куйбышева, 8 | Артемовский |  | Прочие предприятия | не СИ
1019470110 | 09.07.2024 | 08.07.2029 | ТС220 | корректор |  |  | 0 | 1 | ООО "ЕРТ-Групп" | Котельная | ул.Куйбышева, 8 | Артемовский |  | Прочие предприятия | ТС-2
11989 | 21.12.2024 | 20.12.2028 | СПГ-761 | корректор | м3/ч | аршин | 0 | 1 | ЗАО "Про-Ком" | Котельная | ул. Кленовая, 1А | Нижний Тагил |  | Прочие предприятия | СПГ
1420360130 | 24.07.2025 | 23.07.2030 | RABO G65 (Ду 40, 50) | преобразователи объемного и массового расхода | м3/ч |  | 0 | 1 | ЗАО "Про-Ком" | Котельная | ул. Кленовая, 1А | Нижний Тагил |  | Прочие предприятия | rabo
6165157 | 31.07.2025 | 30.07.2030 | Метран-150 CD1 | преобразователи перепада давления | кПа |  | 0 | 1 | ЗАО "Про-Ком" | Котельная | ул. Кленовая, 1А | Нижний Тагил |  | Прочие предприятия | метран
17317973 | 24.07.2025 | 24.07.2030 | МИДА-ДА-13ПК | преобразователи давления (абс) | МПа |  | 0 | 1 | ЗАО "Про-Ком" | Котельная | ул. Кленовая, 1А | Нижний Тагил |  | Прочие предприятия | МИДА
ГАЗЭКС | 12.07.2024 |  | Акт проверки ГРО | Регистратор |  | Не соответствует. | 0 | 1 | ПАО "Уралхимпласт" | Промплощадка | Северное шоссе,21 | Нижний Тагил |  | Предприятия химической промышленности | не СИ
0003/1397 | 29.05.2023 | 28.05.2027 | ТЭКОН 19-05М | корректор | м3/ч |  | 0.06 | 1 | ПАО "Уралхимпласт" | Промплощадка | Северное шоссе,21 | Нижний Тагил |  | Предприятия химической промышленности | ТЭКОН
3112289 | 25.11.2023 | 24.11.2031 | СГ 16МТ-2500-40(30) (Ду 200) | преобразователи объемного и массового расхода | м3/ч |  | 0 | 1 | ПАО "Уралхимпласт" | Промплощадка | Северное шоссе,21 | Нижний Тагил |  | Предприятия химической промышленности | СГ 16
14218 | 15.09.2022 | 14.09.2028 | КИ-СТГ-РС-2-Ф-50/G65 | Измерительный комплекс |  |  | 0 | 1 | ООО "Михайловский карьер" | Производственное помещение | кад.№66:16:2901002:784 | Михайловский Завод | Нижнесергинский | Прочие предприятия | СТГ-
Уралтест | 03.05.2024 |  | Акт соответствия МВИ | Регистратор |  |  | 0 | 1 | ООО "Михайловский карьер" | Производственное помещение | кад.№66:16:2901002:784 | Михайловский Завод | Нижнесергинский | Прочие предприятия | не СИ
06947 | 13.09.2022 | 12.09.2028 | ФЛОУГАЗ | корректор |  |  | 0 | 1 | ООО "Михайловский карьер" | Производственное помещение | кад.№66:16:2901002:784 | Михайловский Завод | Нижнесергинский | Прочие предприятия | флоугаз
10446 | 10.09.2022 | 09.09.2028 | РСГ Сигнал G65 | преобразователи объемного и массового расхода | м3/ч |  | 0 | 1 | ООО "Михайловский карьер" | Производственное помещение | кад.№66:16:2901002:784 | Михайловский Завод | Нижнесергинский | Прочие предприятия | РСГ
1520330061 | 17.08.2020 | 17.08.2025 | СГ-ЭКВз-Р-0,75-250/1,6 | Измерительный комплекс |  |  | 0 | 1 | ПАО "Т Плюс" (филиал Свердловский) | Котельная Каменотесов,11а | ул.Каменотесов,11а | Екатеринбург |  | Энергетики | СГ-ЭК
1120330073 | 18.08.2020 | 18.08.2025 | ЕК-270 | корректор |  |  | 0 | 1 | ПАО "Т Плюс" (филиал Свердловский) | Котельная Каменотесов,11а | ул.Каменотесов,11а | Екатеринбург |  | Энергетики | ЕК-
1420330087 | 17.08.2020 | 17.08.2025 | RABO G160 (Ду 80, 100) | преобразователи объемного и массового расхода | м3/ч |  | 0 | 1 | ПАО "Т Плюс" (филиал Свердловский) | Котельная Каменотесов,11а | ул.Каменотесов,11а | Екатеринбург |  | Энергетики | rabo
5192 |  |  | ТПТ-1-3 | преобразователи температуры | о С |  | 0 | 1 | ООО "Мир цветов" | Котельная | ул.8 Марта,204г | Екатеринбург |  | Прочие предприятия | ТПТ
|  |  | ЕК-270 | корректор |  |  | 0 | 1 | ООО "Мир цветов" | Котельная | ул.8 Марта,204г | Екатеринбург |  | Прочие предприятия | ЕК-
24023722 |  |  | RVG G40 (Ду 40, 50) | преобразователи объемного и массового расхода | м3/ч | Ду 50 | 0.1 | 1 | ООО "Мир цветов" | Котельная | ул.8 Марта,204г | Екатеринбург |  | Прочие предприятия | RVG
430084 |  |  | КРТ 5-1 | преобразователи давления (абс) | МПа |  | 0 | 1 | ООО "Мир цветов" | Котельная | ул.8 Марта,204г | Екатеринбург |  | Прочие предприятия | крт
1147963 |  | 09.02.2026 | Метран-150 CDR 1 | преобразователи перепада давления | кПа |  | 0 | 1 | ООО "НПП ПОЛИМАК" | Склад с пристроенным АБК | ул.Чапаева,39/37 | Березовский |  | Прочие предприятия | метран
2117121 | 08.10.2024 | 07.10.2028 | ТСМУ Метран-274 | преобразователи температуры | о С | ЗГРП газ | 0.2 | 1 | АО "НСМЗ" | Промплощадка | ул.Энгельса,2 | Нижняя Салда |  | Металлургические предприятия | метран
1256097 | 12.08.2025 | 11.08.2029 | Метран-150 TAR 2 | преобразователи давления (абс) | МПа | ЗГРП | 0 | 1 | АО "НСМЗ" | Промплощадка | ул.Энгельса,2 | Нижняя Салда |  | Металлургические предприятия | метран
201407 | 27.10.2020 | 22.08.2027 | Метран-100-ДИ 1153 | преобразователи давления (изб) | МПа | ЗГРП | 0 | 1 | АО "НСМЗ" | Промплощадка | ул.Энгельса,2 | Нижняя Салда |  | Металлургические предприятия | метран
284070 | 04.03.2025 | 03.03.2028 | Метран-100-ДИ 1153 | преобразователи давления (изб) | МПа |  | 0 | 1 | АО "НСМЗ" | Промплощадка | ул.Энгельса,2 | Нижняя Салда |  | Металлургические предприятия | метран
0065100343 | 28.06.2018 | 12.08.2028 | Энергия-ТМ | корректор | м3/ч | ЗГРП | 0 | 1 | АО "НСМЗ" | Промплощадка | ул.Энгельса,2 | Нижняя Салда |  | Металлургические предприятия | энергия
114 | 20.06.2025 | 20.06.2027 | ДКС | преобразователи объемного и массового расхода | м3/ч | ЗГРП | 0 | 1 | АО "НСМЗ" | Промплощадка | ул.Энгельса,2 | Нижняя Салда |  | Металлургические предприятия | дкс
284061 | 27.10.2020 | 18.08.2027 | Метран-100-ДД 1432 | преобразователи перепада давления | кПа | ЗГРП | 0 | 1 | АО "НСМЗ" | Промплощадка | ул.Энгельса,2 | Нижняя Салда |  | Металлургические предприятия | метран
284062 | 03.10.2024 | 02.10.2027 | Метран-100-ДД 1432 | преобразователи перепада давления | кПа |  | 0 | 1 | АО "НСМЗ" | Промплощадка | ул.Энгельса,2 | Нижняя Салда |  | Металлургические предприятия | метран
368521 | 27.10.2020 | 22.08.2027 | Метран-100-ДД 1420 | преобразователи перепада давления | кПа | ЗГРП | 0 | 1 | АО "НСМЗ" | Промплощадка | ул.Энгельса,2 | Нижняя Салда |  | Металлургические предприятия | метран
368520 | 03.10.2024 | 02.10.2027 | Метран-100-ДД 1420 | преобразователи перепада давления | кПа |  | 0 | 1 | АО "НСМЗ" | Промплощадка | ул.Энгельса,2 | Нижняя Салда |  | Металлургические предприятия | метран
366269 | 27.10.2020 | 22.08.2027 | Метран-100-ДД 1412 | преобразователи перепада давления | кПа | ЗГРП | 0 | 1 | АО "НСМЗ" | Промплощадка | ул.Энгельса,2 | Нижняя Салда |  | Металлургические предприятия | метран
366268 | 27.02.2019 | 27.03.2026 | Метран-100-ДД 1412 | преобразователи перепада давления | кПа |  | 0 | 1 | АО "НСМЗ" | Промплощадка | ул.Энгельса,2 | Нижняя Салда |  | Металлургические предприятия | метран
35762532 | 01.01.2017 | 01.01.2027 | ВК G10 | преобразователи объемного и массового расхода | м3/ч |  | 0 | 1 | Приход во имя иконы Божией Матери "Умиление" Серафимо-Дивеевской | Котельная | ул.Луговая,19 | Асбест |  | Культовые учреждения | ВК
16975302 | 16.06.2021 | 15.06.2029 | ВК G4 ETe | корректор |  |  | 0 | 1 | МАУ ДО КМО "СПОРТИВНАЯ ШКОЛА" | Нежилое здание - теплогенераторная | ул.Суворова,32 | Кушва |  | Предприятия финансируемые из местного бюджета | ВК
16975302 | 16.06.2021 | 15.06.2029 | ВК G4 ETe | преобразователи объемного и массового расхода | м3/ч |  | 0 | 1 | МАУ ДО КМО "СПОРТИВНАЯ ШКОЛА" | Нежилое здание - теплогенераторная | ул.Суворова,32 | Кушва |  | Предприятия финансируемые из местного бюджета | ВК
|  |  | нет корректора | корректор |  |  | 0 | 1 | ИП Казанцев Сергей Александрович | Магазин "Весна" | ул.Партизанская,17в | Богданович |  | Прочие предприятия | не СИ
30034961 |  | 01.01.2022 | ВК G10T | преобразователи объемного и массового расхода | м3/ч |  | 0 | 1 | ИП Казанцев Сергей Александрович | Магазин "Весна" | ул.Партизанская,17в | Богданович |  | Прочие предприятия | ВК
00031553 | 21.08.2024 | 20.08.2028 | ТЭКОН 19-05М | корректор | м3/ч |  | 0.06 | 1 | ООО "Новопышминское" | Зерносушильный комплекс УАП | ул.Ленина,6б | Филатовское | Сухоложский | Сельхозпредприятия | ТЭКОН
12051835 | 25.10.2022 | 24.10.2027 | RVG G160 (Ду 80, 100) | преобразователи объемного и массового расхода | м3/ч |  | 0.2 | 1 | ООО "Новопышминское" | Зерносушильный комплекс УАП | ул.Ленина,6б | Филатовское | Сухоложский | Сельхозпредприятия | RVG
1225766 | 10.06.2024 | 09.06.2028 | Метран-150 CD0 | преобразователи перепада давления | кПа |  | 0 | 1 | ООО "Новопышминское" | Зерносушильный комплекс УАП | ул.Ленина,6б | Филатовское | Сухоложский | Сельхозпредприятия | метран
13101915 | 11.05.2023 | 10.05.2028 | RVG G160 (Ду 80, 100) | преобразователи объемного и массового расхода | м3/ч | G160; Ду80; | 0.2 | 1 | АО "РЕГИОНГАЗ-ИНВЕСТ" | ДОК "Звездный" | район Леневского водохранилища | Леневка | Пригородный | Предприятия ЖКХ | RVG
27125290 | 14.07.2021 | 13.07.2026 | RVG G25 (Ду 40, 50) | преобразователи объемного и массового расхода | м3/ч |  | 0.1 | 1 | ЗАО "Уралтехмаш" | Котельная | ул.Лермонтова,1а | Каменск-Уральский |  | Машиностроительные предприятия | RVG
70317771 | 15.07.2021 | 14.07.2026 | ЕК-260 | корректор |  |  | 0 | 1 | ЗАО "Уралтехмаш" | Котельная | ул.Лермонтова,1а | Каменск-Уральский |  | Машиностроительные предприятия | ЕК-
2712215 | 15.07.2021 | 14.07.2026 | СГ-ЭК-Вз-Р-0,75-40/1,6 | Измерительный комплекс |  |  | 0 | 1 | ЗАО "Уралтехмаш" | Котельная | ул.Лермонтова,1а | Каменск-Уральский |  | Машиностроительные предприятия | СГ-ЭК
142 | 14.07.2026 | 13.07.2030 | ТПТ 15-2 | преобразователи температуры | о С |  | 0 | 1 | АО "РЕГИОНГАЗ-ИНВЕСТ" | Котельная № 15 | ул.Кирова,31 | Ирбит |  | Предприятия ЖКХ | ТПТ
7317473 | 21.07.2025 | 20.07.2028 | МИДА-ДИ | преобразователи давления (изб) |  |  | 0 | 1 | АО "РЕГИОНГАЗ-ИНВЕСТ" | Котельная № 15 | ул.Кирова,31 | Ирбит |  | Предприятия ЖКХ | МИДА
26074547 | 16.07.2026 | 15.07.2030 | RVG G25 (Ду 40, 50) | преобразователи объемного и массового расхода | м3/ч |  | 0.1 | 1 | АО "РЕГИОНГАЗ-ИНВЕСТ" | Котельная № 15 | ул.Кирова,31 | Ирбит |  | Предприятия ЖКХ | RVG
3375 | 07.08.2026 | 06.08.2028 | ТС-1288 | преобразователи температуры | о С |  | 0.5 | 1 | ООО "Уральская огнеупорная компания" | Цех переработки песка | поселок Северный | Верхняя Салда |  | Предприятия строительного комплекса | ТС-1
4751 | 07.08.2026 | 06.08.2028 | ТС-1288 | преобразователи температуры | о С |  | 0.5 | 1 | ООО "Уральская огнеупорная компания" | Цех переработки песка | поселок Северный | Верхняя Салда |  | Предприятия строительного комплекса | ТС-1
Уралтест | 11.02.2013 |  | Акт соответствия МВИ | Регистратор |  | Соответствует. | 0 | 1 | ООО "Уральская огнеупорная компания" | Цех переработки песка | поселок Северный | Верхняя Салда |  | Предприятия строительного комплекса | не СИ
12010429 | 10.10.2025 | 09.10.2030 | RVG G65 (Ду 40, 50) | преобразователи объемного и массового расхода | м3/ч |  | 0.1 | 1 | ООО "Уральская огнеупорная компания" | Цех переработки песка | поселок Северный | Верхняя Салда |  | Предприятия строительного комплекса | RVG
0/2785 | 23.10.2023 | 23.10.2027 | ТЭКОН 19-05М | корректор | м3/ч |  | 0.06 | 1 | ООО "Уральская огнеупорная компания" | Цех переработки песка | поселок Северный | Верхняя Салда |  | Предприятия строительного комплекса | ТЭКОН
1150759 | 10.10.2025 | 09.10.2030 | АИР 10Ex/М1 (М2)-ДА 1065 | преобразователи давления (абс) | МПа |  | 0.1 | 1 | ООО "Уральская огнеупорная компания" | Цех переработки песка | поселок Северный | Верхняя Салда |  | Предприятия строительного комплекса | АИР
10523921 | 23.10.2025 | 22.10.2030 | АИР 10Н-ДД 1417 | преобразователи перепада давления | кПа |  | 0 | 1 | ООО "Уральская огнеупорная компания" | Цех переработки песка | поселок Северный | Верхняя Салда |  | Предприятия строительного комплекса | АИР
1191930 | 10.06.2024 | 09.06.2028 | Метран-150 CD1 | преобразователи перепада давления | кПа |  | 0 | 1 | МУП "Жилкомсервис-СЛ" | Котельная № 3 | ул.Советская,2Б | Филатовское | Сухоложский | Предприятия ЖКХ | метран
Уралтест | 14.09.2020 |  | Акт соответствия МВИ | Регистратор |  | Соответствует. | 0 | 1 | МУП МО ЗАРЕЧНЫЙ "ТЕПЛОЦЕНТРАЛЬ" | Котельная п.Муранитный | ул.Малахитовая,2 | Заречный |  | Предприятия ЖКХ | не СИ
1420310031 | 14.07.2025 | 13.07.2030 | RABO G25 (Ду 40, 50) | преобразователи объемного и массового расхода | м3/ч |  | 0 | 1 | МУП МО ЗАРЕЧНЫЙ "ТЕПЛОЦЕНТРАЛЬ" | Котельная п.Муранитный | ул.Малахитовая,2 | Заречный |  | Предприятия ЖКХ | rabo
0002/1877 | 07.06.2024 | 06.06.2028 | ТЭКОН 19-05М | корректор | м3/ч |  | 0.06 | 1 | МУП МО ЗАРЕЧНЫЙ "ТЕПЛОЦЕНТРАЛЬ" | Котельная п.Муранитный | ул.Малахитовая,2 | Заречный |  | Предприятия ЖКХ | ТЭКОН
10663 | 26.05.2026 | 25.05.2029 | ТПТ-6-3 | преобразователи температуры | о С |  | 0 | 1 | МУП МО ЗАРЕЧНЫЙ "ТЕПЛОЦЕНТРАЛЬ" | Котельная п.Муранитный | ул.Малахитовая,2 | Заречный |  | Предприятия ЖКХ | ТПТ
10662 | 26.05.2026 | 25.05.2029 | ТПТ-6-3 | преобразователи температуры | о С |  | 0 | 1 | МУП МО ЗАРЕЧНЫЙ "ТЕПЛОЦЕНТРАЛЬ" | Котельная п.Муранитный | ул.Малахитовая,2 | Заречный |  | Предприятия ЖКХ | ТПТ
6164998 | 08.07.2025 | 07.07.2030 | Метран-150 CDR 0 | преобразователи перепада давления | кПа |  | 0 | 1 | МУП МО ЗАРЕЧНЫЙ "ТЕПЛОЦЕНТРАЛЬ" | Котельная п.Муранитный | ул.Малахитовая,2 | Заречный |  | Предприятия ЖКХ | метран
1680189 | 27.06.2025 | 26.06.2030 | Метран-75А 2 | преобразователи давления (абс) | МПа |  | 0.5 | 1 | МУП МО ЗАРЕЧНЫЙ "ТЕПЛОЦЕНТРАЛЬ" | Котельная п.Муранитный | ул.Малахитовая,2 | Заречный |  | Предприятия ЖКХ | метран
19201 | 21.07.2023 | 20.07.2027 | ТСП-Н | преобразователи температуры | о С | газ | 0 | 1 | МУП "Дегтярские коммунальные системы" | Блочно-модульная газовая котельная АБМК-ГС-12 | ул.Культуры,2а | Дегтярск |  | Предприятия ЖКХ | ТСП
13902 | 27.06.2024 | 26.06.2027 | ТПТ-4-2 | преобразователи температуры | о С | окружающая среда | 0 | 1 | МУП "Дегтярские коммунальные системы" | Блочно-модульная газовая котельная АБМК-ГС-12 | ул.Культуры,2а | Дегтярск |  | Предприятия ЖКХ | ТПТ
15306656 | 08.07.2024 | 07.07.2027 | МИДА-ДА-13ПК | преобразователи давления (абс) | МПа |  | 0 | 1 | МУП "Дегтярские коммунальные системы" | Блочно-модульная газовая котельная АБМК-ГС-12 | ул.Культуры,2а | Дегтярск |  | Предприятия ЖКХ | МИДА
14108662 | 05.07.2024 | 04.07.2029 | RVG G250 (Ду 80, 100) | преобразователи объемного и массового расхода | м3/ч | Ду 100 | 0.1 | 1 | МУП "Дегтярские коммунальные системы" | Блочно-модульная газовая котельная АБМК-ГС-12 | ул.Культуры,2а | Дегтярск |  | Предприятия ЖКХ | RVG
0/3641 | 01.06.2023 | 31.05.2027 | ТЭКОН 19 | корректор | м3/ч |  | 0.06 | 1 | МУП "Дегтярские коммунальные системы" | Блочно-модульная газовая котельная АБМК-ГС-12 | ул.Культуры,2а | Дегтярск |  | Предприятия ЖКХ | ТЭКОН
0002/0934 | 01.06.2023 | 31.05.2027 | ТЭКОН 19-05М | корректор | м3/ч |  | 0.06 | 1 | МУП "ЖКХ Ирбитского района" | Котельная, п.Зайково, ул.Юбилейная | ул.Юбилейная,5а | Зайково | Ирбитский | Предприятия ЖКХ | ТЭКОН
1419460093 | 07.06.2024 | 06.06.2029 | RABO G25 (Ду 40, 50) | преобразователи объемного и массового расхода | м3/ч |  | 0 | 1 | МУП "ЖКХ Ирбитского района" | Котельная, п.Зайково, ул.Юбилейная | ул.Юбилейная,5а | Зайково | Ирбитский | Предприятия ЖКХ | rabo
Уралтест | 01.10.2020 |  | Акт соответствия МВИ | Регистратор |  | Соответствует. | 0 | 1 | МУП "ЖКХ Ирбитского района" | Котельная, п.Зайково, ул.Юбилейная | ул.Юбилейная,5а | Зайково | Ирбитский | Предприятия ЖКХ | не СИ
2495987 | 04.06.2024 | 03.06.2028 | Метран-2000 | преобразователи температуры | о С |  | 0 | 1 | МУП "ЖКХ Ирбитского района" | Котельная, п.Зайково, ул.Юбилейная | ул.Юбилейная,5а | Зайково | Ирбитский | Предприятия ЖКХ | метран
|  |  | нет корректора | корректор |  |  | 0 | 1 | ПК "НАТАЛЬИНСКОЕ ТПО" | Гараж | ул.Луговая,14а | Натальинск | Красноуфимский | Прочие предприятия | не СИ
07603735 | 21.01.2022 | 20.01.2032 | ВК G6T | преобразователи объемного и массового расхода | м3/ч |  | 0 | 1 | ПК "НАТАЛЬИНСКОЕ ТПО" | Гараж | ул.Луговая,14а | Натальинск | Красноуфимский | Прочие предприятия | ВК
1484072 | 08.07.2025 | 07.07.2030 | Метран-150 CDR 0 | преобразователи перепада давления | кПа |  | 0 | 1 | ОП ООО "Жуковский веломотозавод" | Котельная | ул.Красный Октябрь,174 | Белоярский |  | Прочие промышленные предприятия | метран
1484636 | 23.06.2025 | 22.06.2030 | Метран-150 TAR 2 | преобразователи давления (абс) | МПа |  | 0 | 1 | ОП ООО "Жуковский веломотозавод" | Котельная | ул.Красный Октябрь,174 | Белоярский |  | Прочие промышленные предприятия | метран
0003/4348 | 17.07.2024 | 16.07.2028 | ТЭКОН 19-05М | корректор | м3/ч |  | 0.06 | 1 | ОП ООО "Жуковский веломотозавод" | Котельная | ул.Красный Октябрь,174 | Белоярский |  | Прочие промышленные предприятия | ТЭКОН
04844 | 11.08.2021 | 10.08.2027 | РСГ Сигнал G16 | преобразователи объемного и массового расхода | м3/ч |  | 0 | 1 | ОП ООО "Жуковский веломотозавод" | Котельная | ул.Красный Октябрь,174 | Белоярский |  | Прочие промышленные предприятия | РСГ
18057 | 11.06.2025 | 10.06.2028 | ТПТ-6-3 | преобразователи температуры | о С |  | 0 | 1 | ОП ООО "Жуковский веломотозавод" | Котельная | ул.Красный Октябрь,174 | Белоярский |  | Прочие промышленные предприятия | ТПТ
8718 | 11.06.2025 | 10.06.2028 | ТПТ-6-3 | преобразователи температуры | о С |  | 0 | 1 | ОП ООО "Жуковский веломотозавод" | Котельная | ул.Красный Октябрь,174 | Белоярский |  | Прочие промышленные предприятия | ТПТ
1432315 |  | 16.07.2025 | Метран-150 CDR 0 | преобразователи перепада давления | кПа |  | 0 | 1 | ИП Яков Юрий Алексеевич | Магазин промышленных товаров | Уральский проспект | Нижний Тагил |  | Прочие предприятия | метран
14748 | 03.07.2024 | 02.07.2027 | ТПТ-6-1 | преобразователи температуры | о С |  | 0 | 1 | ИП Яков Юрий Алексеевич | Магазин промышленных товаров | Уральский проспект | Нижний Тагил |  | Прочие предприятия | ТПТ
14749 | 03.07.2024 | 02.07.2027 | ТПТ-6-1 | преобразователи температуры | о С |  | 0 | 1 | ИП Яков Юрий Алексеевич | Магазин промышленных товаров | Уральский проспект | Нижний Тагил |  | Прочие предприятия | ТПТ
15308478 | 03.07.2024 | 02.07.2027 | МИДА-ДА-13П | преобразователи давления (абс) | МПа |  | 0 | 1 | ИП Яков Юрий Алексеевич | Магазин промышленных товаров | Уральский проспект | Нижний Тагил |  | Прочие предприятия | МИДА
8722 | 20.08.2025 | 19.08.2028 | ТПТ-6-3 | преобразователи температуры | о С | Окружающая среда | 0 | 1 | АО "Птицефабрика "Свердловская" | Промплощадка, ГРП 1 | ул.Фабричная,4 | Белокаменный |  | Сельхозпредприятия | ТПТ
8721 | 20.08.2025 | 19.08.2028 | ТПТ-6-3 | преобразователи температуры | о С | Газ | 0 | 1 | АО "Птицефабрика "Свердловская" | Промплощадка, ГРП 1 | ул.Фабричная,4 | Белокаменный |  | Сельхозпредприятия | ТПТ
1484070 | 09.06.2026 | 08.06.2031 | Метран-150 TAR 2 | преобразователи давления (абс) | МПа |  | 0 | 1 | АО "Птицефабрика "Свердловская" | Промплощадка, ГРП 1 | ул.Фабричная,4 | Белокаменный |  | Сельхозпредприятия | метран
1484071 | 04.06.2026 | 03.06.2031 | Метран-150 CD1 | преобразователи перепада давления | кПа |  | 0 | 1 | АО "Птицефабрика "Свердловская" | Промплощадка, ГРП 1 | ул.Фабричная,4 | Белокаменный |  | Сельхозпредприятия | метран
0002/1536 | 27.03.2024 | 27.03.2028 | ТЭКОН 19-05М | корректор | м3/ч |  | 0.06 | 1 | АО "Птицефабрика "Свердловская" | Промплощадка, ГРП 1 | ул.Фабричная,4 | Белокаменный |  | Сельхозпредприятия | ТЭКОН
18429 | 09.06.2025 | 08.06.2028 | ТПТ-4-2 | преобразователи температуры | о С | воздух | 0 | 1 | МУП ВГО "Верхнесалдинские коммунальные системы" | Котельная фильтровальной станции | ул.Труда,1 | Верхняя Салда |  | Предприятия ЖКХ | ТПТ
1219410003 | 12.07.2023 | 11.07.2028 | RVG G25 (Ду 40, 50) | преобразователи объемного и массового расхода | м3/ч | 1:20 | 0.1 | 1 | МУП ВГО "Верхнесалдинские коммунальные системы" | Котельная фильтровальной станции | ул.Труда,1 | Верхняя Салда |  | Предприятия ЖКХ | RVG
23212 | 12.07.2023 | 12.07.2027 | СПГ-761 | корректор | м3/ч | 761.2 | 0 | 1 | МУП ВГО "Верхнесалдинские коммунальные системы" | Котельная фильтровальной станции | ул.Труда,1 | Верхняя Салда |  | Предприятия ЖКХ | СПГ
0001/2225 | 13.06.2023 | 12.06.2027 | ТЭКОН 19-05М | корректор | м3/ч |  | 0.06 | 1 | ООО "Купол" | Котельная | пос.Ленинский,30А | Березовский |  | Прочие предприятия | ТЭКОН
04097 | 07.07.2020 | 06.07.2026 | РСГ Сигнал G16 | преобразователи объемного и массового расхода | м3/ч |  | 0 | 1 | ООО "Купол" | Котельная | пос.Ленинский,30А | Березовский |  | Прочие предприятия | РСГ
2235567 | 07.07.2022 | 06.07.2026 | ТСП Метран-256t | преобразователи температуры | о С | газ | 0 | 1 | ООО "Купол" | Котельная | пос.Ленинский,30А | Березовский |  | Прочие предприятия | метран
Уралтест | 24.02.2016 |  | Акт соответствия МВИ | Регистратор |  | Не соответствует. | 0 | 1 | МУП "Тепловые сети Верхние Серги" | Котельная №2 | ул.Победы,21а | Верхние Серги | Нижнесергинский | Предприятия ЖКХ | не СИ
9253 | 01.09.2023 | 31.08.2027 | ТПТ-17-1 | преобразователи температуры | о С | газ | 0 | 1 | МУП "Тепловые сети Верхние Серги" | Котельная №2 | ул.Победы,21а | Верхние Серги | Нижнесергинский | Предприятия ЖКХ | ТПТ
956 | 10.08.2026 | 09.08.2030 | ТПТ-1-3 | преобразователи температуры | о С | окр. среда | 0 | 1 | МУП "Тепловые сети Верхние Серги" | Котельная №2 | ул.Победы,21а | Верхние Серги | Нижнесергинский | Предприятия ЖКХ | ТПТ
0003/1246 | 29.03.2023 | 28.03.2027 | ТЭКОН 19 | корректор | м3/ч |  | 0.06 | 1 | МУП "Тепловые сети Верхние Серги" | Котельная №2 | ул.Победы,21а | Верхние Серги | Нижнесергинский | Предприятия ЖКХ | ТЭКОН
13091739 | 01.07.2025 | 30.06.2030 | RVG G100 (Ду 50, 80) | преобразователи объемного и массового расхода | м3/ч | Ду 80 (1:30) | 0.2 | 1 | МУП "Тепловые сети Верхние Серги" | Котельная №2 | ул.Победы,21а | Верхние Серги | Нижнесергинский | Предприятия ЖКХ | RVG
1406484 | 12.08.2025 | 11.08.2030 | Метран-150 CDR 1 | преобразователи перепада давления | кПа | Метран-150-CD1 | 0 | 1 | МУП "Тепловые сети Верхние Серги" | Котельная №2 | ул.Победы,21а | Верхние Серги | Нижнесергинский | Предприятия ЖКХ | метран
1389483 | 23.06.2025 | 22.06.2030 | Метран-150 TAR 2 | преобразователи давления (абс) | МПа | Метран-150-TA2 | 0 | 1 | МУП "Тепловые сети Верхние Серги" | Котельная №2 | ул.Победы,21а | Верхние Серги | Нижнесергинский | Предприятия ЖКХ | метран
142015837 | 04.04.2024 | 03.04.2029 | ТС220 | корректор |  |  | 0 | 1 | ИП Рулик Екатерина Валерьевна | Пекарня | ул.Свободы,28 | Арамашево | Алапаевский | Прочие предприятия | ТС-2
4410864 | 04.04.2024 | 03.04.2029 | СГ-ТК-Д-40 | Измерительный комплекс |  |  | 0 | 1 | ИП Рулик Екатерина Валерьевна | Пекарня | ул.Свободы,28 | Арамашево | Алапаевский | Прочие предприятия | сг-тк
31249716 | 04.04.2024 | 03.04.2034 | ВК G25 | преобразователи объемного и массового расхода | м3/ч |  | 0 | 1 | ИП Рулик Екатерина Валерьевна | Пекарня | ул.Свободы,28 | Арамашево | Алапаевский | Прочие предприятия | ВК
|  |  | нет корректора | корректор |  | счетчик отсутствует | 0 | 1 | ООО "НПФ "Прогресс"" | Производственная база | ул.9 января,1 | Березовский |  | Прочие предприятия | не СИ
1216103609 | 22.06.2021 | 21.06.2026 | RVG G25 (Ду 40, 50) | преобразователи объемного и массового расхода | м3/ч |  | 0.1 | 1 | АО "НОВАМАШ" | Промплощадка | ул.М.Горького,1 | Нижний Тагил |  | Прочие промышленные предприятия | RVG
Уралтест | 09.12.2016 |  | Акт соответствия МВИ | Регистратор |  | Соответствует. | 0 | 1 | АО "НОВАМАШ" | Промплощадка | ул.М.Горького,1 | Нижний Тагил |  | Прочие промышленные предприятия | не СИ
15309 | 27.05.2025 | 26.05.2028 | ТПТ-6-1 | преобразователи температуры | о С |  | 0 | 1 | АО "НОВАМАШ" | Промплощадка | ул.М.Горького,1 | Нижний Тагил |  | Прочие промышленные предприятия | ТПТ
18874 | 27.05.2025 | 26.05.2028 | ТПТ-6-3 | преобразователи температуры | о С |  | 0 | 1 | АО "НОВАМАШ" | Промплощадка | ул.М.Горького,1 | Нижний Тагил |  | Прочие промышленные предприятия | ТПТ
16417727 | 27.05.2025 | 26.05.2028 | МИДА-ДА-13ПК | преобразователи давления (абс) | МПа |  | 0 | 1 | АО "НОВАМАШ" | Промплощадка | ул.М.Горького,1 | Нижний Тагил |  | Прочие промышленные предприятия | МИДА
Тюменский ЦСМ | 14.09.2016 |  | Акт соответствия МВИ | Регистратор |  | Соответствует. | 0 | 1 | Артель старателей "Нейва" | Котельная | ул.Вайнера,86б | Невьянск |  | Прочие предприятия | не СИ
1005130 | 24.05.2023 | 23.05.2028 | СГ-ЭК-Вз-Р-0,75-40/1,6 | Измерительный комплекс |  |  | 0 | 1 | Артель старателей "Нейва" | Котельная | ул.Вайнера,86б | Невьянск |  | Прочие предприятия | СГ-ЭК
10100046 | 24.05.2023 | 23.05.2028 | ЕК-270 | корректор |  |  | 0 | 1 | Артель старателей "Нейва" | Котельная | ул.Вайнера,86б | Невьянск |  | Прочие предприятия | ЕК-
10059569 | 24.05.2023 | 23.05.2028 | RVG G25 (Ду 40, 50) | преобразователи объемного и массового расхода | м3/ч |  | 0.1 | 1 | Артель старателей "Нейва" | Котельная | ул.Вайнера,86б | Невьянск |  | Прочие предприятия | RVG
Уралтест | 06.12.2022 |  | Акт соответствия МВИ | Регистратор |  | Соответствует. | 0 | 1 | АО "СВИНОКОМПЛЕКС "УРАЛЬСКИЙ" | Котельная производственной базы | Богдановичский район, ул.Пионерская,1 | Богданович |  | Сельхозпредприятия | не СИ
9653 | 26.09.2022 | 25.09.2026 | ТПТ-17-1 | преобразователи температуры | о С | газ | 0 | 1 | АО "СВИНОКОМПЛЕКС "УРАЛЬСКИЙ" | Котельная производственной базы | Богдановичский район, ул.Пионерская,1 | Богданович |  | Сельхозпредприятия | ТПТ
9655 | 12.08.2025 | 11.08.2028 | ТПТ-4-2 | преобразователи температуры | о С |  | 0 | 1 | АО "СВИНОКОМПЛЕКС "УРАЛЬСКИЙ" | Котельная производственной базы | Богдановичский район, ул.Пионерская,1 | Богданович |  | Сельхозпредприятия | ТПТ
142220015 | 18.07.2022 | 17.07.2027 | RABO G16 (Ду 40, 50) | преобразователи объемного и массового расхода | м3/ч |  | 0 | 1 | АО "СВИНОКОМПЛЕКС "УРАЛЬСКИЙ" | Котельная производственной базы | Богдановичский район, ул.Пионерская,1 | Богданович |  | Сельхозпредприятия | rabo
0789 | 13.10.2022 | 12.10.2026 | ТЭКОН 19-05М | корректор | м3/ч |  | 0.06 | 1 | АО "СВИНОКОМПЛЕКС "УРАЛЬСКИЙ" | Котельная производственной базы | Богдановичский район, ул.Пионерская,1 | Богданович |  | Сельхозпредприятия | ТЭКОН
10043564 | 06.09.2022 | 05.09.2027 | АИР 10L-ДА АМ160 | преобразователи давления (абс) | кПа |  | 0.25 | 1 | АО "СВИНОКОМПЛЕКС "УРАЛЬСКИЙ" | Котельная производственной базы | Богдановичский район, ул.Пионерская,1 | Богданович |  | Сельхозпредприятия | АИР
1172 | 04.06.2024 | 03.06.2028 | ТСП-Р | преобразователи температуры | о С |  | 0 | 1 | ЗАО ПКП "Атомпромкомплекс" | Котельная | ул.Монтажников,4 | Екатеринбург |  | Предприятия строительного комплекса | ТСП
3299 | 25.05.2026 | 24.05.2028 | ТЭКОН 17 | корректор | м3/ч |  | 0 | 1 | ЗАО ПКП "Атомпромкомплекс" | Котельная | ул.Монтажников,4 | Екатеринбург |  | Предприятия строительного комплекса | ТЭКОН
753 | 18.06.2024 | 16.06.2027 | ДРГ.М-160 (Ду 50 мм) | преобразователи объемного и массового расхода | м3/ч |  | 0 | 1 | ЗАО ПКП "Атомпромкомплекс" | Котельная | ул.Монтажников,4 | Екатеринбург |  | Предприятия строительного комплекса | ДРГ.М
3010011 | 01.10.2023 | 30.09.2033 | СГМН-1-1-1-G6 | преобразователи объемного и массового расхода | м3/ч |  | 0 | 1 | МПРО Приход во имя святых Петра и Павла | Котельная | ул.Орджоникидзе,1 | Первоуральск |  | Культовые учреждения | сгмн
|  |  | нет корректора | корректор |  |  | 0 | 1 | ПК "ФАЭТОН" | Котельная | ул.Фронтовых бригад,8б | Екатеринбург |  | Прочие предприятия | не СИ
28404628 | 03.03.2021 | 02.03.2031 | ВК G10T | преобразователи объемного и массового расхода | м3/ч |  | 0 | 1 | ПК "ФАЭТОН" | Котельная | ул.Фронтовых бригад,8б | Екатеринбург |  | Прочие предприятия | ВК
Уралтест | 24.01.2018 |  | Акт соответствия МВИ | Регистратор |  | Соответствует. | 0 | 1 | АО "БОГДАНОВИЧСКИЙ КОМБИКОРМОВЫЙ ЗАВОД" | Промплощадка | ул.Степана Разина,64 | Богданович |  | Сельхозпредприятия | не СИ
10599141207401435 | 25.06.2025 | 24.06.2027 | ДТС 125 | преобразователи температуры | о С | окр среда | 0 | 1 | АО "БОГДАНОВИЧСКИЙ КОМБИКОРМОВЫЙ ЗАВОД" | Промплощадка | ул.Степана Разина,64 | Богданович |  | Сельхозпредприятия | ДТС
989 | 25.06.2025 | 24.06.2029 | ТПТ-1-3 | преобразователи температуры | о С | газ | 0 | 1 | АО "БОГДАНОВИЧСКИЙ КОМБИКОРМОВЫЙ ЗАВОД" | Промплощадка | ул.Степана Разина,64 | Богданович |  | Сельхозпредприятия | ТПТ
0001/7099 | 25.06.2025 | 24.06.2029 | ТЭКОН 19-05М | корректор | м3/ч |  | 0.06 | 1 | АО "БОГДАНОВИЧСКИЙ КОМБИКОРМОВЫЙ ЗАВОД" | Промплощадка | ул.Степана Разина,64 | Богданович |  | Сельхозпредприятия | ТЭКОН
1417071305 | 03.08.2022 | 02.02.2027 | RABO G160 (Ду 80, 100) | преобразователи объемного и массового расхода | м3/ч |  | 0 | 1 | АО "БОГДАНОВИЧСКИЙ КОМБИКОРМОВЫЙ ЗАВОД" | Промплощадка | ул.Степана Разина,64 | Богданович |  | Сельхозпредприятия | rabo
6036028 | 03.08.2022 | 02.08.2027 | Метран-150 CDR 1 | преобразователи перепада давления | кПа |  | 0 | 1 | АО "БОГДАНОВИЧСКИЙ КОМБИКОРМОВЫЙ ЗАВОД" | Промплощадка | ул.Степана Разина,64 | Богданович |  | Сельхозпредприятия | метран
6036027 | 03.08.2022 | 02.08.2027 | Метран-150 TAR 2 | преобразователи давления (абс) | МПа |  | 0 | 1 | АО "БОГДАНОВИЧСКИЙ КОМБИКОРМОВЫЙ ЗАВОД" | Промплощадка | ул.Степана Разина,64 | Богданович |  | Сельхозпредприятия | метран
0/0643 | 23.06.2025 | 22.06.2029 | ТЭКОН 19-05М | корректор | м3/ч |  | 0.06 | 1 | АО "РЕГИОНГАЗ-ИНВЕСТ" | Котельная № 7 | ул.Комсомольская,6 | Тавда |  | Предприятия ЖКХ | ТЭКОН
10113287 | 16.07.2026 | 15.07.2031 | RVG G250 (Ду 80, 100) | преобразователи объемного и массового расхода | м3/ч |  | 0.1 | 1 | АО "РЕГИОНГАЗ-ИНВЕСТ" | Котельная № 7 | ул.Комсомольская,6 | Тавда |  | Предприятия ЖКХ | RVG
956864 | 04.06.2026 | 03.06.2030 | Метран-150 CD1 | преобразователи перепада давления | кПа |  | 0 | 1 | АО "РЕГИОНГАЗ-ИНВЕСТ" | Котельная № 7 | ул.Комсомольская,6 | Тавда |  | Предприятия ЖКХ | метран
9272 | 09.06.2026 | 08.06.2030 | ТПТ-1-3 | преобразователи температуры | о С |  | 0 | 1 | АО "РЕГИОНГАЗ-ИНВЕСТ" | Котельная № 7 | ул.Комсомольская,6 | Тавда |  | Предприятия ЖКХ | ТПТ
9273 | 09.06.2026 | 08.06.2030 | ТПТ-1-3 | преобразователи температуры | о С |  | 0 | 1 | АО "РЕГИОНГАЗ-ИНВЕСТ" | Котельная № 7 | ул.Комсомольская,6 | Тавда |  | Предприятия ЖКХ | ТПТ
946795 | 09.06.2026 | 08.06.2030 | Метран-150 ТА | преобразователи давления (абс) | МПа |  | 0 | 1 | АО "РЕГИОНГАЗ-ИНВЕСТ" | Котельная № 7 | ул.Комсомольская,6 | Тавда |  | Предприятия ЖКХ | метран
1116022 | 31.07.2024 | 30.07.2028 | Метран-150 CDR 1 | преобразователи перепада давления | кПа |  | 0 | 1 | АО "РЕГИОНГАЗ-ИНВЕСТ" | Котельная № 19 | ул.Жданова | Нижний Тагил |  | Предприятия ЖКХ | метран
1115410 | 31.07.2024 | 30.07.2028 | Метран-150 CDR 2 | преобразователи перепада давления | кПа |  | 0 | 1 | АО "РЕГИОНГАЗ-ИНВЕСТ" | Котельная № 19 | ул.Жданова | Нижний Тагил |  | Предприятия ЖКХ | метран
3241 | 06.07.2023 | 05.07.2027 | ТПТ-1-3 | преобразователи температуры | о С |  | 0 | 1 | АО "РЕГИОНГАЗ-ИНВЕСТ" | Котельная № 10 "ЦРБ" | ул.Транспортная,13 | Красноуфимск |  | Предприятия ЖКХ | ТПТ
12222 | 24.06.2026 | 23.06.2030 | ТПТ-1-3 | преобразователи температуры | о С |  | 0 | 1 | АО "РЕГИОНГАЗ-ИНВЕСТ" | Котельная № 10 "ЦРБ" | ул.Транспортная,13 | Красноуфимск |  | Предприятия ЖКХ | ТПТ
Уралтест | 11.12.2013 |  | Акт соответствия МВИ | Регистратор |  | Соответствует. | 0 | 1 | АО "РЕГИОНГАЗ-ИНВЕСТ" | Котельная № 10 "ЦРБ" | ул.Транспортная,13 | Красноуфимск |  | Предприятия ЖКХ | не СИ
1270856 | 25.06.2024 | 24.06.2027 | Метран-55-ДА 505 | преобразователи давления (абс) | МПа |  | 0 | 1 | АО "РЕГИОНГАЗ-ИНВЕСТ" | Котельная № 10 "ЦРБ" | ул.Транспортная,13 | Красноуфимск |  | Предприятия ЖКХ | метран
1271340 | 11.07.2025 | 11.07.2029 | Метран-150 CDR 0 | преобразователи перепада давления | кПа |  | 0 | 1 | АО "РЕГИОНГАЗ-ИНВЕСТ" | Котельная № 10 "ЦРБ" | ул.Транспортная,13 | Красноуфимск |  | Предприятия ЖКХ | метран
0/8239 | 29.06.2026 | 28.06.2030 | ТЭКОН 19-05М | корректор | м3/ч |  | 0.06 | 1 | АО "РЕГИОНГАЗ-ИНВЕСТ" | Котельная № 10 "ЦРБ" | ул.Транспортная,13 | Красноуфимск |  | Предприятия ЖКХ | ТЭКОН
13091716 | 16.06.2022 | 15.06.2027 | RVG G40 (Ду 40, 50) | преобразователи объемного и массового расхода | м3/ч |  | 0.1 | 1 | АО "РЕГИОНГАЗ-ИНВЕСТ" | Котельная № 10 "ЦРБ" | ул.Транспортная,13 | Красноуфимск |  | Предприятия ЖКХ | RVG
06177037 |  | 01.01.2028 | ВК G4 | преобразователи объемного и массового расхода | м3/ч |  | 0 | 1 | Борисов Евгений Владимирович | Нежилое помещение | ул.Проспект Октябрьский,9, помещение 1 | Невьянск |  | Прочие предприятия | ВК
2520290017 | 30.09.2025 | 29.09.2030 | СГ-ТК-Д-6 | Измерительный комплекс |  |  | 0 | 1 | Есипович Николай Анатольевич | Котельная магазина | ул.Калинина,54"А" | Тавда |  | Прочие предприятия | сг-тк
1020290027 | 30.09.2025 | 29.09.2030 | ТС220 | корректор |  |  | 0 | 1 | Есипович Николай Анатольевич | Котельная магазина | ул.Калинина,54"А" | Тавда |  | Прочие предприятия | ТС-2
06841744 | 30.09.2025 | 29.09.2035 | ВК G4 | преобразователи объемного и массового расхода | м3/ч |  | 0 | 1 | Есипович Николай Анатольевич | Котельная магазина | ул.Калинина,54"А" | Тавда |  | Прочие предприятия | ВК
|  |  | нет корректора | корректор |  |  | 0 | 1 | ООО "Альянс"(Камышлов) | Офисное здание | ул.Советская,7 | Камышлов |  | Прочие предприятия | не СИ
000570 | 21.01.2023 | 22.01.2031 | Metrix G10 | преобразователи объемного и массового расхода | м3/ч | аршин | 0.03 | 1 | ООО "Альянс"(Камышлов) | Офисное здание | ул.Советская,7 | Камышлов |  | Прочие предприятия | metrix
81914 | 07.07.2026 | 06.07.2028 | ЗОНД-10-ДД-ВС | преобразователи перепада давления | кПа |  | 0 | 1 | МУП АМО "ТЕПЛОТЕХНИКА" | Котельная № 8 | ул.Первомайская, соор.16Ж | Арти |  | Предприятия ЖКХ | зонд
0002/0521 | 10.07.2023 | 09.07.2027 | ТЭКОН 19-05М | корректор | м3/ч |  | 0.06 | 1 | МУП АМО "ТЕПЛОТЕХНИКА" | Котельная № 8 | ул.Первомайская, соор.16Ж | Арти |  | Предприятия ЖКХ | ТЭКОН
1220320002 | 19.07.2023 | 18.07.2028 | RVG G100 (Ду 50, 80) | преобразователи объемного и массового расхода | м3/ч |  | 0.2 | 1 | МУП АМО "ТЕПЛОТЕХНИКА" | Котельная № 8 | ул.Первомайская, соор.16Ж | Арти |  | Предприятия ЖКХ | RVG
Уралтест | 19.01.2021 |  | Акт соответствия МВИ | Регистратор |  | Соответствует. | 0 | 1 | МУП АМО "ТЕПЛОТЕХНИКА" | Котельная № 8 | ул.Первомайская, соор.16Ж | Арти |  | Предприятия ЖКХ | не СИ
2547864 | 13.07.2026 | 12.07.2030 | ТСП Метран-256t | преобразователи температуры | о С | газ | 0 | 1 | МУП АМО "ТЕПЛОТЕХНИКА" | Котельная № 8 | ул.Первомайская, соор.16Ж | Арти |  | Предприятия ЖКХ | метран
14118599 | 11.08.2021 | 10.08.2026 | ЕК-270 | корректор |  |  | 0 | 1 | ООО "Терминал" | Котельная | ул.Фрезеровщиков,83 | Екатеринбург |  | Прочие предприятия | ЕК-
|  |  | нет корректора | корректор |  |  | 0 | 1 | ИП Сенников Олег Евгеньевич | Котельная магазина | ул.Машиностроителей,5а | Верхняя Тура |  | Прочие предприятия | не СИ
000729 | 18.03.2021 | 17.03.2027 | "Принц" G10 | преобразователи объемного и массового расхода | м3/ч |  | 0 | 1 | ИП Сенников Олег Евгеньевич | Котельная магазина | ул.Машиностроителей,5а | Верхняя Тура |  | Прочие предприятия | принц
0/0824 | 30.06.2026 | 29.06.2028 | ТЭКОН 19-05М | корректор | м3/ч |  | 0.06 | 1 | АО "РЕГИОНГАЗ-ИНВЕСТ" | Котельная № 1 г.Кировград | микрорайон № 3, 1б | Кировград |  | Предприятия ЖКХ | ТЭКОН
26053625 | 16.06.2023 | 15.06.2027 | RVG G160 (Ду 80, 100) | преобразователи объемного и массового расхода | м3/ч |  | 0.2 | 1 | АО "РЕГИОНГАЗ-ИНВЕСТ" | Котельная № 1 г.Кировград | микрорайон № 3, 1б | Кировград |  | Предприятия ЖКХ | RVG
|  |  | нет корректора | корректор |  |  | 0 | 1 | Любивый Станислав Владимирович | Магазин | ул.Горького,14 | Сухой Лог |  | Прочие предприятия | не СИ
1325184088 | 09.01.2025 | 08.01.2035 | ВКР -G4Т | преобразователи объемного и массового расхода | м3/ч |  | 0 | 1 | Любивый Станислав Владимирович | Магазин | ул.Горького,14 | Сухой Лог |  | Прочие предприятия | ВК
16604 | 02.07.2022 | 01.07.2027 | ТСП Метран-206 | преобразователи температуры | о С |  | 0 | 1 | АО "РЕГИОНГАЗ-ИНВЕСТ" | Котельная № 2 | ул.Фурманова,1 | Ирбит |  | Предприятия ЖКХ | метран
53658 | 22.07.2026 | 21.07.2028 | Метран-55-ДА 505-506 | преобразователи давления (абс) | МПа |  | 0 | 1 | АО "РЕГИОНГАЗ-ИНВЕСТ" | Котельная № 2 | ул.Фурманова,1 | Ирбит |  | Предприятия ЖКХ | метран
0/5730 | 01.07.2024 | 30.06.2028 | ТЭКОН 19 | корректор | м3/ч |  | 0.06 | 1 | АО "РЕГИОНГАЗ-ИНВЕСТ" | Котельная № 2 | ул.Фурманова,1 | Ирбит |  | Предприятия ЖКХ | ТЭКОН
13141 | 24.07.2024 | 23.07.2027 | ДРГ.М-160 (Ду 50 мм) | преобразователи объемного и массового расхода | м3/ч |  | 0 | 1 | АО "РЕГИОНГАЗ-ИНВЕСТ" | Котельная № 2 | ул.Фурманова,1 | Ирбит |  | Предприятия ЖКХ | ДРГ.М
2344 | 06.06.2025 | 05.06.2027 | ТС 1187 | преобразователи температуры | о С |  | 0 | 1 | АО "РЕГИОНГАЗ-ИНВЕСТ" | Котельная г. Невьянск | пр. Октябрьский, 6 | Невьянск |  | Предприятия ЖКХ | ТС 1
11431120707195407 | 14.07.2026 | 13.07.2028 | ДТС 100П | преобразователи температуры | о С |  | 0.1 | 1 | АО "РЕГИОНГАЗ-ИНВЕСТ" | Котельная г. Невьянск | пр. Октябрьский, 6 | Невьянск |  | Предприятия ЖКХ | ДТС
15308005 | 22.07.2024 | 21.07.2027 | МИДА-ДА-13ПК | преобразователи давления (абс) | МПа |  | 0 | 1 | АО "РЕГИОНГАЗ-ИНВЕСТ" | Котельная г. Невьянск | пр. Октябрьский, 6 | Невьянск |  | Предприятия ЖКХ | МИДА
10047981 | 15.09.2022 | 14.09.2027 | АИР 10Н-ДД 1417 | преобразователи перепада давления | кПа |  | 0 | 1 | АО "РЕГИОНГАЗ-ИНВЕСТ" | Котельная г. Невьянск | пр. Октябрьский, 6 | Невьянск |  | Предприятия ЖКХ | АИР
0/8000 | 10.06.2025 | 09.06.2029 | ТЭКОН 19-05 | корректор | м3/ч |  | 0.06 | 1 | АО "РЕГИОНГАЗ-ИНВЕСТ" | Котельная г. Невьянск | пр. Октябрьский, 6 | Невьянск |  | Предприятия ЖКХ | ТЭКОН
13080982 | 26.06.2023 | 27.06.2028 | RVG G250 (Ду 80, 100) | преобразователи объемного и массового расхода | м3/ч |  | 0.1 | 1 | АО "РЕГИОНГАЗ-ИНВЕСТ" | Котельная г. Невьянск | пр. Октябрьский, 6 | Невьянск |  | Предприятия ЖКХ | RVG
Уралтест (старый узел?) | 16.04.2018 |  | Акт соответствия МВИ | Регистратор |  | Соответствует | 0 | 1 | ООО Завод "Энергомаш Синтур-НТ" | Промплощадка цеха № 7 ВМЗ | ул.Максима Горького,1 строение,16 | Нижний Тагил |  | Прочие предприятия | не СИ
2548187 | 30.06.2025 | 29.06.2030 | Метран-2000 | преобразователи температуры | о С |  | 0 | 1 | УМП "Водоканал" | Блочно-модульная котельная ОС ХБК | ул.Деревообделочников,60 | Ревда |  | Прочие предприятия | метран
2548186 | 30.06.2025 | 29.06.2030 | Метран-2000 | преобразователи температуры | о С |  | 0 | 1 | УМП "Водоканал" | Блочно-модульная котельная ОС ХБК | ул.Деревообделочников,60 | Ревда |  | Прочие предприятия | метран
6163042 | 02.07.2025 | 01.07.2030 | Метран-150 CDR 1 | преобразователи перепада давления | кПа |  | 0 | 1 | УМП "Водоканал" | Блочно-модульная котельная ОС ХБК | ул.Деревообделочников,60 | Ревда |  | Прочие предприятия | метран
1420300067 | 27.06.2025 | 26.06.2030 | RABO G25 (Ду 40, 50) | преобразователи объемного и массового расхода | м3/ч |  | 0 | 1 | УМП "Водоканал" | Блочно-модульная котельная ОС ХБК | ул.Деревообделочников,60 | Ревда |  | Прочие предприятия | rabo
0002/1993 | 12.07.2024 | 10.07.2028 | ТЭКОН 19-05М | корректор | м3/ч |  | 0.06 | 1 | УМП "Водоканал" | Блочно-модульная котельная ОС ХБК | ул.Деревообделочников,60 | Ревда |  | Прочие предприятия | ТЭКОН
256211 |  |  | Метран-100-ДИ (МП1) 1151 | преобразователи давления (изб) | МПа |  | 0 | 1 | ООО "Ревдинский завод светотехнических изделий" | Гараж | ул.Привокзальная,1а | Ревда |  | Прочие промышленные предприятия | метран
476299 |  |  | Метран-100-ДД 1412 | преобразователи перепада давления | кПа |  | 0 | 1 | ООО "Ревдинский завод светотехнических изделий" | Гараж | ул.Привокзальная,1а | Ревда |  | Прочие промышленные предприятия | метран
2035793 |  |  | ТСМУ Метран-276 | преобразователи температуры | о С |  | 0 | 1 | ООО "Ревдинский завод светотехнических изделий" | Гараж | ул.Привокзальная,1а | Ревда |  | Прочие промышленные предприятия | метран
1208059 | 12.08.2022 | 11.08.2027 | СГ-ЭК-Вз-Р-0,75-100/1,6 | Измерительный комплекс |  |  | 0 | 1 | ООО "ЛЕ МОНЛИД" | Котельная | пер.Базовый,45 | Екатеринбург |  | Прочие предприятия | СГ-ЭК
12107478 | 12.08.2022 | 11.08.2027 | ЕК-270 | корректор |  |  | 0 | 1 | ООО "ЛЕ МОНЛИД" | Котельная | пер.Базовый,45 | Екатеринбург |  | Прочие предприятия | ЕК-
12083593 | 12.08.2022 | 11.08.2027 | RVG G65 (Ду 40, 50) | преобразователи объемного и массового расхода | м3/ч | Ду 27 | 0.1 | 1 | ООО "ЛЕ МОНЛИД" | Котельная | пер.Базовый,45 | Екатеринбург |  | Прочие предприятия | RVG
6065822 | 04.05.2023 | 03.05.2028 | Метран-150 TAR 2 | преобразователи давления (абс) | МПа |  | 0 | 1 | АО "ТАЛИЦКОЕ" | Свинокомплекс | ул.Комарова,1а | Троицкий | Талицкий | Сельхозпредприятия | метран
2423269 | 23.05.2023 | 22.05.2028 | Метран-2000 | преобразователи температуры | о С | Газ | 0 | 1 | АО "ТАЛИЦКОЕ" | Свинокомплекс | ул.Комарова,1а | Троицкий | Талицкий | Сельхозпредприятия | метран
2423268 | 23.05.2023 | 22.05.2028 | Метран-2000 | преобразователи температуры | о С | Окружающая среда | 0 | 1 | АО "ТАЛИЦКОЕ" | Свинокомплекс | ул.Комарова,1а | Троицкий | Талицкий | Сельхозпредприятия | метран
6065823 | 16.05.2028 | 15.05.2028 | Метран-150 CDR 1 | преобразователи перепада давления | кПа |  | 0 | 1 | АО "ТАЛИЦКОЕ" | Свинокомплекс | ул.Комарова,1а | Троицкий | Талицкий | Сельхозпредприятия | метран
148120007 | 26.05.2023 | 25.05.2028 | RABO G16 (Ду 40, 50) | преобразователи объемного и массового расхода | м3/ч |  | 0 | 1 | АО "ТАЛИЦКОЕ" | Свинокомплекс | ул.Комарова,1а | Троицкий | Талицкий | Сельхозпредприятия | rabo
0001/8423 | 19.11.2024 | 18.11.2028 | ТЭКОН 19-05М | корректор | м3/ч |  | 0.06 | 1 | АО "ТАЛИЦКОЕ" | Свинокомплекс | ул.Комарова,1а | Троицкий | Талицкий | Сельхозпредприятия | ТЭКОН
1216114336 | 21.12.2023 | 20.12.2028 | RVG G65 (Ду 40, 50) | преобразователи объемного и массового расхода | м3/ч | поверили в 2023 | 0.1 | 1 | ООО "Северская транспортная компания" | Котельная | Восточно-промышленный район,1/1 | Полевской |  | Транспортные предприятия | RVG
6126929 | 02.08.2024 | 01.08.2029 | Метран-150 CDR 0 | преобразователи перепада давления | кПа |  | 0 | 1 | ООО "Каменные традиции" | Промплощадка | ул.Озерная,7В | Рассоха | Белоярский | Прочие предприятия | метран
1503106 |  |  | СГ-ЭКвз-Т-2,0-1600/1,6 | Измерительный комплекс |  | Линия 2 | 0 | 1 | АО "ГТ ЭНЕРГО" | Промплощадка (действие договора закончилось) | ул.Ельчевская,15 | Ревда |  | Прочие предприятия | СГ-ЭК
1503105 |  |  | СГ-ЭКвз-Т-2,0-2500/1,6 | Измерительный комплекс |  |  | 0 | 1 | АО "ГТ ЭНЕРГО" | Промплощадка (действие договора закончилось) | ул.Ельчевская,15 | Ревда |  | Прочие предприятия | СГ-ЭК
15119670 |  |  | ЕК-270 | корректор |  |  | 0 | 1 | АО "ГТ ЭНЕРГО" | Промплощадка (действие договора закончилось) | ул.Ельчевская,15 | Ревда |  | Прочие предприятия | ЕК-
15119669 |  |  | ЕК-270 | корректор |  | Линия 2 | 0 | 1 | АО "ГТ ЭНЕРГО" | Промплощадка (действие договора закончилось) | ул.Ельчевская,15 | Ревда |  | Прочие предприятия | ЕК-
15035874 |  |  | TRZ G1600 (Ду 200) | преобразователи объемного и массового расхода | м3/ч |  | 1 | 1 | АО "ГТ ЭНЕРГО" | Промплощадка (действие договора закончилось) | ул.Ельчевская,15 | Ревда |  | Прочие предприятия | TRZ
15035873 |  |  | TRZ G1600 (Ду 200) | преобразователи объемного и массового расхода | м3/ч | Линия 2 | 1 | 1 | АО "ГТ ЭНЕРГО" | Промплощадка (действие договора закончилось) | ул.Ельчевская,15 | Ревда |  | Прочие предприятия | TRZ
Цифровая метрология | 09.10.2023 |  | Акт соответствия МВИ | Регистратор |  | Соответствует. | 0 | 1 | МУП "Теплоснабжающая организация" | Котельная Константиновка | ул.Дзержинского,3а | Камышлов |  | Предприятия ЖКХ | не СИ
23080623 | 23.08.2023 | 22.08.2025 | ЭнИ-БИС-221-Ex | Барьер искрозащиты |  |  | 0 | 1 | МУП "Теплоснабжающая организация" | Котельная Константиновка | ул.Дзержинского,3а | Камышлов |  | Предприятия ЖКХ | эни
0003/1628 | 29.06.2023 | 28.06.2027 | ТЭКОН 19-05М | корректор | м3/ч |  | 0.06 | 1 | МУП "Теплоснабжающая организация" | Котельная Константиновка | ул.Дзержинского,3а | Камышлов |  | Предприятия ЖКХ | ТЭКОН
15015651 | 27.08.2021 | 26.08.2031 | TRZ G65 (Ду 50) | преобразователи объемного и массового расхода | м3/ч |  | 2 | 1 | МУП "Теплоснабжающая организация" | Котельная Константиновка | ул.Дзержинского,3а | Камышлов |  | Предприятия ЖКХ | TRZ
10180613 | 07.09.2023 | 06.09.2027 | ТС-1288 | преобразователи температуры | о С | газ | 0.5 | 1 | МУП "Теплоснабжающая организация" | Котельная Константиновка | ул.Дзержинского,3а | Камышлов |  | Предприятия ЖКХ | ТС-1
8782 | 24.07.2025 | 23.07.2028 | ТПТ-6-3 | преобразователи температуры | о С | окр среда | 0 | 1 | МУП "Теплоснабжающая организация" | Котельная Константиновка | ул.Дзержинского,3а | Камышлов |  | Предприятия ЖКХ | ТПТ
1520380078 | 27.08.2025 | 26.08.2030 | СГ-ЭКвз-Р-0,75-160/1,6 | Измерительный комплекс |  |  | 0 | 1 | АО "Ирбитский молочный завод" | Котельная, филиал "Зайковский" | ул.Больничная,2 | Зайково | Ирбитский | Предприятия легкой, пищевой промышленности | СГ-ЭК
1120380082 | 27.08.2025 | 26.08.2030 | ЕК-270 | корректор |  |  | 0 | 1 | АО "Ирбитский молочный завод" | Котельная, филиал "Зайковский" | ул.Больничная,2 | Зайково | Ирбитский | Предприятия легкой, пищевой промышленности | ЕК-
1420380047 | 27.08.2025 | 26.08.2030 | RABO G100 (Ду 50, 80) | преобразователи объемного и массового расхода | м3/ч |  | 0 | 1 | АО "Ирбитский молочный завод" | Котельная, филиал "Зайковский" | ул.Больничная,2 | Зайково | Ирбитский | Предприятия легкой, пищевой промышленности | rabo
2519410040 | 16.10.2019 | 15.10.2024 | СГ-ТК-Д-25 | Измерительный комплекс |  |  | 0 | 1 | ООО "ШаТл" | Котельная | ул.Московская,7а | Алапаевск |  | Прочие предприятия | сг-тк
757395/4745 | 27.02.2024 | 26.02.2025 | ТСМУ Метран-274 | преобразователи температуры | о С | 1 нитка, СУ | 0.2 | 1 | АО "Синарский трубный завод" | Промплощадка | Заводской проезд 1 | Каменск-Уральский |  | Предприятия трубной промышленности | метран
91H939275 | 07.07.2023 | 06.07.2026 | EJA 110A | преобразователи перепада давления | кПа | 1 нитка, СУ | 0 | 1 | АО "Синарский трубный завод" | Промплощадка | Заводской проезд 1 | Каменск-Уральский |  | Предприятия трубной промышленности | ej
91Н939588 | 30.07.2024 | 29.07.2026 | EJA 310A | преобразователи давления (абс) |  | 1 нитка, СУ | 0 | 1 | АО "Синарский трубный завод" | Промплощадка | Заводской проезд 1 | Каменск-Уральский |  | Предприятия трубной промышленности | ej
91Н939589 | 14.02.2024 | 13.02.2026 | EJA 310A | преобразователи давления (абс) |  | 2 нитка, СУ | 0 | 1 | АО "Синарский трубный завод" | Промплощадка | Заводской проезд 1 | Каменск-Уральский |  | Предприятия трубной промышленности | ej
81 | 31.07.2024 | 30.07.2025 | ДКС | преобразователи объемного и массового расхода | м3/ч | 1 нитка, СУ d20=205,5 | 0 | 1 | АО "Синарский трубный завод" | Промплощадка | Заводской проезд 1 | Каменск-Уральский |  | Предприятия трубной промышленности | дкс
82 | 02.04.2024 | 01.04.2025 | ДКС | преобразователи объемного и массового расхода | м3/ч | d20=205,5 | 0 | 1 | АО "Синарский трубный завод" | Промплощадка | Заводской проезд 1 | Каменск-Уральский |  | Предприятия трубной промышленности | дкс
0003/2029 | 23.08.2021 | 22.08.2025 | ТЭКОН 19-06М | корректор | м3/ч | 1 нитка, СУ | 0.06 | 1 | АО "Синарский трубный завод" | Промплощадка | Заводской проезд 1 | Каменск-Уральский |  | Предприятия трубной промышленности | ТЭКОН
0003/2030 | 23.08.2021 | 22.08.2025 | ТЭКОН 19-06М | корректор | м3/ч | 2 нитка, СУ (8900-50900) | 0.06 | 1 | АО "Синарский трубный завод" | Промплощадка | Заводской проезд 1 | Каменск-Уральский |  | Предприятия трубной промышленности | ТЭКОН
0001/8417 | 23.03.2022 | 22.03.2026 | ТЭКОН 19-05М | корректор | м3/ч | ЦУП | 0.06 | 1 | ООО "Форэс" (г. Асбест) | Цех № 1 (точка № 1) | ул.Заводская,16/1 | Асбест |  | Машиностроительные предприятия | ТЭКОН
1119090029 | 21.08.2026 | 20.08.2031 | ЕК-270 | корректор |  |  | 0 | 1 | ООО "Фенстер-Инвест" | Крышная газовая котельная | ул.Евгения Савкова,41 | Екатеринбург |  | ТСЖ, управляющие компании | ЕК-
1519090025 | 21.08.2026 | 20.08.2031 | СГ-ЭКВз-Р-25/1,6 (Ду 50) | преобразователи объемного и массового расхода | м3/ч |  | 0 | 1 | ООО "Фенстер-Инвест" | Крышная газовая котельная | ул.Евгения Савкова,41 | Екатеринбург |  | ТСЖ, управляющие компании | СГ-ЭК
1419090043 | 21.08.2026 | 20.08.2031 | RABO G16 (Ду 40, 50) | преобразователи объемного и массового расхода | м3/ч |  | 0 | 1 | ООО "Фенстер-Инвест" | Крышная газовая котельная | ул.Евгения Савкова,41 | Екатеринбург |  | ТСЖ, управляющие компании | rabo
05159193 |  | 21.04.2027 | ВК G4T | преобразователи объемного и массового расхода | м3/ч |  | 0 | 1 | ООО "Трубмагкомплекс" | Складской комплекс | ул.Володарского,114 | Полевской |  | Прочие предприятия | ВК
27630 | 22.09.2023 | 21.09.2027 | ЭнИ-100-ДА-2050 | преобразователи давления (абс) | МПа |  | 0 | 1 | МУП ЖКХ ВЕРХНЕЕ ДУБРОВО | Котельная,ул.Уральская | ул.Уральская,3а | Верхнее Дуброво | Белоярский | Предприятия ЖКХ | эни
0003/1700 | 13.07.2023 | 12.07.2027 | ТЭКОН 19-05М | корректор | м3/ч |  | 0.06 | 1 | МУП ЖКХ ВЕРХНЕЕ ДУБРОВО | Котельная,ул.Уральская | ул.Уральская,3а | Верхнее Дуброво | Белоярский | Предприятия ЖКХ | ТЭКОН
2823080401 | 31.08.2023 | 30.08.2029 | РГ-Р G160 | преобразователи объемного и массового расхода | м3/ч |  | 0 | 1 | МУП ЖКХ ВЕРХНЕЕ ДУБРОВО | Котельная,ул.Уральская | ул.Уральская,3а | Верхнее Дуброво | Белоярский | Предприятия ЖКХ | РГ
Уралтест | 30.11.2023 |  | Акт соответствия МВИ | Регистратор |  | Соответствует. | 0 | 1 | МУП ЖКХ ВЕРХНЕЕ ДУБРОВО | Котельная,ул.Уральская | ул.Уральская,3а | Верхнее Дуброво | Белоярский | Предприятия ЖКХ | не СИ
2305090 | 29.08.2022 | 28.08.2027 | СГ-ЭКвз-Р-0,75-160/1,6 | Измерительный комплекс |  | ГРП КЗС | 0 | 1 | АО "АПК "Белореченский" | Промплощадка, с. Кочневское |  | Кочневское | Белоярский | Сельхозпредприятия | СГ-ЭК
26095530 | 29.08.2023 | 28.08.2028 | RVG G25 (Ду 40, 50) | преобразователи объемного и массового расхода | м3/ч | Хранилище лука | 0.1 | 1 | АО "АПК "Белореченский" | Промплощадка, с. Кочневское |  | Кочневское | Белоярский | Сельхозпредприятия | RVG
13101904 | 25.08.2023 | 24.08.2028 | RVG G65 (Ду 40, 50) | преобразователи объемного и массового расхода | м3/ч | ГРП Животноводство | 0.1 | 1 | АО "АПК "Белореченский" | Промплощадка, с. Кочневское |  | Кочневское | Белоярский | Сельхозпредприятия | RVG
0016040 | 01.04.2020 | 31.03.2030 | АГАТ М G25 | преобразователи объемного и массового расхода | м3/ч | Ц. столовая | 0 | 1 | АО "АПК "Белореченский" | Промплощадка, с. Кочневское |  | Кочневское | Белоярский | Сельхозпредприятия | агат
4310001 | 25.08.2023 | 24.08.2028 | СГ-ТК-Р-100 | преобразователи объемного и массового расхода | м3/ч | ГРП Животноводство | 0 | 1 | АО "АПК "Белореченский" | Промплощадка, с. Кочневское |  | Кочневское | Белоярский | Сельхозпредприятия | сг-тк
00161229 | 29.04.2013 | 28.04.2023 | APATOR METRIX G10T | преобразователи объемного и массового расхода | м3/ч | Тел. родилка | 0 | 1 | АО "АПК "Белореченский" | Промплощадка, с. Кочневское |  | Кочневское | Белоярский | Сельхозпредприятия | apartor
D337 | 05.09.2019 |  | ДКС | преобразователи объемного и массового расхода | м3/ч | ДКС 0,6-100-1-а/б | 0 | 1 | ООО "Единая теплоснабжающая компания" | Котельная № 1 | ул.Чехова,38а | Ревда |  | Предприятия ЖКХ | дкс
390 | 01.07.2026 | 30.06.2027 | ДКС-0,6-100 | преобразователи объемного и массового расхода | м3/ч |  | 0 | 1 | ООО "Единая теплоснабжающая компания" | Котельная № 1 | ул.Чехова,38а | Ревда |  | Предприятия ЖКХ | дкс
0001/9034 | 10.04.2024 | 09.04.2027 | ТЭКОН 19-06М | корректор | м3/ч |  | 0.06 | 1 | ООО "Единая теплоснабжающая компания" | Котельная № 1 | ул.Чехова,38а | Ревда |  | Предприятия ЖКХ | ТЭКОН
6534 | 21.07.2025 | 20.07.2029 | ТПТ-1-3 | преобразователи температуры | о С | Газ | 0 | 1 | ООО "Единая теплоснабжающая компания" | Котельная № 1 | ул.Чехова,38а | Ревда |  | Предприятия ЖКХ | ТПТ
382426 | 29.09.2025 | 28.09.2028 | Метран-55-ДА 505 | преобразователи давления (абс) | МПа |  | 0 | 1 | АО "ПАРЗ" | Котельная | ул.Заводская, 1 | Вересовка |  | Машиностроительные предприятия | метран
2666 | 01.10.2025 | 30.09.2029 | ТПТ-1-3 | преобразователи температуры | о С |  | 0 | 1 | АО "ПАРЗ" | Котельная | ул.Заводская, 1 | Вересовка |  | Машиностроительные предприятия | ТПТ
27059974 | 24.09.2024 | 23.09.2029 | RVG G25 (Ду 40, 50) | преобразователи объемного и массового расхода | м3/ч | закрываются по счетчику? 10.10.2024 | 0.1 | 1 | АО "ПАРЗ" | Котельная | ул.Заводская, 1 | Вересовка |  | Машиностроительные предприятия | RVG
5410 | 27.11.2024 | 26.11.2027 | ТЭКОН 17 | корректор | м3/ч |  | 0 | 1 | АО "ПАРЗ" | Котельная | ул.Заводская, 1 | Вересовка |  | Машиностроительные предприятия | ТЭКОН
476290 | 14.11.2023 | 13.11.2026 | Метран-100-ДД 1412 | преобразователи перепада давления | кПа |  | 0 | 1 | АО "ПАРЗ" | Котельная | ул.Заводская, 1 | Вересовка |  | Машиностроительные предприятия | метран
003/1417 | 07.06.2023 | 06.06.2027 | ТЭКОН 19-05М | корректор | м3/ч |  | 0.06 | 1 | ИП Урыкин Вадим Владимирович | Котельная | 200 м юго-западнее п.Первомайский | Первомайский | Сысертский | Прочие предприятия | ТЭКОН
04375 | 13.04.2021 | 12.04.2027 | РСГ Сигнал G25 | преобразователи объемного и массового расхода | м3/ч |  | 0 | 1 | ИП Урыкин Вадим Владимирович | Котельная | 200 м юго-западнее п.Первомайский | Первомайский | Сысертский | Прочие предприятия | РСГ
21656 | 16.09.2024 | 15.09.2027 | ТПТ-4-2 | преобразователи температуры | о С |  | 0 | 1 | ФГУП "ПО "Октябрь"" | Детский оздоровительный комплекс "Исетские зори" | 0,7 км на юго-запад от с.Исетское Каменского района, Свердловской области | Каменск-Уральский |  | Машиностроительные предприятия | ТПТ
1454015 | 13.02.2026 | 12.02.2031 | Метран-150 TAR 2 | преобразователи давления (абс) | МПа |  | 0 | 1 | ФГУП "ПО "Октябрь"" | Детский оздоровительный комплекс "Исетские зори" | 0,7 км на юго-запад от с.Исетское Каменского района, Свердловской области | Каменск-Уральский |  | Машиностроительные предприятия | метран
1454016 | 02.03.2026 | 01.03.2031 | Метран-150 CD1 | преобразователи перепада давления | кПа |  | 0 | 1 | ФГУП "ПО "Октябрь"" | Детский оздоровительный комплекс "Исетские зори" | 0,7 км на юго-запад от с.Исетское Каменского района, Свердловской области | Каменск-Уральский |  | Машиностроительные предприятия | метран
0001/4483 | 14.11.2023 | 13.11.2027 | ТЭКОН 19 | корректор | м3/ч |  | 0.06 | 1 | ФГУП "ПО "Октябрь"" | Детский оздоровительный комплекс "Исетские зори" | 0,7 км на юго-запад от с.Исетское Каменского района, Свердловской области | Каменск-Уральский |  | Машиностроительные предприятия | ТЭКОН
1220230007 | 18.07.2025 | 17.07.2030 | RVG G100 (Ду 50, 80) | преобразователи объемного и массового расхода | м3/ч |  | 0.2 | 1 | ФГУП "ПО "Октябрь"" | Детский оздоровительный комплекс "Исетские зори" | 0,7 км на юго-запад от с.Исетское Каменского района, Свердловской области | Каменск-Уральский |  | Машиностроительные предприятия | RVG
15124908 | 04.06.2025 | 03.06.2030 | RVG G100 (Ду 50, 80) | преобразователи объемного и массового расхода | м3/ч | Резерв | 0.2 | 1 | ФГУП "ПО "Октябрь"" | Детский оздоровительный комплекс "Исетские зори" | 0,7 км на юго-запад от с.Исетское Каменского района, Свердловской области | Каменск-Уральский |  | Машиностроительные предприятия | RVG
|  |  | ТЭКОН 17 | корректор | м3/ч |  | 0 | 1 | АО "Свердловскавтодор" | Котельная, ул.Шевченко | ул.Шевченко,98/1 | Невьянск |  | Транспортные предприятия | ТЭКОН
15745 | 08.09.2020 | 07.09.2022 | ЗОНД-10-АД | преобразователи давления (абс) | МПа |  | 0 | 1 | ООО "СТРОЙКОНСАЛТИНГ" | Котельная | ул.Швельниса,40а | Камышлов |  | ТСЖ, управляющие компании | зонд
67508 | 08.09.2020 | 07.09.2023 | Метран-100-ДД 1411 | преобразователи перепада давления | кПа |  | 0 | 1 | ООО "СТРОЙКОНСАЛТИНГ" | Котельная | ул.Швельниса,40а | Камышлов |  | ТСЖ, управляющие компании | метран
4703 | 07.09.2021 | 06.09.2022 | ТСМ 011 | преобразователи температуры | о С |  | 0.5 | 1 | ООО "СТРОЙКОНСАЛТИНГ" | Котельная | ул.Швельниса,40а | Камышлов |  | ТСЖ, управляющие компании | ТСМ
3296 | 04.09.2020 | 03.09.2023 | ТЭКОН 17 | корректор | м3/ч |  | 0 | 1 | ООО "СТРОЙКОНСАЛТИНГ" | Котельная | ул.Швельниса,40а | Камышлов |  | ТСЖ, управляющие компании | ТЭКОН
05313260 | 21.07.2017 | 21.07.2027 | ВК G4T | преобразователи объемного и массового расхода | м3/ч |  | 0 | 1 | ООО "СТРОЙКОНСАЛТИНГ" | Котельная | ул.Швельниса,40а | Камышлов |  | ТСЖ, управляющие компании | ВК
1216103890 | 10.09.2021 | 09.09.2026 | RVG G40 (Ду 40, 50) | преобразователи объемного и массового расхода | м3/ч |  | 0.1 | 1 | ООО "СТРОЙКОНСАЛТИНГ" | Котельная | ул.Швельниса,40а | Камышлов |  | ТСЖ, управляющие компании | RVG
|  |  | нет корректора | корректор |  |  | 0 | 1 | Централизованная Религиозная организация Мусульман "Муфтият Урала и Свердловской области" | Мечеть | ул.Мусы Джалиля, 115 | Акбаш | Нижнесергинский | Культовые учреждения | не СИ
04718079 | 01.06.2016 | 31.05.2026 | ВК G4T | преобразователи объемного и массового расхода | м3/ч |  | 0 | 1 | Централизованная Религиозная организация Мусульман "Муфтият Урала и Свердловской области" | Мечеть | ул.Мусы Джалиля, 115 | Акбаш | Нижнесергинский | Культовые учреждения | ВК
|  |  | нет корректора | корректор |  |  | 0 | 1 | ИП Микрюков Н. М. | Котельная | ул. Щорса, 78 | Екатеринбург |  | Прочие предприятия | не СИ
5345 | 09.08.2024 | 08.08.2028 | ТЭКОН 19 | корректор | м3/ч |  | 0.06 | 1 | ИП Елкин М.В. | Магазин "Автозапчасти" | Пересечение ул.Коммуны и Черноисточинское шоссе | Нижний Тагил |  | Прочие предприятия | ТЭКОН
12041612 | 03.07.2026 | 02.07.2031 | RVG G25 (Ду 40, 50) | преобразователи объемного и массового расхода | м3/ч |  | 0.1 | 1 | ИП Елкин М.В. | Магазин "Автозапчасти" | Пересечение ул.Коммуны и Черноисточинское шоссе | Нижний Тагил |  | Прочие предприятия | RVG
2094769 | 09.08.2024 | 08.08.2028 | ТСП Метран-256t | преобразователи температуры | о С |  | 0 | 1 | ИП Елкин М.В. | Магазин "Автозапчасти" | Пересечение ул.Коммуны и Черноисточинское шоссе | Нижний Тагил |  | Прочие предприятия | метран
2094768 | 09.08.2024 | 08.08.2028 | ТСП Метран-256t | преобразователи температуры | о С |  | 0 | 1 | ИП Елкин М.В. | Магазин "Автозапчасти" | Пересечение ул.Коммуны и Черноисточинское шоссе | Нижний Тагил |  | Прочие предприятия | метран
12100994 | 03.07.2026 | 02.07.2029 | МИДА-ДА-13ПК | преобразователи давления (абс) | МПа |  | 0 | 1 | ИП Елкин М.В. | Магазин "Автозапчасти" | Пересечение ул.Коммуны и Черноисточинское шоссе | Нижний Тагил |  | Прочие предприятия | МИДА
20-74145 | 25.06.2026 | 24.06.2031 | АИР 20/М1 (М2)-ДД | преобразователи перепада давления | кПа |  | 0.5 | 1 | ИП Елкин М.В. | Магазин "Автозапчасти" | Пересечение ул.Коммуны и Черноисточинское шоссе | Нижний Тагил |  | Прочие предприятия | АИР
6107739 | 24.03.2022 | 23.03.2027 | Метран-150 CD0 | преобразователи перепада давления | кПа |  | 0 | 1 | МУП "ТЕПЛОСНАБЖАЮЩАЯ ОРГАНИЗАЦИЯ МО БОГДАНОВИЧ" | Жилые дома и объекты социального назначения | ул.Ленина | Ильинское | Богдановичский | Предприятия ЖКХ | метран
3656 | 12.05.2026 | 11.05.2030 | ТПТ-1-3 | преобразователи температуры | о С | газ | 0 | 1 | МУП "ТЕПЛОСНАБЖАЮЩАЯ ОРГАНИЗАЦИЯ МО БОГДАНОВИЧ" | Жилые дома и объекты социального назначения | ул.Ленина | Ильинское | Богдановичский | Предприятия ЖКХ | ТПТ
19125 | 03.06.2025 | 02.06.2028 | ТПТ-4-2 | преобразователи температуры | о С | Тов | 0 | 1 | МУП "ТЕПЛОСНАБЖАЮЩАЯ ОРГАНИЗАЦИЯ МО БОГДАНОВИЧ" | Жилые дома и объекты социального назначения | ул.Ленина | Ильинское | Богдановичский | Предприятия ЖКХ | ТПТ
6107738 | 15.07.2022 | 14.07.2027 | Метран-150 ТА | преобразователи давления (абс) | МПа |  | 0 | 1 | МУП "ТЕПЛОСНАБЖАЮЩАЯ ОРГАНИЗАЦИЯ МО БОГДАНОВИЧ" | Жилые дома и объекты социального назначения | ул.Ленина | Ильинское | Богдановичский | Предприятия ЖКХ | метран
0001/9886 | 21.05.2026 | 20.05.2030 | ТЭКОН 19-05М | корректор | м3/ч |  | 0.06 | 1 | МУП "ТЕПЛОСНАБЖАЮЩАЯ ОРГАНИЗАЦИЯ МО БОГДАНОВИЧ" | Жилые дома и объекты социального назначения | ул.Ленина | Ильинское | Богдановичский | Предприятия ЖКХ | ТЭКОН
1219100009 | 14.06.2023 | 13.06.2028 | RVG G25 (Ду 40, 50) | преобразователи объемного и массового расхода | м3/ч |  | 0.1 | 1 | МУП "ТЕПЛОСНАБЖАЮЩАЯ ОРГАНИЗАЦИЯ МО БОГДАНОВИЧ" | Жилые дома и объекты социального назначения | ул.Ленина | Ильинское | Богдановичский | Предприятия ЖКХ | RVG
837353 | 03.09.2024 | 02.09.2027 | Метран-100-ДД 1411 | преобразователи перепада давления | кПа |  | 0 | 1 | МУП "РЕСУРС" | Котельная очистных сооружений | Северо-Восточная часть | Карпинск |  | Предприятия ЖКХ | метран
837640 | 02.09.2024 | 01.09.2027 | Метран-55-ДА 505 | преобразователи давления (абс) | МПа |  | 0 | 1 | МУП "РЕСУРС" | Котельная очистных сооружений | Северо-Восточная часть | Карпинск |  | Предприятия ЖКХ | метран
|  |  | нет корректора | корректор |  |  | 0 | 1 | Меланьина Христина Евгеньевна | Котельная | ул.Матвеева,30а | Невьянск |  | Прочие предприятия | не СИ
2021385 | 22.12.2021 | 21.12.2027 | "Принц" G4 | преобразователи объемного и массового расхода | м3/ч |  | 0 | 1 | Меланьина Христина Евгеньевна | Котельная | ул.Матвеева,30а | Невьянск |  | Прочие предприятия | принц
|  |  | нет корректора | корректор |  |  | 0 | 1 | ООО "Елена" | Аптека | ул.Ленина,22 | Сысерть |  | Прочие предприятия | не СИ
6116809 | 07.10.2024 | 06.10.2029 | Метран-150 TAR 2 | преобразователи давления (абс) | МПа | 0,075 до 1000 кПа | 0 | 1 | МУП ЖКХ "КЕДР" | Котельная | ГО ЗАТО Свободный, ул. Неделина 88,89 | Свободный |  | Предприятия ЖКХ | метран
2904053 | 23.07.2024 | 22.07.2029 | СГ-ЭКвз-Р-0,2-65/1,6 | Измерительный комплекс |  |  | 0 | 1 | ООО "МИСТР-МАВО" | Котельная | ул.Краснодарская,19 | Екатеринбург |  | Прочие предприятия | СГ-ЭК
90323683 | 23.07.2024 | 22.07.2029 | ЕК-260 | корректор |  |  | 0 | 1 | ООО "МИСТР-МАВО" | Котельная | ул.Краснодарская,19 | Екатеринбург |  | Прочие предприятия | ЕК-
1230 | 17.07.2025 | 16.07.2029 | ТПТ-19-1 | преобразователи температуры | о С |  | 0 | 1 | ООО "НПЦ "ВТД" Обособленное подразделение | Котельная | Западная промзона,14 | Березовский |  | Прочие предприятия | ТПТ
1232 | 17.07.2025 | 16.07.2029 | ТПТ-19-1 | преобразователи температуры | о С |  | 0 | 1 | ООО "НПЦ "ВТД" Обособленное подразделение | Котельная | Западная промзона,14 | Березовский |  | Прочие предприятия | ТПТ
0003/0329 | 06.07.2026 | 05.07.2030 | ТЭКОН 19-05М | корректор | м3/ч |  | 0.06 | 1 | ООО "НПЦ "ВТД" Обособленное подразделение | Котельная | Западная промзона,14 | Березовский |  | Прочие предприятия | ТЭКОН
09362 | 07.07.2026 | 06.07.2032 | РСГ Сигнал G65 | преобразователи объемного и массового расхода | м3/ч |  | 0 | 1 | ООО "НПЦ "ВТД" Обособленное подразделение | Котельная | Западная промзона,14 | Березовский |  | Прочие предприятия | РСГ
1517065033 | 22.06.2017 |  | СГ-ЭКвз-Р-0,5-25/1,6 | Измерительный комплекс |  |  | 0 | 1 | ООО "А.Т.МЕДИКА" | Котельная | ул. Совхозная, 20 | Екатеринбург |  | Прочие предприятия | СГ-ЭК
1117065492 | 22.06.2017 |  | ЕК-270 | корректор |  |  | 0 | 1 | ООО "А.Т.МЕДИКА" | Котельная | ул. Совхозная, 20 | Екатеринбург |  | Прочие предприятия | ЕК-
1217066309 | 21.06.2018 |  | RVG G16 (Ду 40, 50) | преобразователи объемного и массового расхода | м3/ч |  | 0.1 | 1 | ООО "А.Т.МЕДИКА" | Котельная | ул. Совхозная, 20 | Екатеринбург |  | Прочие предприятия | RVG
08-84 | 05.12.2025 | 04.12.2026 | ППр-1 | корректор |  |  | 0 | 1 | ООО "УЭМЗ" | Промплощадка | ул. Шевченко, 10 | Нижний Тагил |  | Металлургические предприятия
1010550 | 14.10.2024 | 13.10.2027 | СГ 16М-400-40(30) (Ду 100) | преобразователи объемного и массового расхода | м3/ч |  | 0 | 1 | ООО "УЭМЗ" | Промплощадка | ул. Шевченко, 10 | Нижний Тагил |  | Металлургические предприятия | СГ 16
5191 | 18.10.2024 | 17.10.2027 | ТГС-712М | преобразователи температуры | о С |  | 0 | 1 | ООО "УЭМЗ" | Промплощадка | ул. Шевченко, 10 | Нижний Тагил |  | Металлургические предприятия | тгс-
3051 |  |  | ТГС-712М | преобразователи температуры | о С |  | 0 | 1 | ООО "УЭМЗ" | Промплощадка | ул. Шевченко, 10 | Нижний Тагил |  | Металлургические предприятия | тгс-
454 | 28.11.2025 | 27.11.2026 | БАММ-1 | преобразователи давления (абс) | кПа |  | 0.12 | 1 | ООО "УЭМЗ" | Промплощадка | ул. Шевченко, 10 | Нижний Тагил |  | Металлургические предприятия | бамм
6000 | 15.01.2026 | 14.01.2027 | МТС-712М1 | преобразователи давления (абс) | МПа |  | 0 | 1 | ООО "УЭМЗ" | Промплощадка | ул. Шевченко, 10 | Нижний Тагил |  | Металлургические предприятия | МТС-
0003/0111 |  |  | ТЭКОН 19-05М | корректор | м3/ч |  | 0.06 | 1 | МАУК "КРАЕВЕДЧЕСКИЙ МУЗЕЙ" | Краеведческий музей | ул.Коммолодежи,1 | Каменск-Уральский |  | Предприятия финансируемые из местного бюджета | ТЭКОН
40654484 | 22.01.2021 | 21.01.2031 | ВК G10T | преобразователи объемного и массового расхода | м3/ч |  | 0 | 1 | МАУК "КРАЕВЕДЧЕСКИЙ МУЗЕЙ" | Краеведческий музей | ул.Коммолодежи,1 | Каменск-Уральский |  | Предприятия финансируемые из местного бюджета | ВК
3324080505 | 06.09.2024 | 05.09.2029 | СГ-ЭКР-Р-0,75-160/1,6 | Измерительный комплекс | м3/ч |  | 0 | 1 | ООО "ЗНПО УНИКОМ" | Промплощадка предприятия | ул.Фурманова, 25 | Первоуральск |  | Прочие предприятия | СГ-ЭК
3224080820 | 06.09.2024 | 05.09.2029 | РВГ G100 Dn80 | преобразователи объемного и массового расхода | м3/ч |  | 0 | 1 | ООО "ЗНПО УНИКОМ" | Промплощадка предприятия | ул.Фурманова, 25 | Первоуральск |  | Прочие предприятия | рвг
1110062 | 17.09.2021 | 17.09.2026 | СГ-ЭК-Вз-Р-0,75-40/1,6 | Измерительный комплекс |  |  | 0 | 1 | Филиал АО "Концерн Росэнергоатом" "Белоярская атомная станция" | Котельная санатория-профилактория | Территория п/л "Юбилейный",расположенного в 1470 м юго-западнее плотины Белоярского водохранилища | Заречный |  | Оздоровительные, медицинские учреждения | СГ-ЭК
11104001 | 17.09.2021 | 17.09.2026 | ЕК-270 | корректор |  |  | 0 | 1 | Филиал АО "Концерн Росэнергоатом" "Белоярская атомная станция" | Котельная санатория-профилактория | Территория п/л "Юбилейный",расположенного в 1470 м юго-западнее плотины Белоярского водохранилища | Заречный |  | Оздоровительные, медицинские учреждения | ЕК-
11098486 | 27.09.2024 | 26.09.2029 | RVG G25 (Ду 40, 50) | преобразователи объемного и массового расхода | м3/ч |  | 0.1 | 1 | Филиал АО "Концерн Росэнергоатом" "Белоярская атомная станция" | Котельная санатория-профилактория | Территория п/л "Юбилейный",расположенного в 1470 м юго-западнее плотины Белоярского водохранилища | Заречный |  | Оздоровительные, медицинские учреждения | RVG
29851741 | 17.11.2022 | 16.11.2032 | ВК G10T | преобразователи объемного и массового расхода | м3/ч | аршин | 0 | 1 | ИП Гафиулина Любовь Николаевна | Административно-бытовое здание | ул.Крылова,6А | Качканар |  | Прочие предприятия | ВК
|  |  | нет корректора | корректор |  |  | 0 | 1 | ИП Гафиулина Любовь Николаевна | Административно-бытовое здание | ул.Крылова,6А | Качканар |  | Прочие предприятия | не СИ
Уралтест | 27.04.2020 |  | Акт соответствия МВИ | Регистратор |  | Соответствует. | 0 | 1 | ЖКС № 11 (п. Свободный) филиал ФГБУ "ЦЖКУ" Минобороны России по (РВСН) | Объект 335/155-11 |  | Свободный |  | Предприятия финансируемые из федерального бюджета | не СИ
2412724 | 09.04.2025 | 08.04.2029 | ТСП Метран-256 | преобразователи температуры |  | газ | 0 | 1 | ЖКС № 11 (п. Свободный) филиал ФГБУ "ЦЖКУ" Минобороны России по (РВСН) | Объект 335/155-11 |  | Свободный |  | Предприятия финансируемые из федерального бюджета | метран
2412995 | 20.02.2023 | 19.02.2027 | ТСП Метран-256 | преобразователи температуры |  | воздух | 0 | 1 | ЖКС № 11 (п. Свободный) филиал ФГБУ "ЦЖКУ" Минобороны России по (РВСН) | Объект 335/155-11 |  | Свободный |  | Предприятия финансируемые из федерального бюджета | метран
6056864 | 20.02.2023 | 19.02.2027 | Метран-150 CDR 2 | преобразователи перепада давления | кПа | аршин | 0 | 1 | ЖКС № 11 (п. Свободный) филиал ФГБУ "ЦЖКУ" Минобороны России по (РВСН) | Объект 335/155-11 |  | Свободный |  | Предприятия финансируемые из федерального бюджета | метран
6056863 | 20.02.2023 | 19.02.2028 | Метран-150 ТА | преобразователи давления (абс) | МПа |  | 0 | 1 | ЖКС № 11 (п. Свободный) филиал ФГБУ "ЦЖКУ" Минобороны России по (РВСН) | Объект 335/155-11 |  | Свободный |  | Предприятия финансируемые из федерального бюджета | метран
0001/7897 | 20.02.2023 | 19.02.2027 | ТЭКОН 19-05М | корректор | м3/ч |  | 0.06 | 1 | ЖКС № 11 (п. Свободный) филиал ФГБУ "ЦЖКУ" Минобороны России по (РВСН) | Объект 335/155-11 |  | Свободный |  | Предприятия финансируемые из федерального бюджета | ТЭКОН
1316080629 | 08.08.2016 | 09.08.2026 | TRZ G400 (Ду 100) | преобразователи объемного и массового расхода | м3/ч |  | 1 | 1 | ЖКС № 11 (п. Свободный) филиал ФГБУ "ЦЖКУ" Минобороны России по (РВСН) | Объект 335/155-11 |  | Свободный |  | Предприятия финансируемые из федерального бюджета | TRZ
|  |  | нет корректора | корректор |  |  | 0 | 1 | АО "Каменское" | Промплощадка |  | Черемхово | Каменский | Сельхозпредприятия | не СИ
14108581 | 04.06.2024 | 03.06.2029 | RVG G65 (Ду 40, 50) | преобразователи объемного и массового расхода | м3/ч |  | 0.1 | 1 | АО "Каменское" | Промплощадка |  | Черемхово | Каменский | Сельхозпредприятия | RVG
05398 | 27.04.2022 | 27.04.2028 | РСГ Сигнал G160 | преобразователи объемного и массового расхода | м3/ч |  | 0 | 1 | АО "Птицефабрика "Свердловская" | Промплощадка, ГРП 1 | ул.Фабричная,4 | Белокаменный |  | Сельхозпредприятия | РСГ
|  |  | нет корректора | корректор |  |  | 0 | 1 | ИП Соколов А.Ю. | Магазин "Монетка" | ул.Ленина,49 | Кашино | Сысертский | Прочие предприятия | не СИ
38615192 | 13.11.2019 | 12.11.2029 | ВК G10T | преобразователи объемного и массового расхода | м3/ч |  | 0 | 1 | ИП Соколов А.Ю. | Магазин "Монетка" | ул.Ленина,49 | Кашино | Сысертский | Прочие предприятия | ВК
6280 | 16.07.2025 | 15.07.2029 | ТПТ-1-3 | преобразователи температуры | о С |  | 0 | 1 | МУП "Горэнерго" Асбестовского МО | Районная котельная № 2 (РК-2) | ул.Плеханова,84 | Асбест |  | Предприятия ЖКХ | ТПТ
10594150407099119 | 14.07.2026 | 13.07.2028 | ДТС 50М | преобразователи температуры | о С |  | 0.1 | 1 | МУП "Горэнерго" Асбестовского МО | Районная котельная № 2 (РК-2) | ул.Плеханова,84 | Асбест |  | Предприятия ЖКХ | ДТС
1097258 | 09.07.2026 | 08.07.2030 | Метран-150 TGR 2 | преобразователи давления (изб) | МПа |  | 0 | 1 | МУП "Горэнерго" Асбестовского МО | Районная котельная № 2 (РК-2) | ул.Плеханова,84 | Асбест |  | Предприятия ЖКХ | метран
К2 44419 | 10.07.2026 | 09.07.2027 | СУ-ДКС | преобразователи объемного и массового расхода |  |  | 0 | 1 | МУП "Горэнерго" Асбестовского МО | Районная котельная № 2 (РК-2) | ул.Плеханова,84 | Асбест |  | Предприятия ЖКХ | дкс
52964150407099387 | 14.07.2026 | 13.07.2028 | ДТС 50М | преобразователи температуры | о С |  | 0.1 | 1 | МУП "Горэнерго" Асбестовского МО | Районная котельная № 2 (РК-2) | ул.Плеханова,84 | Асбест |  | Предприятия ЖКХ | ДТС
1098180 | 09.07.2026 | 08.07.2030 | Метран-150 CDR 1 | преобразователи перепада давления | кПа |  | 0 | 1 | МУП "Горэнерго" Асбестовского МО | Районная котельная № 2 (РК-2) | ул.Плеханова,84 | Асбест |  | Предприятия ЖКХ | метран
1097256 | 09.07.2026 | 08.07.2030 | Метран-150 CDR 2 | преобразователи перепада давления | кПа |  | 0 | 1 | МУП "Горэнерго" Асбестовского МО | Районная котельная № 2 (РК-2) | ул.Плеханова,84 | Асбест |  | Предприятия ЖКХ | метран
0/8534 | 10.06.2024 | 09.06.2028 | ТЭКОН 19 | корректор | м3/ч |  | 0.06 | 1 | МУП "Горэнерго" Асбестовского МО | Районная котельная № 2 (РК-2) | ул.Плеханова,84 | Асбест |  | Предприятия ЖКХ | ТЭКОН
2580888 | 29.07.2025 | 28.07.2029 | ТСП Метран-256t | преобразователи температуры | о С |  | 0 | 1 | МУП "Горэнерго" Асбестовского МО | Котельная "Очистительные сооружения" ЦКХ | 102 квартал Малышевского лесничества (0,5 км. на юго-восток от п.Шамейский по правому берегу реки Шамейка, на территории очистных сооружений) | Асбест |  | Предприятия ЖКХ | метран
1710799 | 03.07.2026 | 02.07.2031 | Метран-75А 2 | преобразователи давления (абс) | МПа |  | 0.5 | 1 | МУП "Горэнерго" Асбестовского МО | Котельная "Очистительные сооружения" ЦКХ | 102 квартал Малышевского лесничества (0,5 км. на юго-восток от п.Шамейский по правому берегу реки Шамейка, на территории очистных сооружений) | Асбест |  | Предприятия ЖКХ | метран
1710918 | 03.07.2026 | 02.07.2031 | Метран-150 CDR 0 | преобразователи перепада давления | кПа |  | 0 | 1 | МУП "Горэнерго" Асбестовского МО | Котельная "Очистительные сооружения" ЦКХ | 102 квартал Малышевского лесничества (0,5 км. на юго-восток от п.Шамейский по правому берегу реки Шамейка, на территории очистных сооружений) | Асбест |  | Предприятия ЖКХ | метран
1519170001 | 16.07.2024 | 15.07.2029 | СГ-ЭКВз-Р-40/1,6 (Ду 50) | преобразователи объемного и массового расхода | м3/ч |  | 0 | 1 | Свердловская дирекция по эксплуатации зданий и сооружений-СП СЖД-филиала ОАО "РЖД" | Котельная бани по ул.Кимовской | ул. Кимовская,2 | Екатеринбург |  | Транспортные предприятия | СГ-ЭК
1419170001 | 12.07.2024 | 11.07.2029 | RABO G25 (Ду 40, 50) | преобразователи объемного и массового расхода | м3/ч |  | 0 | 1 | Свердловская дирекция по эксплуатации зданий и сооружений-СП СЖД-филиала ОАО "РЖД" | Котельная бани по ул.Кимовской | ул. Кимовская,2 | Екатеринбург |  | Транспортные предприятия | rabo
14108492 | 06.07.2023 | 05.07.2028 | RVG G25 (Ду 40, 50) | преобразователи объемного и массового расхода | м3/ч | G40 (1:30) | 0.1 | 1 | МУП "Екатеринбургэнерго" | Котельная по ул.Латвийская,35 (п.Компрессорный) | пос.Компрессорный, ул.Латвийская,35 | Екатеринбург |  | Предприятия ЖКХ | RVG
Уралтест | 01.06.2021 |  | Акт соответствия МВИ | Регистратор |  | Соответствует. | 0 | 1 | МУП "ЖКХ Ирбитского района" | Котельная, с.Знаменское | ул.Советская,зд.№3а | Знаменское | Ирбитский | Предприятия ЖКХ | не СИ
РГИ | 17.08.2021 |  | Акт проверки ГРО | Регистратор |  | Соответствует. | 0 | 1 | МУП "ЖКХ Ирбитского района" | Котельная, с.Знаменское | ул.Советская,зд.№3а | Знаменское | Ирбитский | Предприятия ЖКХ | не СИ
0002/1603 | 03.06.2024 | 02.06.2028 | ТЭКОН 19-05М | корректор | м3/ч |  | 0.06 | 1 | МУП "ЖКХ Ирбитского района" | Котельная, с.Знаменское | ул.Советская,зд.№3а | Знаменское | Ирбитский | Предприятия ЖКХ | ТЭКОН
1420310115 | 30.05.2025 | 29.05.2030 | RABO G65 (Ду 40, 50) | преобразователи объемного и массового расхода | м3/ч |  | 0 | 1 | МУП "ЖКХ Ирбитского района" | Котельная, с.Знаменское | ул.Советская,зд.№3а | Знаменское | Ирбитский | Предприятия ЖКХ | rabo
2547923 | 04.06.2024 | 03.06.2028 | ТСП Метран-256t | преобразователи температуры | о С |  | 0 | 1 | МУП "ЖКХ Ирбитского района" | Котельная, с.Знаменское | ул.Советская,зд.№3а | Знаменское | Ирбитский | Предприятия ЖКХ | метран
9607 | 23.06.2026 | 22.06.2029 | ТПТ-4-2 | преобразователи температуры | о С |  | 0 | 1 | МУП "ЖКХ Ирбитского района" | Котельная, с.Знаменское | ул.Советская,зд.№3а | Знаменское | Ирбитский | Предприятия ЖКХ | ТПТ
6162673 | 25.05.2025 | 24.05.2030 | Метран-150 TAR 2 | преобразователи давления (абс) | МПа |  | 0 | 1 | МУП "ЖКХ Ирбитского района" | Котельная, с.Знаменское | ул.Советская,зд.№3а | Знаменское | Ирбитский | Предприятия ЖКХ | метран
2003017 | 23.06.2026 | 22.06.2028 | ДДМ-03-2,5ДД | преобразователи перепада давления | кПа |  | 0 | 1 | МУП "ЖКХ Ирбитского района" | Котельная, с.Знаменское | ул.Советская,зд.№3а | Знаменское | Ирбитский | Предприятия ЖКХ | ддм-
3123090489 | 03.11.2023 | 02.11.2028 | ЭК-270 | корректор |  |  | 0 | 1 | АО "Хладокомбинат "НОРД" | Котельная | ул.Завокзальная,13 | Екатеринбург |  | Предприятия легкой, пищевой промышленности | ЭК-2
3323090404 | 03.11.2023 | 02.11.2028 | СГ-ЭКР-Р-0,75-65/1,6 | Измерительный комплекс |  |  | 0 | 1 | АО "Хладокомбинат "НОРД" | Котельная | ул.Завокзальная,13 | Екатеринбург |  | Предприятия легкой, пищевой промышленности | СГ-ЭК
3223090913 | 03.11.2023 | 02.11.2028 | РВГ G40 | преобразователи объемного и массового расхода | м3/ч |  | 0 | 1 | АО "Хладокомбинат "НОРД" | Котельная | ул.Завокзальная,13 | Екатеринбург |  | Предприятия легкой, пищевой промышленности | рвг
|  |  | нет корректора | корректор |  |  | 0 | 1 | ООО "Металлопрофиль" | Котельная ТКУ-МВС 300 | Динасовское шоссе, 3 км от автозаправочной станции на запад | Первоуральск |  | Прочие предприятия | не СИ
12126742 | 03.09.2025 | 02.09.2030 | RVG G16 (Ду 40, 50) | преобразователи объемного и массового расхода | м3/ч |  | 0.1 | 1 | ООО "Металлопрофиль" | Котельная ТКУ-МВС 300 | Динасовское шоссе, 3 км от автозаправочной станции на запад | Первоуральск |  | Прочие предприятия | RVG
1420500017 | 10.12.2020 | 09.12.2025 | RABO G40 (Ду 40, 50) | преобразователи объемного и массового расхода | м3/ч |  | 0 | 1 | АОР "НП ЗНАМЯ" | МАДОУ №44 (Детский сад) | ул.Пушкинская,6А | Сухой Лог |  | Предприятия строительного комплекса | rabo
15169683 | 07.07.2020 | 06.07.2030 | ВК G65 | преобразователи объемного и массового расхода | м3/ч |  | 0 | 1 | ИП Копылов Н.В. | Промплощадка | ул.Володарского,110 | Полевской |  | Прочие предприятия | ВК
0/0530 | 09.10.2025 | 08.10.2029 | ТЭКОН 19-05М | корректор | м3/ч |  | 0.06 | 1 | ИП Копылов Н.В. | Промплощадка | ул.Володарского,110 | Полевской |  | Прочие предприятия | ТЭКОН
2704209 | 12.05.2026 | 11.05.2031 | СГ-ЭКвз-Р-0,2-160/1,6 | Измерительный комплекс |  |  | 0 | 1 | ООО "Север-Юг" | Котельная,ул.Строителей | ул.Строителей,2а | Екатеринбург |  | Прочие предприятия | СГ-ЭК
70314193 | 12.05.2026 | 11.05.2031 | ЕК-260 | корректор |  |  | 0 | 1 | ООО "Север-Юг" | Котельная,ул.Строителей | ул.Строителей,2а | Екатеринбург |  | Прочие предприятия | ЕК-
27049531 | 12.05.2026 | 11.05.2031 | RVG G100 (Ду 50, 80) | преобразователи объемного и массового расхода | м3/ч |  | 0.2 | 1 | ООО "Север-Юг" | Котельная,ул.Строителей | ул.Строителей,2а | Екатеринбург |  | Прочие предприятия | RVG
1120250028 | 26.06.2020 | 26.06.2025 | ЕК-270 | корректор |  |  | 0 | 1 | ООО СПЕЦИАЛИЗИРОВАННЫЙ ЗАСТРОЙЩИК "НСК" | Котельная, ул.Мостовая,39 | ул.Мостовая,39 | Екатеринбург |  | Прочие предприятия | ЕК-
1520250029 | 29.06.2020 | 29.06.2025 | СГ-ЭКвз-Р-0,2-250/1,6 | Измерительный комплекс |  |  | 0 | 1 | ООО СПЕЦИАЛИЗИРОВАННЫЙ ЗАСТРОЙЩИК "НСК" | Котельная, ул.Мостовая,39 | ул.Мостовая,39 | Екатеринбург |  | Прочие предприятия | СГ-ЭК
1420250029 | 26.06.2020 | 26.06.2025 | RABO G160 (Ду 80, 100) | преобразователи объемного и массового расхода | м3/ч |  | 0 | 1 | ООО СПЕЦИАЛИЗИРОВАННЫЙ ЗАСТРОЙЩИК "НСК" | Котельная, ул.Мостовая,39 | ул.Мостовая,39 | Екатеринбург |  | Прочие предприятия | rabo
870537 |  | 25.03.2021 | ОМЕГА-М G6 | преобразователи объемного и массового расхода | м3/ч |  | 0 | 1 | ИП Каюмова О.В. | Магазин,ул.Профсоюзов | ул.Профсоюзов,11,помещение 107 | Невьянск |  | Прочие предприятия | омега
|  |  | нет корректора | корректор |  |  | 0 | 1 | ИП Ядрышников Вадим Витальевич | Развлекательный центр "Корона" | ул.Заславского,18,литер Б | Серов |  | Прочие предприятия | не СИ
398042 | 28.08.2024 | 27.08.2034 | СГБ G4-1 СИГНАЛ | преобразователи объемного и массового расхода | м3/ч |  | 0 | 1 | ИП Ядрышников Вадим Витальевич | Развлекательный центр "Корона" | ул.Заславского,18,литер Б | Серов |  | Прочие предприятия | сгб
|  |  | ТЭКОН 17 | корректор | м3/ч |  | 0 | 1 | МУП БВКХ "Водоканал" | Котельная очистных сооружений | ул.Октябрьская,104 | Березовский |  | Прочие предприятия | ТЭКОН
|  |  | СГ 16МТ-100-40(30) (Ду 50) | преобразователи объемного и массового расхода | м3/ч | Ду 50 | 0 | 1 | МУП БВКХ "Водоканал" | Котельная очистных сооружений | ул.Октябрьская,104 | Березовский |  | Прочие предприятия | СГ 16
|  |  | ТСП | преобразователи температуры | о С |  | 0 | 1 | МУП БВКХ "Водоканал" | Котельная очистных сооружений | ул.Октябрьская,104 | Березовский |  | Прочие предприятия | ТСП
|  |  | Метран-55-ДИ 515, 518 | преобразователи давления (изб) | МПа |  | 0 | 1 | МУП БВКХ "Водоканал" | Котельная очистных сооружений | ул.Октябрьская,104 | Березовский |  | Прочие предприятия | метран
14157 | 18.08.2025 | 17.08.2028 | ИРВИС-РС4 | корректор |  |  | 0 | 1 | ООО "Митрон-Моторс" | Котельная автоцентра "Ландо" | Березовский тракт,9 | Березовский |  | Прочие предприятия | ирвис
14157 | 18.08.2025 | 17.08.2028 | ИРВИС-РС4 | Измерительный комплекс | м3/ч |  | 0.5 | 1 | ООО "Митрон-Моторс" | Котельная автоцентра "Ландо" | Березовский тракт,9 | Березовский |  | Прочие предприятия | ирвис
13032 | 31.07.2019 | 09.08.2027 | ТПТ-17-2 | преобразователи температуры | о С |  | 0 | 1 | ООО "Митрон-Моторс" | Котельная автоцентра "Ландо" | Березовский тракт,9 | Березовский |  | Прочие предприятия | ТПТ
20322100387 | 31.10.2022 | 30.10.2028 | СМТ-Комплекс G10 | преобразователи объемного и массового расхода |  |  | 0 | 1 | ИП Чесноков Денис Витальевич | Котел газовый наружного исполнения | пер.Больничный,1 | Ирбит |  | Прочие предприятия | СМТ-Комплекс
0004 | 11.09.2019 | 10.09.2020 | ТМ-9201-03 | преобразователи температуры | о С |  | 0 | 1 | ООО Завод "РаДан" | Котельная | ул.Совхозная,20,литер Д | Екатеринбург |  | Прочие предприятия | ТМ-
Уралтест | 12.10.2018 |  | Акт соответствия МВИ | Регистратор |  | Соответствует. | 0 | 1 | МУП "РЕСУРС" | Котельная № 13 "Центральная" | промплощадка на юго-западной окраине | Карпинск |  | Предприятия ЖКХ | не СИ
18486 | 26.08.2024 | 25.08.2027 | ИРВИС-РС4М | Измерительный комплекс | м3/ч | Ду 150 | 0.5 | 1 | МУП "РЕСУРС" | Котельная № 13 "Центральная" | промплощадка на юго-западной окраине | Карпинск |  | Предприятия ЖКХ | ирвис
20549 | 26.08.2024 | 25.08.2027 | ТПТ-17-2 | преобразователи температуры | о С |  | 0 | 1 | МУП "РЕСУРС" | Котельная № 13 "Центральная" | промплощадка на юго-западной окраине | Карпинск |  | Предприятия ЖКХ | ТПТ
18866 | 26.08.2024 | 25.08.2027 | Датчик давления ISC-86 | преобразователи давления (абс) | МПа |  | 0 | 1 | МУП "РЕСУРС" | Котельная № 13 "Центральная" | промплощадка на юго-западной окраине | Карпинск |  | Предприятия ЖКХ | isc
Уралтест | 26.12.2022 |  | Акт соответствия МВИ | Регистратор |  | Соответствует. | 0 | 1 | АО "ПО "Уральский оптико механический завод" | ДОУ "Зенит" | 0,8 км. восточнее с.Кашино (кад.№66:25:2703001:3) | Кашино | Сысертский | Машиностроительные предприятия | не СИ
1521170079 | 20.12.2022 | 19.12.2027 | СГ-ЭКвз-Р-1,0-100/1,6 | Измерительный комплекс |  |  | 0 | 1 | АО "ПО "Уральский оптико механический завод" | ДОУ "Зенит" | 0,8 км. восточнее с.Кашино (кад.№66:25:2703001:3) | Кашино | Сысертский | Машиностроительные предприятия | СГ-ЭК
1421170090 | 20.12.2022 | 19.12.2027 | RABO G65 (Ду 40, 50) | преобразователи объемного и массового расхода | м3/ч |  | 0 | 1 | АО "ПО "Уральский оптико механический завод" | ДОУ "Зенит" | 0,8 км. восточнее с.Кашино (кад.№66:25:2703001:3) | Кашино | Сысертский | Машиностроительные предприятия | rabo
1121170084 | 07.12.2022 | 06.12.2027 | ЕК-270 | корректор |  |  | 0 | 1 | АО "ПО "Уральский оптико механический завод" | ДОУ "Зенит" | 0,8 км. восточнее с.Кашино (кад.№66:25:2703001:3) | Кашино | Сысертский | Машиностроительные предприятия | ЕК-
6536 | 29.10.2025 | 28.10.2027 | ТМТ-15-2 | преобразователи температуры | о С |  | 0 | 1 | Вагонное ремонтное депо Красноуфимск обособленное структурное подразделение АО "ОМК СТАЛЬНОЙ ПУТЬ" | Котельная | ул.Спортивная, 1 | Красноуфимск |  | Прочие предприятия | ТМТ-
257865 | 22.10.2025 | 21.10.2027 | Метран-55-ДИ 515 | преобразователи давления (изб) | МПа |  | 0 | 1 | Вагонное ремонтное депо Красноуфимск обособленное структурное подразделение АО "ОМК СТАЛЬНОЙ ПУТЬ" | Котельная | ул.Спортивная, 1 | Красноуфимск |  | Прочие предприятия | метран
4643 | 08.10.2024 | 07.10.2026 | ТЭКОН 17 | корректор | м3/ч |  | 0 | 1 | Вагонное ремонтное депо Красноуфимск обособленное структурное подразделение АО "ОМК СТАЛЬНОЙ ПУТЬ" | Котельная | ул.Спортивная, 1 | Красноуфимск |  | Прочие предприятия | ТЭКОН
635 | 07.11.2025 | 06.11.2026 | ДРГ.М-400 (Ду 80 мм) | преобразователи объемного и массового расхода | м3/ч |  | 0 | 1 | Вагонное ремонтное депо Красноуфимск обособленное структурное подразделение АО "ОМК СТАЛЬНОЙ ПУТЬ" | Котельная | ул.Спортивная, 1 | Красноуфимск |  | Прочие предприятия | ДРГ.М
1518240030 | 19.07.2023 | 18.07.2028 | СГ-ЭКвз-Р-0,2-250/1,6 | Измерительный комплекс |  |  | 0 | 1 | ИП Ганиенко В.В. | Котельная,литер А1 | ул.Монтажников,24,литер А1 | Екатеринбург |  | Прочие предприятия | СГ-ЭК
Уралтест | 01.09.2020 |  | Акт соответствия МВИ | Регистратор |  | Соответствует. | 0 | 1 | ИП Ганиенко В.В. | Котельная,литер А1 | ул.Монтажников,24,литер А1 | Екатеринбург |  | Прочие предприятия | не СИ
1118240029 | 19.07.2023 | 18.07.2028 | ЕК-270 | корректор |  |  | 0 | 1 | ИП Ганиенко В.В. | Котельная,литер А1 | ул.Монтажников,24,литер А1 | Екатеринбург |  | Прочие предприятия | ЕК-
1418240008 | 19.07.2023 | 18.07.2028 | RABO G160 (Ду 80, 100) | преобразователи объемного и массового расхода | м3/ч |  | 0 | 1 | ИП Ганиенко В.В. | Котельная,литер А1 | ул.Монтажников,24,литер А1 | Екатеринбург |  | Прочие предприятия | rabo
422182508460066870 | 28.08.2025 | 27.08.2027 | ОВЕН ПД100-ДИ 1,0 | преобразователи давления (изб) | МПа |  | 0.5 | 1 | ЗАО ПКП "Атомпромкомплекс" | Котельная | ул.Монтажников,4 | Екатеринбург |  | Предприятия строительного комплекса | овен
1394281 | 16.01.2023 | 15.01.2028 | Метран-150 CD1 | преобразователи перепада давления | кПа |  | 0 | 1 | АО "Полевской молочный комбинат" | Молочный комбинат | Восточный промышленный район,4/2 | Полевской |  | Предприятия легкой, пищевой промышленности | метран
ГАЗЭКС | 27.05.2026 |  | Акт проверки ГРО | Регистратор |  | Соответствует. | 0 | 1 | АО "Полевской молочный комбинат" | Молочный комбинат | Восточный промышленный район,4/2 | Полевской |  | Предприятия легкой, пищевой промышленности | не СИ
2606739 | 09.04.2026 | 08.04.2031 | Метран-2000 | преобразователи температуры | о С |  | 0 | 1 | АО "Полевской молочный комбинат" | Молочный комбинат | Восточный промышленный район,4/2 | Полевской |  | Предприятия легкой, пищевой промышленности | метран
2170127 | 09.04.2026 | 08.04.2030 | ТСП Метран-256t | преобразователи температуры | о С |  | 0 | 1 | АО "Полевской молочный комбинат" | Молочный комбинат | Восточный промышленный район,4/2 | Полевской |  | Предприятия легкой, пищевой промышленности | метран
12210250 | 21.05.2026 | 20.05.2029 | МИДА-ДА-13ПК | преобразователи давления (абс) | МПа |  | 0 | 1 | ООО "Вертикаль" | Котельная № 4 | ул.Карбышева,17 | Серов |  | Предприятия ЖКХ | МИДА
10073 | 23.05.2023 | 22.05.2027 | ТСП-Н | преобразователи температуры | о С |  | 0 | 1 | ООО "Вертикаль" | Котельная № 4 | ул.Карбышева,17 | Серов |  | Предприятия ЖКХ | ТСП
5535 | 30.07.2025 | 29.07.2027 | ТС-1288 | преобразователи температуры | о С |  | 0.5 | 1 | ООО "Вертикаль" | Котельная № 4 | ул.Карбышева,17 | Серов |  | Предприятия ЖКХ | ТС-1
ГАЗЭКС | 12.01.2023 |  | Акт проверки ГРО | Регистратор |  | Соответствует. | 0 | 1 | ООО "Вертикаль" | Котельная № 4 | ул.Карбышева,17 | Серов |  | Предприятия ЖКХ | не СИ
20-73770 | 25.05.2026 | 24.05.2029 | АИР 20/М1 (М2)-ДД | преобразователи перепада давления | кПа |  | 0.1 | 1 | ООО "Вертикаль" | Котельная № 4 | ул.Карбышева,17 | Серов |  | Предприятия ЖКХ | АИР
12053037 | 03.03.2020 | 02.03.2030 | TRZ G650 (Ду 150) | преобразователи объемного и массового расхода | м3/ч |  | 1 | 1 | ООО "Вертикаль" | Котельная № 4 | ул.Карбышева,17 | Серов |  | Предприятия ЖКХ | TRZ
0001/4413 | 31.07.2025 | 30.07.2029 | ТЭКОН 19 | корректор | м3/ч |  | 0.06 | 1 | ООО "Вертикаль" | Котельная № 4 | ул.Карбышева,17 | Серов |  | Предприятия ЖКХ | ТЭКОН
6060515 | 09.04.2026 | 08.04.2031 | Метран-150 TAR 3 | преобразователи давления (абс) | МПа |  | 0 | 1 | АО "Полевской молочный комбинат" | Молочный комбинат | Восточный промышленный район,4/2 | Полевской |  | Предприятия легкой, пищевой промышленности | метран
0001/8089 | 29.07.2025 | 28.07.2029 | ТЭКОН 19-05М | корректор | м3/ч |  | 0.06 | 1 | АО "Полевской молочный комбинат" | Молочный комбинат | Восточный промышленный район,4/2 | Полевской |  | Предприятия легкой, пищевой промышленности | ТЭКОН
03239 | 28.01.2026 | 27.01.2032 | РСГ Сигнал G65 | преобразователи объемного и массового расхода | м3/ч |  | 0 | 1 | АО "Полевской молочный комбинат" | Молочный комбинат | Восточный промышленный район,4/2 | Полевской |  | Предприятия легкой, пищевой промышленности | РСГ
Цифровая метрология | 01.09.2026 |  | Акт соответствия МВИ | Регистратор |  | Соответствует. | 0 | 1 | ИП Ван Цихань | Производственная база | ул.Крестьянская,з/у 24 | Кушва |  | Прочие предприятия | не СИ
1526063357 | 15.06.2026 | 14.06.2031 | СГ-ЭК-Р-0,75-400/1,6 | Измерительный комплекс |  |  | 0 | 1 | ИП Ван Цихань | Производственная база | ул.Крестьянская,з/у 24 | Кушва |  | Прочие предприятия | СГ-ЭК
1416996 | 06.09.2021 | 05.09.2026 | Метран-150 CDR 0 | преобразователи перепада давления | кПа |  | 0 | 1 | ООО "Дорсервис" | Производственная база | 30 км автодороги Екатеринбург-Тюмень | Белоярский |  | Прочие предприятия | метран
2269303 | 31.03.2023 | 30.03.2027 | ТСП Метран-256t | преобразователи температуры | о С | газ | 0 | 1 | ООО "Дорсервис" | Производственная база | 30 км автодороги Екатеринбург-Тюмень | Белоярский |  | Прочие предприятия | метран
2269302 | 31.03.2023 | 30.03.2027 | ТСП Метран-256t | преобразователи температуры | о С | воздух | 0 | 1 | ООО "Дорсервис" | Производственная база | 30 км автодороги Екатеринбург-Тюмень | Белоярский |  | Прочие предприятия | метран
0001/3743 | 30.03.2023 | 29.03.2027 | ТЭКОН 19-05М | корректор | м3/ч |  | 0.06 | 1 | ООО "Дорсервис" | Производственная база | 30 км автодороги Екатеринбург-Тюмень | Белоярский |  | Прочие предприятия | ТЭКОН
08680 | 11.02.2020 | 10.02.2025 | РСГ Сигнал G16 | преобразователи объемного и массового расхода | м3/ч | заменили счетчик на время ремонта согласованного в паспорте | 0 | 1 | ООО "Дорсервис" | Производственная база | 30 км автодороги Екатеринбург-Тюмень | Белоярский |  | Прочие предприятия | РСГ
04366 | 21.12.2020 | 20.12.2026 | РСГ Сигнал G16 | преобразователи объемного и массового расхода | м3/ч | утвержденный в паспорте УУГ счетчик (сломан) | 0 | 1 | ООО "Дорсервис" | Производственная база | 30 км автодороги Екатеринбург-Тюмень | Белоярский |  | Прочие предприятия | РСГ
|  |  | нет корректора | корректор |  |  | 0 | 1 | Южная сельская администрация | Котельная | ул.Ленина,181 | Щелкун | Сысертский | Предприятия финансируемые из местного бюджета | не СИ
07436505 | 27.08.2021 | 26.08.2031 | ВК G6T | преобразователи объемного и массового расхода | м3/ч |  | 0 | 1 | Южная сельская администрация | Котельная | ул.Ленина,181 | Щелкун | Сысертский | Предприятия финансируемые из местного бюджета | ВК
1120370075 | 16.09.2020 | 15.09.2025 | ЕК-270 | корректор |  | линия 1 | 0 | 1 | ФГУП Комбинат "Электрохимприбор" | Заготовительный цех 343 (393) | здание 357 (промзона) | Лесной |  | Предприятия химической промышленности | ЕК-
1120370076 | 24.09.2025 | 23.09.2030 | ЕК-270 | корректор |  | линия2 | 0 | 1 | ФГУП Комбинат "Электрохимприбор" | Заготовительный цех 343 (393) | здание 357 (промзона) | Лесной |  | Предприятия химической промышленности | ЕК-
1520370071 | 16.09.2020 | 15.09.2025 | СГ-ЭК-Вз-Р-1,0-25/1,6 | Измерительный комплекс | м3/ч | линия 1 | 0 | 1 | ФГУП Комбинат "Электрохимприбор" | Заготовительный цех 343 (393) | здание 357 (промзона) | Лесной |  | Предприятия химической промышленности | СГ-ЭК
1520370072 | 24.09.2025 | 23.09.2030 | СГ-ЭК-Вз-Р-1,0-25/1,6 | Измерительный комплекс | м3/ч | линия2 | 0 | 1 | ФГУП Комбинат "Электрохимприбор" | Заготовительный цех 343 (393) | здание 357 (промзона) | Лесной |  | Предприятия химической промышленности | СГ-ЭК
1420370124 | 15.09.2020 | 14.09.2025 | RABO G16 (Ду 40, 50) | преобразователи объемного и массового расхода | м3/ч | линия 1 | 0 | 1 | ФГУП Комбинат "Электрохимприбор" | Заготовительный цех 343 (393) | здание 357 (промзона) | Лесной |  | Предприятия химической промышленности | rabo
1420370125 | 24.09.2025 | 23.09.2030 | RABO G16 (Ду 40, 50) | преобразователи объемного и массового расхода | м3/ч | линия2 | 0 | 1 | ФГУП Комбинат "Электрохимприбор" | Заготовительный цех 343 (393) | здание 357 (промзона) | Лесной |  | Предприятия химической промышленности | rabo
|  |  | нет корректора | корректор |  |  | 0 | 1 | МБУ "УХ НМО" | Баня,п.Цементный | ул.Чапаева,26 | Цементный | Невьянский | Предприятия финансируемые из местного бюджета | не СИ
38680402 | 22.04.2019 | 21.04.2029 | ВК G16 | преобразователи объемного и массового расхода | м3/ч | заменен 21.10.2019г. на этот | 0 | 1 | МБУ "УХ НМО" | Баня,п.Цементный | ул.Чапаева,26 | Цементный | Невьянский | Предприятия финансируемые из местного бюджета | ВК
|  |  | нет корректора | корректор |  |  | 0 | 1 | ИП Новрузов Р.А. | Хлебопекарня | ул.Островского,52 | Верхний Тагил |  | Прочие предприятия | не СИ
1218290018 | 07.06.2023 | 06.06.2028 | RVG G65 (Ду 40, 50) | преобразователи объемного и массового расхода | м3/ч |  | 0.1 | 1 | ИП Новрузов Р.А. | Хлебопекарня | ул.Островского,52 | Верхний Тагил |  | Прочие предприятия | RVG
33 | 20.05.2024 | 19.05.2025 | СУ-ДКС | преобразователи объемного и массового расхода |  | заявлена в калибровку 20.05.2024 | 0 | 1 | ПАО "Т Плюс" (филиал Свердловский) | Гурзуфская котельная | ул. Гурзуфская, 40 | Екатеринбург |  | Энергетики | дкс
9759 | 12.07.2023 | 11.07.2027 | ТС 1187 | преобразователи температуры | о С |  | 0 | 1 | ПАО "Т Плюс" (филиал Свердловский) | Гурзуфская котельная | ул. Гурзуфская, 40 | Екатеринбург |  | Энергетики | ТС 1
11843 | 12.07.2023 | 11.07.2027 | ТПТ-1-1 | преобразователи температуры | о С |  | 0 | 1 | ПАО "Т Плюс" (филиал Свердловский) | Гурзуфская котельная | ул. Гурзуфская, 40 | Екатеринбург |  | Энергетики | ТПТ
1825 | 30.06.2023 | 29.06.2026 | ДМ5007А | преобразователи давления (изб) | МПа |  | 0.25 | 1 | ПАО "Т Плюс" (филиал Свердловский) | Гурзуфская котельная | ул. Гурзуфская, 40 | Екатеринбург |  | Энергетики
91J424067 | 20.05.2024 | 19.05.2027 | EJA 110A | преобразователи перепада давления | кПа |  | 0 | 1 | ПАО "Т Плюс" (филиал Свердловский) | Гурзуфская котельная | ул. Гурзуфская, 40 | Екатеринбург |  | Энергетики | ej
91N430863 | 12.05.2023 | 11.05.2028 | EJA 110A | преобразователи перепада давления | кПа |  | 0 | 1 | ПАО "Т Плюс" (филиал Свердловский) | Гурзуфская котельная | ул. Гурзуфская, 40 | Екатеринбург |  | Энергетики | ej
0001/7183 | 26.04.2021 | 25.04.2025 | ТЭКОН 19-06М | корректор | м3/ч |  | 0.06 | 1 | ПАО "Т Плюс" (филиал Свердловский) | Гурзуфская котельная | ул. Гурзуфская, 40 | Екатеринбург |  | Энергетики | ТЭКОН
Уралтест | 17.10.2023 |  | Акт соответствия МВИ | Регистратор |  | Соответствует. | 0 | 1 | ООО "Юг-Энергосервис" | Площадка (УКУГ №1) | ул.Новинская,2 | Екатеринбург |  | Предприятия легкой, пищевой промышленности | не СИ
Уралтест | 13.09.2023 |  | Акт соответствия МВИ | Регистратор |  | Соответствует. | 0 | 1 | ООО "Юг-Энергосервис" | Площадка (УКУГ №1) | ул.Новинская,2 | Екатеринбург |  | Предприятия легкой, пищевой промышленности | не СИ
07208 | 16.11.2022 | 15.11.2028 | ФЛОУГАЗ | корректор |  | УКУГ1 | 0 | 1 | ООО "Юг-Энергосервис" | Площадка (УКУГ №1) | ул.Новинская,2 | Екатеринбург |  | Предприятия легкой, пищевой промышленности | флоугаз
07306 | 28.11.2022 | 27.11.2028 | ФЛОУГАЗ | корректор |  | УКУГ2 | 0 | 1 | ООО "Юг-Энергосервис" | Площадка (УКУГ №1) | ул.Новинская,2 | Екатеринбург |  | Предприятия легкой, пищевой промышленности | флоугаз
07306 | 19.11.2022 | 18.11.2028 | РСГ Сигнал G100 | преобразователи объемного и массового расхода | м3/ч | УКУГ2 | 0 | 1 | ООО "Юг-Энергосервис" | Площадка (УКУГ №1) | ул.Новинская,2 | Екатеринбург |  | Предприятия легкой, пищевой промышленности | РСГ
14439 | 01.12.2022 | 30.11.2027 | КИ-СТГ-РС-1-Ф-80/G100-1А-Л | преобразователи объемного и массового расхода | м3/ч | УКУГ2 | 0 | 1 | ООО "Юг-Энергосервис" | Площадка (УКУГ №1) | ул.Новинская,2 | Екатеринбург |  | Предприятия легкой, пищевой промышленности | СТГ-
10631 | 16.11.2022 | 15.11.2028 | РСГ Сигнал G250 | преобразователи объемного и массового расхода | м3/ч | УКУГ1 | 0 | 1 | ООО "Юг-Энергосервис" | Площадка (УКУГ №1) | ул.Новинская,2 | Екатеринбург |  | Предприятия легкой, пищевой промышленности | РСГ
14375 | 22.11.2022 | 21.11.2027 | КИ-СТГ-РС-1-Ф-100/G250-1A-Л | преобразователи объемного и массового расхода | м3/ч | УКУГ1 | 0 | 1 | ООО "Юг-Энергосервис" | Площадка (УКУГ №1) | ул.Новинская,2 | Екатеринбург |  | Предприятия легкой, пищевой промышленности | СТГ-
2519470100 | 09.07.2024 | 08.07.2029 | СГ-ТК-Д-65 | Измерительный комплекс |  |  | 0 | 1 | ООО "ЕРТ-Групп" | Котельная | ул.Куйбышева, 8 | Артемовский |  | Прочие предприятия | сг-тк
16925074 | 09.07.2024 | 08.07.2034 | ВК G40 | преобразователи объемного и массового расхода | м3/ч |  | 0 | 1 | ООО "ЕРТ-Групп" | Котельная | ул.Куйбышева, 8 | Артемовский |  | Прочие предприятия | ВК
86208886 | 07.09.2022 | 06.09.2032 | СГД-G4 | преобразователи объемного и массового расхода | м3/ч |  | 0 | 1 | ИП Захарюта Ксения Николаевна | Нежилое здание | ул.Отечества,26 | Алапаевск |  | Прочие предприятия | СГД-
85002415 | 06.01.2023 | 05.01.2033 | СГДК-G10 | преобразователи объемного и массового расхода | м3/ч |  | 0 | 1 | ИП Трубин Сергей Афонасьевич | Баня | ул.Пролетарская,14 | Камышлов |  | Прочие предприятия | сгдк
29085986 | 17.06.2021 | 16.06.2026 | RVG G100 (Ду 50, 80) | преобразователи объемного и массового расхода | м3/ч |  | 0.2 | 1 | ООО АЗИЯ-МОТОРС | Котельная | ул.Маневровая,45 | Екатеринбург |  | Прочие предприятия | RVG
3811 | 17.07.2024 | 16.07.2028 | ТПТ-1-3 | преобразователи температуры | о С | Газ | 0 | 1 | ООО АЗИЯ-МОТОРС | Котельная | ул.Маневровая,45 | Екатеринбург |  | Прочие предприятия | ТПТ
5609 | 17.07.2024 | 16.07.2028 | ТПТ-1-2 | преобразователи температуры | о С | Окружающая среда | 0 | 1 | ООО АЗИЯ-МОТОРС | Котельная | ул.Маневровая,45 | Екатеринбург |  | Прочие предприятия | ТПТ
20-1091822 | 11.06.2021 | 10.06.2026 | АИР 20/М1 (М2)-ДД | преобразователи перепада давления | кПа |  | 0.1 | 1 | ООО АЗИЯ-МОТОРС | Котельная | ул.Маневровая,45 | Екатеринбург |  | Прочие предприятия | АИР
10282 | 11.06.2021 | 10.06.2026 | СДВ-А-0,16 | преобразователи давления (абс) | МПа |  | 0.25 | 1 | ООО АЗИЯ-МОТОРС | Котельная | ул.Маневровая,45 | Екатеринбург |  | Прочие предприятия | СДВ
0001/4708 | 04.07.2024 | 03.07.2028 | ТЭКОН 19-05М | корректор | м3/ч |  | 0.06 | 1 | ООО АЗИЯ-МОТОРС | Котельная | ул.Маневровая,45 | Екатеринбург |  | Прочие предприятия | ТЭКОН
1634578 | 21.08.2024 | 20.08.2029 | Метран-75А 2 | преобразователи давления (абс) | МПа |  | 0.5 | 1 | ООО "Комфортный город" | Газовая котельная микрорайона "Новый" | микрорайон "Новый",33 | Сысерть |  | Предприятия ЖКХ | метран
6362 | 12.05.2025 | 11.05.2028 | ТПТ-6-3 | преобразователи температуры | о С |  | 0 | 1 | ООО "Комфортный город" | Газовая котельная микрорайона "Новый" | микрорайон "Новый",33 | Сысерть |  | Предприятия ЖКХ | ТПТ
15811 | 12.05.2025 | 11.05.2028 | ТПТ-6-3 | преобразователи температуры | о С |  | 0 | 1 | ООО "Комфортный город" | Газовая котельная микрорайона "Новый" | микрорайон "Новый",33 | Сысерть |  | Предприятия ЖКХ | ТПТ
1519210064 | 25.06.2024 | 24.06.2029 | СГ-ЭКвз-Р-0,75-160/1,6 | Измерительный комплекс |  |  | 0 | 1 | ООО "ТК "На Бархотской" | Котельная | ул. Бархотская,1 | Екатеринбург |  | Прочие предприятия | СГ-ЭК
1119210067 | 25.06.2024 | 24.06.2029 | ЕК-270 | корректор |  |  | 0 | 1 | ООО "ТК "На Бархотской" | Котельная | ул. Бархотская,1 | Екатеринбург |  | Прочие предприятия | ЕК-
1419210054 | 25.06.2024 | 24.06.2029 | RABO G100 (Ду 50, 80) | преобразователи объемного и массового расхода | м3/ч |  | 0 | 1 | ООО "ТК "На Бархотской" | Котельная | ул. Бархотская,1 | Екатеринбург |  | Прочие предприятия | rabo
Уралтест | 11.12.2020 |  | Акт соответствия МВИ | Регистратор |  | Соответствует. | 0 | 1 | МУП "КРАСНОУРАЛЬСКОЕ ТЕПЛОСНАБЖАЮЩЕЕ ПРЕДПРИЯТИЕ" | Котельная "57 квартала" | ул.Янкина,9 | Красноуральск |  | Предприятия ЖКХ | не СИ
| 24.01.2023 |  | Акт проверки ГРО | Регистратор |  | Не соответствует. | 0 | 1 | МУП "КРАСНОУРАЛЬСКОЕ ТЕПЛОСНАБЖАЮЩЕЕ ПРЕДПРИЯТИЕ" | Котельная "57 квартала" | ул.Янкина,9 | Красноуральск |  | Предприятия ЖКХ | не СИ
0003/0098 | 12.07.2024 | 11.07.2028 | ТЭКОН 19-05М | корректор | м3/ч |  | 0.06 | 1 | ЗАО "Березовский фармацевтический завод" | Котельная | ул.Кольцевая,13А, земельный уч. кад.№66:35:0109007:47 | Березовский |  | Предприятия химической промышленности | ТЭКОН
1421160043 | 13.10.2025 | 12.10.2030 | RABO G250 (Ду 80, 100) | преобразователи объемного и массового расхода | м3/ч |  | 0 | 1 | ЗАО "Березовский фармацевтический завод" | Котельная | ул.Кольцевая,13А, земельный уч. кад.№66:35:0109007:47 | Березовский |  | Предприятия химической промышленности | rabo
1804 | 16.07.2024 | 15.07.2028 | ТПТ-15-2 | преобразователи температуры | о С |  | 0 | 1 | ЗАО "Березовский фармацевтический завод" | Котельная | ул.Кольцевая,13А, земельный уч. кад.№66:35:0109007:47 | Березовский |  | Предприятия химической промышленности | ТПТ
151835054 | 04.10.2023 | 03.10.2028 | СГ-ЭК-Вз-Р-0,75-40/1,6 | Измерительный комплекс |  |  | 0 | 1 | ИП Закаменных А.Ю.(ЮМА) | Котельная | пр.Космонавтов,107 | Екатеринбург |  | Прочие предприятия | СГ-ЭК
1118350054 | 04.10.2023 | 03.10.2028 | ЕК-270 | корректор |  | ИРПС | 0 | 1 | ИП Закаменных А.Ю.(ЮМА) | Котельная | пр.Космонавтов,107 | Екатеринбург |  | Прочие предприятия | ЕК-
1418350061 | 04.10.2023 | 03.10.2028 | RABO G25 (Ду 40, 50) | преобразователи объемного и массового расхода | м3/ч |  | 0 | 1 | ИП Закаменных А.Ю.(ЮМА) | Котельная | пр.Космонавтов,107 | Екатеринбург |  | Прочие предприятия | rabo
3484 | 18.12.2025 | 17.12.2027 | ТЭКОН 17 | корректор | м3/ч |  | 0 | 1 | ООО "Промупаковка" | Котельная | ул.Восточная,1а | Сухой Лог |  | Прочие промышленные предприятия | ТЭКОН
1010051 | 10.03.2021 | 09.03.2029 | СГ 16М-100-40(30) (Ду 50) | преобразователи объемного и массового расхода | м3/ч |  | 0 | 1 | ООО "Промупаковка" | Котельная | ул.Восточная,1а | Сухой Лог |  | Прочие промышленные предприятия | СГ 16
8347 | 18.07.2024 | 17.07.2029 | Сапфир 22М-ДД 2420 | преобразователи перепада давления | кПа |  | 0.25 | 1 | ООО "Промупаковка" | Котельная | ул.Восточная,1а | Сухой Лог |  | Прочие промышленные предприятия | сапфир
26031668 | 24.03.2026 | 23.03.2028 | ТМ-9201-25 | преобразователи температуры | о С | Окружающая среда. | 0 | 1 | ООО "Промупаковка" | Котельная | ул.Восточная,1а | Сухой Лог |  | Прочие промышленные предприятия | ТМ-
51404195644 | 26.02.2025 | 25.02.2027 | ТС-1288 | преобразователи температуры | о С | Газ | 0.5 | 1 | ООО "Промупаковка" | Котельная | ул.Восточная,1а | Сухой Лог |  | Прочие промышленные предприятия | ТС-1
09411230 | 06.03.2025 | 05.03.2028 | МИДА-ДА-13П | преобразователи давления (абс) | МПа |  | 0 | 1 | ООО "Промупаковка" | Котельная | ул.Восточная,1а | Сухой Лог |  | Прочие промышленные предприятия | МИДА
0/4234 | 29.07.2024 | 28.07.2028 | ТЭКОН 19 | корректор | м3/ч |  | 0.06 | 1 | Чикунова И. П. | Производственное здание | ул.Декабристов,3 | Кировград |  | Прочие предприятия | ТЭКОН
Уралтест | 02.12.2023 |  | Акт соответствия МВИ | Регистратор |  |  | 0 | 1 | ООО "Ортэкс" | Производственно-складская база "Апельсин" | ул.Черняховского, строение 104а, з/у с кад.№ 66:41:0509008:72 | Екатеринбург |  | Прочие предприятия | не СИ
3123080688 | 06.10.2023 | 05.10.2028 | ЭК-270 | корректор |  |  | 0 | 1 | ООО "Ортэкс" | Производственно-складская база "Апельсин" | ул.Черняховского, строение 104а, з/у с кад.№ 66:41:0509008:72 | Екатеринбург |  | Прочие предприятия | ЭК-2
3323080285 | 06.10.2023 | 05.10.2028 | СГ-ЭКР-Р-0,75-65/1,6 | Измерительный комплекс |  |  | 0 | 1 | ООО "Ортэкс" | Производственно-складская база "Апельсин" | ул.Черняховского, строение 104а, з/у с кад.№ 66:41:0509008:72 | Екатеринбург |  | Прочие предприятия | СГ-ЭК
3223080285 | 06.10.2023 | 05.10.2028 | РВГ G40 | преобразователи объемного и массового расхода | м3/ч |  | 0 | 1 | ООО "Ортэкс" | Производственно-складская база "Апельсин" | ул.Черняховского, строение 104а, з/у с кад.№ 66:41:0509008:72 | Екатеринбург |  | Прочие предприятия | рвг
396063 | 31.08.2022 | 30.08.2025 | Метран-100-ДИ 1153 | преобразователи давления (изб) | МПа | ПГШ-1 | 0 | 1 | ООО "Уральское карьероуправление" | Промплощадка | ул. Вязовая, 1а | Дегтярск |  | Предприятия строительного комплекса | метран
394484 | 02.09.2022 | 01.09.2025 | Метран-100-ДА 1060 - 1061 | преобразователи давления (абс) | МПа |  | 0 | 1 | ООО "Уральское карьероуправление" | Промплощадка | ул. Вязовая, 1а | Дегтярск |  | Предприятия строительного комплекса | метран
396062 | 31.08.2022 | 30.08.2025 | Метран-100-ДИ 1153 | преобразователи давления (изб) | МПа | ПГШ-2 | 0 | 1 | ООО "Уральское карьероуправление" | Промплощадка | ул. Вязовая, 1а | Дегтярск |  | Предприятия строительного комплекса | метран
Уралтест | 18.11.2014 |  | Акт соответствия МВИ | Регистратор |  | Соответствует. | 0 | 1 | ООО "Уральское карьероуправление" | Промплощадка | ул. Вязовая, 1а | Дегтярск |  | Предприятия строительного комплекса | не СИ
3567 | 27.04.2026 | 26.04.2030 | ТПТ-19-1 | преобразователи температуры | о С | Бассейн | 0 | 1 | ООО "УРАЛЬСКИЙ ДВОР" | Гостиничный комплекс | ул.Георгиевская,22 | Рассоха | Белоярский | Прочие предприятия | ТПТ
803 | 12.02.2026 | 11.02.2030 | ТПТ-19-1 | преобразователи температуры | о С | Гостиница | 0 | 1 | ООО "УРАЛЬСКИЙ ДВОР" | Гостиничный комплекс | ул.Георгиевская,22 | Рассоха | Белоярский | Прочие предприятия | ТПТ
788 | 12.02.2026 | 11.02.2030 | ТПТ-19-1 | преобразователи температуры | о С | Гостиница | 0 | 1 | ООО "УРАЛЬСКИЙ ДВОР" | Гостиничный комплекс | ул.Георгиевская,22 | Рассоха | Белоярский | Прочие предприятия | ТПТ
3565 | 27.04.2026 | 26.04.2030 | ТПТ-19-1 | преобразователи температуры | о С | Бассейн | 0 | 1 | ООО "УРАЛЬСКИЙ ДВОР" | Гостиничный комплекс | ул.Георгиевская,22 | Рассоха | Белоярский | Прочие предприятия | ТПТ
1509395 | 19.02.2026 | 18.02.2031 | Метран-150 CDR 0 | преобразователи перепада давления | кПа | Гостиница | 0 | 1 | ООО "УРАЛЬСКИЙ ДВОР" | Гостиничный комплекс | ул.Георгиевская,22 | Рассоха | Белоярский | Прочие предприятия | метран
6027964 | 25.10.2021 | 24.10.2026 | Метран-150 CDR 0 | преобразователи перепада давления | кПа | Бассейн | 0 | 1 | ООО "УРАЛЬСКИЙ ДВОР" | Гостиничный комплекс | ул.Георгиевская,22 | Рассоха | Белоярский | Прочие предприятия | метран
1528862 | 17.10.2024 | 16.10.2027 | Метран-75А 1 | преобразователи давления (абс) | кПа | Бассейн | 0.5 | 1 | ООО "УРАЛЬСКИЙ ДВОР" | Гостиничный комплекс | ул.Георгиевская,22 | Рассоха | Белоярский | Прочие предприятия | метран
1509339 | 19.09.2023 | 18.09.2026 | Метран-75А 1 | преобразователи давления (абс) | кПа | Гостиница | 0.5 | 1 | ООО "УРАЛЬСКИЙ ДВОР" | Гостиничный комплекс | ул.Георгиевская,22 | Рассоха | Белоярский | Прочие предприятия | метран
0001/6573 | 20.04.2026 | 19.04.2030 | ТЭКОН 19-05М | корректор | м3/ч | Бассейн | 0.06 | 1 | ООО "УРАЛЬСКИЙ ДВОР" | Гостиничный комплекс | ул.Георгиевская,22 | Рассоха | Белоярский | Прочие предприятия | ТЭКОН
0001/5522 | 13.02.2026 | 12.02.2030 | ТЭКОН 19-05М | корректор | м3/ч | Гостиница | 0.06 | 1 | ООО "УРАЛЬСКИЙ ДВОР" | Гостиничный комплекс | ул.Георгиевская,22 | Рассоха | Белоярский | Прочие предприятия | ТЭКОН
05699 | 22.08.2022 | 21.08.2028 | РСГ Сигнал G25 | преобразователи объемного и массового расхода | м3/ч | Гостиница | 0 | 1 | ООО "УРАЛЬСКИЙ ДВОР" | Гостиничный комплекс | ул.Георгиевская,22 | Рассоха | Белоярский | Прочие предприятия | РСГ
06391 | 23.06.2023 | 22.06.2029 | РСГ Сигнал G16 | преобразователи объемного и массового расхода | м3/ч | Бассейн | 0 | 1 | ООО "УРАЛЬСКИЙ ДВОР" | Гостиничный комплекс | ул.Георгиевская,22 | Рассоха | Белоярский | Прочие предприятия | РСГ
02060196 | 07.07.2025 | 06.07.2030 | АИР 10Н-ДД 1417 | преобразователи перепада давления | кПа |  | 0 | 1 | АО "Уральский завод гражданской авиации"(УЗГА) | Котельная (ул. Бахчиванджи, 2г) | ул.Бахчиванджи,2г | Екатеринбург |  | Прочие промышленные предприятия | АИР
1522070037 (новый узел 2022) | 17.02.2022 | 16.02.2027 | СГ-ЭК-Вз-Р-0,75-400/1,6 | Измерительный комплекс |  |  | 0 | 1 | ООО Завод "Энергомаш Синтур-НТ" | Промплощадка цеха № 7 ВМЗ | ул.Максима Горького,1 строение,16 | Нижний Тагил |  | Прочие предприятия | СГ-ЭК
1122070042 | 16.02.2022 | 15.02.2027 | ЕК-270 | корректор |  |  | 0 | 1 | ООО Завод "Энергомаш Синтур-НТ" | Промплощадка цеха № 7 ВМЗ | ул.Максима Горького,1 строение,16 | Нижний Тагил |  | Прочие предприятия | ЕК-
1218070053 |  |  | RVG G65 (Ду 40, 50) | преобразователи объемного и массового расхода | м3/ч |  | 0.1 | 1 | ООО Завод "Энергомаш Синтур-НТ" | Промплощадка цеха № 7 ВМЗ | ул.Максима Горького,1 строение,16 | Нижний Тагил |  | Прочие предприятия | RVG
0001/7154 |  |  | ТЭКОН 19-05М | корректор | м3/ч |  | 0.06 | 1 | ООО Завод "Энергомаш Синтур-НТ" | Промплощадка цеха № 7 ВМЗ | ул.Максима Горького,1 строение,16 | Нижний Тагил |  | Прочие предприятия | ТЭКОН
1422070050 | 16.02.2022 | 15.02.2027 | RABO G250 (Ду 80, 100) | преобразователи объемного и массового расхода | м3/ч |  | 0 | 1 | ООО Завод "Энергомаш Синтур-НТ" | Промплощадка цеха № 7 ВМЗ | ул.Максима Горького,1 строение,16 | Нижний Тагил |  | Прочие предприятия | rabo
|  |  | ЕК-260 | корректор |  |  | 0 | 1 | АО ПО "УРАЛЭНЕРГОМОНТАЖ", АО ПО "УЭМ" | Промплощадка | ул.Транспортников, 52 | Березовский |  | Прочие предприятия | ЕК-
|  |  | RVG G100 (Ду 50, 80) | преобразователи объемного и массового расхода | м3/ч | Ду 80 | 0.2 | 1 | АО ПО "УРАЛЭНЕРГОМОНТАЖ", АО ПО "УЭМ" | Промплощадка | ул.Транспортников, 52 | Березовский |  | Прочие предприятия | RVG
06592723 |  | 25.11.2029 | ВК G4T | преобразователи объемного и массового расхода | м3/ч |  | 0 | 1 | ГАУЗ СО "Сысертская ЦРБ" | Котельная здания амбулатории | ул.Механизаторов,15 | Щелкун | Сысертский | Предприятия финансируемые из областного бюджета | ВК
0002/1082 | 12.09.2024 | 11.09.2028 | ТЭКОН 19 | корректор | м3/ч |  | 0.06 | 1 | ГАУЗ СО "Сысертская ЦРБ" | Котельная здания амбулатории | ул.Механизаторов,15 | Щелкун | Сысертский | Предприятия финансируемые из областного бюджета | ТЭКОН
37297158 |  | 21.05.2028 | ВК G6T | преобразователи объемного и массового расхода | м3/ч |  | 0 | 1 | Кулешова Е.В. | Магазин "Марк" | ул.Ломоносова,10 | Серов |  | Прочие предприятия | ВК
|  |  | нет корректора | корректор |  |  | 0 | 1 | ИП Брулев А.Е. | Столовая | ул.Ленина,4а | Карпинск |  | Прочие предприятия | не СИ
6989607 |  | 07.12.2030 | ВК G6T | преобразователи объемного и массового расхода | м3/ч |  | 0 | 1 | ИП Брулев А.Е. | Столовая | ул.Ленина,4а | Карпинск |  | Прочие предприятия | ВК
70313464 | 24.06.2026 | 23.06.2031 | ЕК-260 | корректор |  |  | 0 | 1 | ООО "Уникум Авто" | Котельная | ул.Бебеля,33 | Екатеринбург |  | Прочие предприятия | ЕК-
2702108 | 24.06.2026 | 23.06.2031 | СГ-ЭКвз-Т-0,2-250/1,6 | Измерительный комплекс |  |  | 0 | 1 | ООО "Уникум Авто" | Котельная | ул.Бебеля,33 | Екатеринбург |  | Прочие предприятия | СГ-ЭК
6114375 | 24.06.2026 | 23.06.2031 | СГ 16МТ-250-40(30) (Ду 80) | преобразователи объемного и массового расхода | м3/ч |  | 0 | 1 | ООО "Уникум Авто" | Котельная | ул.Бебеля,33 | Екатеринбург |  | Прочие предприятия | СГ 16
1208041 | 28.09.2018 | 27.09.2023 | СГ-ЭК-Вз-Р-0,75-25/1,6 | Измерительный комплекс |  |  | 0 | 1 | ООО "СТРОЙСИСТЕМА" | Автосервисный центр | ул.Советская,85 | Верхняя Пышма |  | Прочие предприятия | СГ-ЭК
12107471 | 28.09.2018 | 27.09.2023 | ЕК-270 | корректор |  |  | 0 | 1 | ООО "СТРОЙСИСТЕМА" | Автосервисный центр | ул.Советская,85 | Верхняя Пышма |  | Прочие предприятия | ЕК-
1019410038 | 14.10.2019 | 13.10.2024 | ТС220 | корректор |  |  | 0 | 1 | ООО "ШаТл" | Котельная | ул.Московская,7а | Алапаевск |  | Прочие предприятия | ТС-2
39470707 | 07.10.2019 | 06.10.2029 | ВК G16 | преобразователи объемного и массового расхода | м3/ч |  | 0 | 1 | ООО "ШаТл" | Котельная | ул.Московская,7а | Алапаевск |  | Прочие предприятия | ВК
20636017 | 11.04.2005 | 10.04.2015 | ВК G10 | преобразователи объемного и массового расхода | м3/ч |  | 0 | 1 | ООО "ШаТл" | Котельная | ул.Московская,7а | Алапаевск |  | Прочие предприятия | ВК
0020617 |  |  | ТЭКОН 17 | корректор | м3/ч |  | 0 | 1 | ТСЖ "Новый дом" | Котельная,блок "Б" | ул. Малышева,3 | Екатеринбург |  | ТСЖ, управляющие компании | ТЭКОН
|  |  | СГ 16М-200-40(30) (Ду 80) | преобразователи объемного и массового расхода | м3/ч | Ду 80 - 2шт. | 0 | 1 | ТСЖ "Новый дом" | Котельная,блок "Б" | ул. Малышева,3 | Екатеринбург |  | ТСЖ, управляющие компании | СГ 16
093 |  |  | ТПТ-1-3 | преобразователи температуры | о С |  | 0 | 1 | ТСЖ "Новый дом" | Котельная,блок "Б" | ул. Малышева,3 | Екатеринбург |  | ТСЖ, управляющие компании | ТПТ
4818 |  |  | ТПТ-1-3 | преобразователи температуры | о С |  | 0 | 1 | ТСЖ "Новый дом" | Котельная,блок "Б" | ул. Малышева,3 | Екатеринбург |  | ТСЖ, управляющие компании | ТПТ
08205841 |  |  | МИДА-ДА | преобразователи давления (абс) | кПа |  | 0 | 1 | ТСЖ "Новый дом" | Котельная,блок "Б" | ул. Малышева,3 | Екатеринбург |  | ТСЖ, управляющие компании | МИДА
08205837 |  |  | МИДА-ДА | преобразователи давления (абс) | кПа |  | 0 | 1 | ТСЖ "Новый дом" | Котельная,блок "Б" | ул. Малышева,3 | Екатеринбург |  | ТСЖ, управляющие компании | МИДА
13112583 | 25.07.2022 | 24.07.2027 | ЕК-270 | корректор |  |  | 0 | 1 | АО "Ирбитский молочный завод" | Котельная, филиал "Автобаза" | ул.Р.Люксембург,105 | Ирбит |  | Предприятия легкой, пищевой промышленности | ЕК-
1308375 | 25.07.2022 | 24.07.2027 | СГ-ЭКВз-Р-40/1,6 (Ду 50) | преобразователи объемного и массового расхода | м3/ч |  | 0 | 1 | АО "Ирбитский молочный завод" | Котельная, филиал "Автобаза" | ул.Р.Люксембург,105 | Ирбит |  | Предприятия легкой, пищевой промышленности | СГ-ЭК
13081113 | 25.07.2022 | 24.07.2027 | RVG G25 (Ду 40, 50) | преобразователи объемного и массового расхода | м3/ч |  | 0.1 | 1 | АО "Ирбитский молочный завод" | Котельная, филиал "Автобаза" | ул.Р.Люксембург,105 | Ирбит |  | Предприятия легкой, пищевой промышленности | RVG
1521330054 | 22.07.2026 | 21.07.2031 | СГ-ЭК-Вз-Р-0,75-100/1,6 | Измерительный комплекс |  |  | 0 | 1 | ООО "Корпорация "Маяк" | Котельная, 10 км. автодороги Екатеринбург-Кольцово,15 | 10 км. автодороги Екатеринбург-Кольцово,15 | Екатеринбург |  | Прочие предприятия | СГ-ЭК
Екатеринбурггаз | 12.08.2026 |  | Акт проверки ГРО | Регистратор |  | Соответствует. | 0 | 1 | ООО "Корпорация "Маяк" | Котельная, 10 км. автодороги Екатеринбург-Кольцово,15 | 10 км. автодороги Екатеринбург-Кольцово,15 | Екатеринбург |  | Прочие предприятия | не СИ
1121330054 | 22.07.2026 | 21.07.2031 | ЕК-270 | корректор |  |  | 0 | 1 | ООО "Корпорация "Маяк" | Котельная, 10 км. автодороги Екатеринбург-Кольцово,15 | 10 км. автодороги Екатеринбург-Кольцово,15 | Екатеринбург |  | Прочие предприятия | ЕК-
1421330050 | 22.07.2026 | 21.07.2031 | RABO G100 (Ду 50, 80) | преобразователи объемного и массового расхода | м3/ч |  | 0 | 1 | ООО "Корпорация "Маяк" | Котельная, 10 км. автодороги Екатеринбург-Кольцово,15 | 10 км. автодороги Екатеринбург-Кольцово,15 | Екатеринбург |  | Прочие предприятия | rabo
1434852 | 05.09.2025 | 04.09.2030 | Метран-150 CDR 1 | преобразователи перепада давления | кПа |  | 0 | 1 | Арсланова Галина Ралифовна | База | ул.Крылова, 6/1 | Полевской |  | Прочие предприятия | метран
Уралтест | 24.08.2018 |  | Акт соответствия МВИ | Регистратор |  | Соответствует. | 0 | 1 | ООО "ПТМ плюс" | Асфальтобетонный завод | ул.Фрунзе,78/3 | Краснотурьинск |  | Предприятия строительного комплекса | не СИ
93 | 15.05.2018 | 14.05.2020 | ТСМ-1088 | преобразователи температуры | о С |  | 0 | 1 | ООО "Новолялинский ЦБК" | Промплощадка ЦБК | ул.Ленина,2 | Новая Ляля |  | Прочие предприятия | ТСМ
544003 | 27.05.2019 | 26.05.2021 | ТСМУ Метран 254 | преобразователи температуры | о С |  | 0.1 | 1 | ООО "Новолялинский ЦБК" | Промплощадка ЦБК | ул.Ленина,2 | Новая Ляля |  | Прочие предприятия | метран
6164881 | 14.08.2025 | 13.08.2030 | Метран-150 CDR 1 | преобразователи перепада давления | кПа |  | 0 | 1 | ИП Васильков Александр Михайлович | Производственное здание | Восточно-промышленный район,4/6 | Полевской |  | Прочие предприятия | метран
2550911 | 15.08.2025 | 14.08.2030 | Метран-2000 | преобразователи температуры | о С |  | 0 | 1 | ИП Васильков Александр Михайлович | Производственное здание | Восточно-промышленный район,4/6 | Полевской |  | Прочие предприятия | метран
2550912 | 15.08.2025 | 14.08.2030 | Метран-2000 | преобразователи температуры | о С |  | 0 | 1 | ИП Васильков Александр Михайлович | Производственное здание | Восточно-промышленный район,4/6 | Полевской |  | Прочие предприятия | метран
1679532 | 05.10.2023 | 04.10.2026 | Метран-75А 3 | преобразователи давления (абс) | МПа |  | 0.5 | 1 | ИП Васильков Александр Михайлович | Производственное здание | Восточно-промышленный район,4/6 | Полевской |  | Прочие предприятия | метран
Уралтест | 14.02.2022 |  | Акт соответствия МВИ | Регистратор |  | Соответствует. | 0 | 1 | ИП Васильков Александр Михайлович | Производственное здание | Восточно-промышленный район,4/6 | Полевской |  | Прочие предприятия | не СИ
0002/2459 | 11.10.2024 | 10.10.2028 | ТЭКОН 19-05М | корректор | м3/ч |  | 0.06 | 1 | ИП Васильков Александр Михайлович | Производственное здание | Восточно-промышленный район,4/6 | Полевской |  | Прочие предприятия | ТЭКОН
1420330005 | 01.02.2022 | 31.01.2027 | RABO G100 (Ду 50, 80) | преобразователи объемного и массового расхода | м3/ч |  | 0 | 1 | ИП Васильков Александр Михайлович | Производственное здание | Восточно-промышленный район,4/6 | Полевской |  | Прочие предприятия | rabo
|  |  | нет корректора | корректор |  |  | 0 | 1 | АО "СГ-Инвест" | Котельная Краснотурьинского РПНБ | п.Рудничный,ул.Пушкина,2/2 | Краснотурьинск |  | Прочие предприятия | не СИ
3010272 | 17.06.2023 | 16.06.2028 | СГ 16МТ-100-40(30) (Ду 50) | преобразователи объемного и массового расхода | м3/ч |  | 0 | 1 | АО "СГ-Инвест" | Котельная Краснотурьинского РПНБ | п.Рудничный,ул.Пушкина,2/2 | Краснотурьинск |  | Прочие предприятия | СГ 16
Уралтест | 18.11.2022 |  | Акт соответствия МВИ | Регистратор |  |  | 0 | 1 | ООО "КИВ" | Котельная | ул.Синяева,6 | Екатеринбург |  | Прочие предприятия | не СИ
1121230093 | 01.07.2026 | 30.06.2031 | ЕК-270 | корректор |  |  | 0 | 1 | ООО "КИВ" | Котельная | ул.Синяева,6 | Екатеринбург |  | Прочие предприятия | ЕК-
07447793 | 28.07.2026 | 27.07.2036 | ВК G2,5 | преобразователи объемного и массового расхода | м3/ч |  | 0 | 1 | ПАО "Ростелеком" (филиал) | Котельная АТС № 203 | ул. Ленина,14 | Никольское | Сысертский | Прочие предприятия | ВК
431747 | 01.07.2024 | 30.06.2027 | Метран-100-ДА 1040 | преобразователи давления (абс) | кПа |  | 0 | 1 | АО "РЕГИОНГАЗ-ИНВЕСТ" | Котельная №50 "7 школа" | ул.Свободы, 85 | Красноуфимск |  | Предприятия ЖКХ | метран
832816 | 28.06.2024 | 27.06.2027 | Метран-100-ДД 1422 | преобразователи перепада давления | кПа |  | 0 | 1 | АО "РЕГИОНГАЗ-ИНВЕСТ" | Котельная №50 "7 школа" | ул.Свободы, 85 | Красноуфимск |  | Предприятия ЖКХ | метран
0003/1731 | 10.06.2025 | 09.06.2027 | ТЭКОН 19-02М | корректор | м3/ч |  | 0.06 | 1 | АО "РЕГИОНГАЗ-ИНВЕСТ" | Котельная №50 "7 школа" | ул.Свободы, 85 | Красноуфимск |  | Предприятия ЖКХ | ТЭКОН
27114739 | 20.06.2023 | 19.06.2028 | RVG G100 (Ду 50, 80) | преобразователи объемного и массового расхода | м3/ч |  | 0.2 | 1 | АО "РЕГИОНГАЗ-ИНВЕСТ" | Котельная №50 "7 школа" | ул.Свободы, 85 | Красноуфимск |  | Предприятия ЖКХ | RVG
1101131 | 07.02.2020 | 06.02.2025 | СГ-ЭКвз-Р-0,2-25/1,6 | Измерительный комплекс |  |  | 0 | 1 | ООО "Чистый город" | Городская баня | ул.Урицкого,18 | Нижняя Салда |  | Прочие предприятия | СГ-ЭК
11101364 | 05.02.2020 | 04.02.2025 | ЕК-270 | корректор |  |  | 0 | 1 | ООО "Чистый город" | Городская баня | ул.Урицкого,18 | Нижняя Салда |  | Прочие предприятия | ЕК-
11014274 | 07.02.2020 | 06.02.2025 | RVG G16 (Ду 40, 50) | преобразователи объемного и массового расхода | м3/ч |  | 0.1 | 1 | ООО "Чистый город" | Городская баня | ул.Урицкого,18 | Нижняя Салда |  | Прочие предприятия | RVG
19428337 | 08.07.2024 | 07.07.2029 | МИДА-ДА-13ПК | преобразователи давления (абс) | МПа |  | 0 | 1 | МУП "ТЕПЛОСЕВЕР-ПЛЮС" | Котельная № 11 | ул.Пушкина,13а | Ивдель |  | Предприятия ЖКХ | МИДА
Уралтест | 10.10.2018 |  | Акт соответствия МВИ | Регистратор |  | Соответствует. | 0 | 1 | Вагонное ремонтное депо Гороблагодатская -обособленное СП АО "ОМК СТАЛЬНОЙ ПУТЬ" | Вагонное ремонтное депо Гороблагодатская | ул.Вагонная,1 | Кушва |  | Прочие предприятия | не СИ
0001/9148 | 05.08.2026 | 04.08.2030 | ТЭКОН 19-05М | корректор | м3/ч |  | 0.06 | 1 | Вагонное ремонтное депо Гороблагодатская -обособленное СП АО "ОМК СТАЛЬНОЙ ПУТЬ" | Вагонное ремонтное депо Гороблагодатская | ул.Вагонная,1 | Кушва |  | Прочие предприятия | ТЭКОН
1120110027 | 29.04.2025 | 28.04.2030 | ЕК-270 | корректор |  |  | 0 | 1 | АНО "Приют для девочек во имя преподобномученицы великой княгини Елизаветы" | Котельная | ул. Норильская,77б | Екатеринбург |  | Культовые учреждения | ЕК-
1520110021 | 29.04.2025 | 28.04.2030 | СГ-ЭКвз-Р-0,2-100/1,6 | Измерительный комплекс |  |  | 0 | 1 | АНО "Приют для девочек во имя преподобномученицы великой княгини Елизаветы" | Котельная | ул. Норильская,77б | Екатеринбург |  | Культовые учреждения | СГ-ЭК
1420110024 | 29.04.2025 | 28.04.2030 | RABO G65 (Ду 40, 50) | преобразователи объемного и массового расхода | м3/ч |  | 0 | 1 | АНО "Приют для девочек во имя преподобномученицы великой княгини Елизаветы" | Котельная | ул. Норильская,77б | Екатеринбург |  | Культовые учреждения | rabo
3273507 | 07.03.2023 | 06.03.2033 | СГД-3Т G6 | преобразователи объемного и массового расхода |  |  | 0 | 1 | МАУ Кировградского МО "Универсал" | Котельная общественной бани | ул.Куйбышева,9 | Левиха |  | Предприятия финансируемые из местного бюджета | СГД-
|  |  | нет корректора | корректор |  |  | 0 | 1 | МАУ Кировградского МО "Универсал" | Котельная общественной бани | ул.Куйбышева,9 | Левиха |  | Предприятия финансируемые из местного бюджета | не СИ
|  |  | нет корректора | корректор |  |  | 0 | 1 | ООО "ПТИЦЕФАБРИКА АРТЕМОВСКАЯ" | Инкубатор | район Соснята | Покровское | Артемовский | Сельхозпредприятия | не СИ
Уралтест | 22.02.2019 |  | Акт соответствия МВИ | Регистратор |  | Соответствует. | 0 | 1 | ООО "РеалПромСервис" | Котельная ( ул.Студенческая,1,литер 20) | ул.Студенческая,1,литер 20 | Екатеринбург |  | ТСЖ, управляющие компании | не СИ
1519030039 | 27.10.2023 | 26.10.2028 | СГ-ЭКвз-Р-0,75-650/1,6 | Измерительный комплекс |  |  | 0 | 1 | ООО "РеалПромСервис" | Котельная ( ул.Студенческая,1,литер 20) | ул.Студенческая,1,литер 20 | Екатеринбург |  | ТСЖ, управляющие компании | СГ-ЭК
1119030040 | 27.10.2023 | 26.10.2028 | ЕК-270 | корректор |  |  | 0 | 1 | ООО "РеалПромСервис" | Котельная ( ул.Студенческая,1,литер 20) | ул.Студенческая,1,литер 20 | Екатеринбург |  | ТСЖ, управляющие компании | ЕК-
1219030030 | 27.10.2023 | 26.10.2028 | RVG G400 (Ду 100, 150) | преобразователи объемного и массового расхода | м3/ч |  | 0.1 | 1 | ООО "РеалПромСервис" | Котельная ( ул.Студенческая,1,литер 20) | ул.Студенческая,1,литер 20 | Екатеринбург |  | ТСЖ, управляющие компании | RVG
3271323 | 14.03.2023 | 13.03.2033 | СГД-3Т G6 | преобразователи объемного и массового расхода |  |  | 0 | 1 | Булыгин Сергей Юрьевич | Магазин | ул.Карла Маркса,36 | Камышлов |  | Прочие предприятия | СГД-
39995018 | 23.10.2020 | 22.10.2030 | ВК G10 | преобразователи объемного и массового расхода | м3/ч |  | 0 | 1 | ИП Микрюков Н. М. | Котельная | ул. Щорса, 78 | Екатеринбург |  | Прочие предприятия | ВК
9153337 | 08.04.2019 | 07.04.2027 | СГМН-1-2-1-G6 | преобразователи объемного и массового расхода | м3/ч |  | 0 | 1 | ИП Микрюков Н. М. | Котельная | ул. Щорса, 78 | Екатеринбург |  | Прочие предприятия | сгмн
11207738 | 03.06.2025 | 02.06.2028 | МИДА-ДА-13ПК | преобразователи давления (абс) | МПа |  | 0 | 1 | МУП ВГО "Верхнесалдинские коммунальные системы" | Котельная "Лесная" | ул.Лесная,14/1 | Верхняя Салда |  | Предприятия ЖКХ | МИДА
08174912 | 01.10.2025 | 30.09.2030 | Aplisens АРR-2000 ДД | преобразователи перепада давления | кПа | в проекте другой ДД, установили т.к. предыдущий не подходил по ВПИ | 0.2 | 1 | МУП ВГО "Верхнесалдинские коммунальные системы" | Котельная "Лесная" | ул.Лесная,14/1 | Верхняя Салда |  | Предприятия ЖКХ | Aplisens
| 01.10.2019 |  | Акт проверки ГРО | Регистратор |  | Не соответствует. | 0 | 1 | МУП ВГО "Верхнесалдинские коммунальные системы" | Котельная "Лесная" | ул.Лесная,14/1 | Верхняя Салда |  | Предприятия ЖКХ | не СИ
4641 |  |  | ТПТ-15-2 | преобразователи температуры | о С | газ | 0 | 1 | МУП ВГО "Верхнесалдинские коммунальные системы" | Котельная "Лесная" | ул.Лесная,14/1 | Верхняя Салда |  | Предприятия ЖКХ | ТПТ
16619100607375776 | 13.05.2025 | 12.05.2027 | ДТС 125М.И | преобразователи температуры | о С | ДТС-125, воздух | 0.5 | 1 | МУП ВГО "Верхнесалдинские коммунальные системы" | Котельная "Лесная" | ул.Лесная,14/1 | Верхняя Салда |  | Предприятия ЖКХ | ДТС
8787 | 07.05.2025 | 07.05.2025 | СПГ-741 | корректор | м3/ч | Не пригоден | 0 | 1 | МУП ВГО "Верхнесалдинские коммунальные системы" | Котельная "Лесная" | ул.Лесная,14/1 | Верхняя Салда |  | Предприятия ЖКХ | СПГ
27114625 | 30.03.2022 | 29.03.2027 | RVG G100 (Ду 50, 80) | преобразователи объемного и массового расхода | м3/ч |  | 0.2 | 1 | МУП ВГО "Верхнесалдинские коммунальные системы" | Котельная "Лесная" | ул.Лесная,14/1 | Верхняя Салда |  | Предприятия ЖКХ | RVG
06630041 |  | 05.02.2030 | ВК G4T | преобразователи объемного и массового расхода | м3/ч |  | 0 | 1 | Суслов А.И. | Магазин | ул.Белинского,13 | Полевской |  | Прочие предприятия | ВК
1520300087 | 18.03.2025 | 17.03.2030 | СГ-ЭК-Вз-Р-0,75-400/1,6 | Измерительный комплекс |  |  | 0 | 1 | АО "ТРЕСТ УТСС" | Площадка (АСУ ДС-16863) | ул. Черняховского, 71 | Екатеринбург |  | Предприятия строительного комплекса | СГ-ЭК
1120300084 | 18.03.2025 | 17.03.2030 | ЕК-270 | корректор |  |  | 0 | 1 | АО "ТРЕСТ УТСС" | Площадка (АСУ ДС-16863) | ул. Черняховского, 71 | Екатеринбург |  | Предприятия строительного комплекса | ЕК-
1420300107 | 18.03.2025 | 17.03.2030 | RABO G250 (Ду 80, 100) | преобразователи объемного и массового расхода | м3/ч |  | 0 | 1 | АО "ТРЕСТ УТСС" | Площадка (АСУ ДС-16863) | ул. Черняховского, 71 | Екатеринбург |  | Предприятия строительного комплекса | rabo
4412097 | 07.09.2026 | 06.09.2036 | СГ-ТК-Д-16 | Измерительный комплекс |  |  | 0 | 1 | ООО "Дисконт" | Котельная, ул.МОПРа, строение 2 | ул.МОПРа, строение 2. | Екатеринбург |  | Прочие предприятия | сг-тк
142016844 | 07.09.2026 | 06.09.2036 | ТС220 | корректор |  |  | 0 | 1 | ООО "Дисконт" | Котельная, ул.МОПРа, строение 2 | ул.МОПРа, строение 2. | Екатеринбург |  | Прочие предприятия | ТС-2
31906638 | 07.09.2026 | 06.09.2036 | ВК G10 | преобразователи объемного и массового расхода | м3/ч |  | 0 | 1 | ООО "Дисконт" | Котельная, ул.МОПРа, строение 2 | ул.МОПРа, строение 2. | Екатеринбург |  | Прочие предприятия | ВК
19961 | 10.07.2025 | 09.07.2029 | ТПТ-17-2 | преобразователи температуры | о С | Зима | 0 | 1 | ЭПК УРФУ | Котельная | ул.С.Ковалевской,4 | Екатеринбург |  | Предприятия финансируемые из федерального бюджета | ТПТ
13494 | 06.07.2024 | 05.07.2027 | ТПТ-6-1 | преобразователи температуры | о С | Газ | 0 | 1 | ООО "Комфортный город" | Котельная ул.Чернавских | ул.Чернавских,17 | Бобровский | Сысертский | Предприятия ЖКХ | ТПТ
13495 | 06.07.2024 | 05.07.2027 | ТПТ-6-3 | преобразователи температуры | о С | Окружающая среда | 0 | 1 | ООО "Комфортный город" | Котельная ул.Чернавских | ул.Чернавских,17 | Бобровский | Сысертский | Предприятия ЖКХ | ТПТ
Уралтест | 03.12.2018 |  | Акт соответствия МВИ | Регистратор |  | Соответствует. | 0 | 1 | ООО "Комфортный город" | Котельная ул.Чернавских | ул.Чернавских,17 | Бобровский | Сысертский | Предприятия ЖКХ | не СИ
1585029 | 19.06.2023 | 18.06.2028 | Метран-75А 2 | преобразователи давления (абс) | МПа |  | 0.5 | 1 | ООО "Комфортный город" | Котельная ул.Чернавских | ул.Чернавских,17 | Бобровский | Сысертский | Предприятия ЖКХ | метран
0001/8970 | 10.08.2026 | 09.08.2030 | ТЭКОН 19-05М | корректор | м3/ч |  | 0.06 | 1 | ООО "Комфортный город" | Котельная ул.Чернавских | ул.Чернавских,17 | Бобровский | Сысертский | Предприятия ЖКХ | ТЭКОН
1218360038 | 06.07.2024 | 05.07.2029 | RVG G65 (Ду 40, 50) | преобразователи объемного и массового расхода | м3/ч |  | 0.1 | 1 | ООО "Комфортный город" | Котельная ул.Чернавских | ул.Чернавских,17 | Бобровский | Сысертский | Предприятия ЖКХ | RVG
09180120 | 19.06.2023 | 18.06.2028 | Элемер-100-ДД 1420 | преобразователи перепада давления | кПа |  | 0 | 1 | ООО "Комфортный город" | Котельная ул.Чернавских | ул.Чернавских,17 | Бобровский | Сысертский | Предприятия ЖКХ | элемер-1
40996414 | 18.06.2021 | 17.06.2031 | ВК G10T | преобразователи объемного и массового расхода | м3/ч |  | 0 | 1 | ООО "Кондитерский цех" | Кондитерский цех | ул.Карла Маркса,47 | Камышлов |  | Предприятия легкой, пищевой промышленности | ВК
|  |  | нет корректора | корректор |  |  | 0 | 1 | ООО "Кондитерский цех" | Кондитерский цех | ул.Карла Маркса,47 | Камышлов |  | Предприятия легкой, пищевой промышленности | не СИ
1119170001 | 16.07.2024 | 15.07.2029 | ЕК-270 | корректор |  |  | 0 | 1 | Свердловская дирекция по эксплуатации зданий и сооружений-СП СЖД-филиала ОАО "РЖД" | Котельная бани по ул.Кимовской | ул. Кимовская,2 | Екатеринбург |  | Транспортные предприятия | ЕК-
|  |  | нет корректора | корректор |  |  | 0 | 1 | МБУ "Благоустройство" | "Огонь славы" | перекресток улиц Машиностроителей - Володарского | Верхняя Тура |  | Предприятия финансируемые из местного бюджета | не СИ
1005335 | 02.01.2020 | 01.01.2026 | "Принц" G2,5 | преобразователи объемного и массового расхода | м3/ч |  | 0 | 1 | МБУ "Благоустройство" | "Огонь славы" | перекресток улиц Машиностроителей - Володарского | Верхняя Тура |  | Предприятия финансируемые из местного бюджета | принц
151706994 | 14.10.2022 | 13.10.2027 | СГ-ЭК-Вз-Р-0,75-100/1,6 | Измерительный комплекс |  |  | 0 | 1 | Свердловская дирекция по эксплуатации зданий и сооружений-СП СЖД-филиала ОАО "РЖД" | Котельная ст.Егоршино | ст.Егоршино, 181 км | Артемовский |  | Транспортные предприятия | СГ-ЭК
1117107623 | 14.10.2022 | 13.10.2027 | ЕК-270 | корректор |  |  | 0 | 1 | Свердловская дирекция по эксплуатации зданий и сооружений-СП СЖД-филиала ОАО "РЖД" | Котельная ст.Егоршино | ст.Егоршино, 181 км | Артемовский |  | Транспортные предприятия | ЕК-
1217108288 | 14.10.2022 | 13.10.2027 | RVG G100 (Ду 50, 80) | преобразователи объемного и массового расхода | м3/ч |  | 0.2 | 1 | Свердловская дирекция по эксплуатации зданий и сооружений-СП СЖД-филиала ОАО "РЖД" | Котельная ст.Егоршино | ст.Егоршино, 181 км | Артемовский |  | Транспортные предприятия | RVG
1617109517 | 26.12.2022 | 25.12.2027 | СГ-ТК-Д-25 | Измерительный комплекс |  |  | 0 | 1 | Некрасов С.А. | Котельная | пер.Автоматики,10а | Екатеринбург |  | Прочие предприятия | сг-тк
1017101347 | 26.12.2022 | 25.12.2027 | ТС220 | корректор |  |  | 0 | 1 | Некрасов С.А. | Котельная | пер.Автоматики,10а | Екатеринбург |  | Прочие предприятия | ТС-2
1115403 | 01.07.2025 | 30.06.2029 | Метран-150 CDR 2 | преобразователи перепада давления | кПа | ГРУ-1 | 0 | 1 | АО "РЕГИОНГАЗ-ИНВЕСТ" | Котельная МИЗ | ул.Ломоносова,49 | Нижний Тагил |  | Предприятия ЖКХ | метран
1115413 | 01.07.2025 | 30.06.2029 | Метран-150 CDR 2 | преобразователи перепада давления | кПа | ГРУ-2 | 0 | 1 | АО "РЕГИОНГАЗ-ИНВЕСТ" | Котельная МИЗ | ул.Ломоносова,49 | Нижний Тагил |  | Предприятия ЖКХ | метран
5922 | 17.06.2024 | 16.06.2028 | ТПТ-1-3 | преобразователи температуры | о С | ГРУ-1 | 0 | 1 | АО "РЕГИОНГАЗ-ИНВЕСТ" | Котельная МИЗ | ул.Ломоносова,49 | Нижний Тагил |  | Предприятия ЖКХ | ТПТ
5032 | 17.06.2024 | 16.06.2028 | ТПТ-1-3 | преобразователи температуры | о С | ГРУ-2 | 0 | 1 | АО "РЕГИОНГАЗ-ИНВЕСТ" | Котельная МИЗ | ул.Ломоносова,49 | Нижний Тагил |  | Предприятия ЖКХ | ТПТ
18578 | 17.06.2024 | 16.06.2027 | ТПТ-4-2 | преобразователи температуры | о С | ГРУ-1 | 0 | 1 | АО "РЕГИОНГАЗ-ИНВЕСТ" | Котельная МИЗ | ул.Ломоносова,49 | Нижний Тагил |  | Предприятия ЖКХ | ТПТ
0001/9995 | 25.08.2023 | 24.08.2027 | ТЭКОН 19-06М | корректор | м3/ч | ГРУ-2 | 0.06 | 1 | АО "РЕГИОНГАЗ-ИНВЕСТ" | Котельная МИЗ | ул.Ломоносова,49 | Нижний Тагил |  | Предприятия ЖКХ | ТЭКОН
18600 | 17.06.2024 | 16.06.2027 | ТПТ-4-2 | преобразователи температуры | о С | ГРУ-2 | 0 | 1 | АО "РЕГИОНГАЗ-ИНВЕСТ" | Котельная МИЗ | ул.Ломоносова,49 | Нижний Тагил |  | Предприятия ЖКХ | ТПТ
1116821 | 17.06.2024 | 16.06.2028 | Метран-150 TAR 2 | преобразователи давления (абс) | МПа | ГРУ-1 | 0 | 1 | АО "РЕГИОНГАЗ-ИНВЕСТ" | Котельная МИЗ | ул.Ломоносова,49 | Нижний Тагил |  | Предприятия ЖКХ | метран
1116815 | 17.06.2024 | 16.06.2028 | Метран-150 TAR 2 | преобразователи давления (абс) | МПа | ГРУ-2 | 0 | 1 | АО "РЕГИОНГАЗ-ИНВЕСТ" | Котельная МИЗ | ул.Ломоносова,49 | Нижний Тагил |  | Предприятия ЖКХ | метран
001 | 25.06.2026 | 24.06.2027 | Диафрагма камерная | преобразователи объемного и массового расхода | м3/ч |  | 0 | 1 | АО "РЕГИОНГАЗ-ИНВЕСТ" | Котельная МИЗ | ул.Ломоносова,49 | Нижний Тагил |  | Предприятия ЖКХ | Диафрагма камерная
2 | 25.06.2026 | 24.06.2027 | Диафрагма камерная | преобразователи объемного и массового расхода | м3/ч |  | 0 | 1 | АО "РЕГИОНГАЗ-ИНВЕСТ" | Котельная МИЗ | ул.Ломоносова,49 | Нижний Тагил |  | Предприятия ЖКХ | Диафрагма камерная
0001/9994 | 25.08.2023 | 24.08.2027 | ТЭКОН 19-06М | корректор | м3/ч | ГРУ-1 | 0.06 | 1 | АО "РЕГИОНГАЗ-ИНВЕСТ" | Котельная МИЗ | ул.Ломоносова,49 | Нижний Тагил |  | Предприятия ЖКХ | ТЭКОН
|  |  | нет корректора | корректор |  |  | 0 | 1 | ИП Шиманович Е.Ю. | Магазин | ул.Мира, 33 | Богданович |  | Прочие предприятия | не СИ
05936099 | 17.07.2018 | 16.07.2028 | ВК G4T | преобразователи объемного и массового расхода | м3/ч |  | 0 | 1 | ИП Шиманович Е.Ю. | Магазин | ул.Мира, 33 | Богданович |  | Прочие предприятия | ВК
|  |  | нет корректора | корректор |  |  | 0 | 1 | Будько Н.А. | Магазин "Продукты" | ул.Мизерова 25 | Красноуфимск |  | Прочие предприятия | не СИ
25286539 | 02.01.2008 | 01.01.2018 | ВК G10T | преобразователи объемного и массового расхода | м3/ч |  | 0 | 1 | Будько Н.А. | Магазин "Продукты" | ул.Мизерова 25 | Красноуфимск |  | Прочие предприятия | ВК
08103802 | 21.07.2026 | 20.07.2028 | PR-28/Ex | преобразователи перепада давления | кПа | Вода | 0 | 1 | АО "РЕГИОНГАЗ-ИНВЕСТ" | Котельная ЗиК | Промплощадка ЗиК | Нижний Тагил |  | Предприятия ЖКХ | pr-
08103801 | 21.07.2026 | 20.07.2028 | PR-28/Ex | преобразователи перепада давления | кПа | Пар | 0 | 1 | АО "РЕГИОНГАЗ-ИНВЕСТ" | Котельная ЗиК | Промплощадка ЗиК | Нижний Тагил |  | Предприятия ЖКХ | pr-
16718 | 16.04.2025 | 15.07.2028 | ТПТ-6-1 | преобразователи температуры | о С | Вода | 0 | 1 | АО "РЕГИОНГАЗ-ИНВЕСТ" | Котельная ЗиК | Промплощадка ЗиК | Нижний Тагил |  | Предприятия ЖКХ | ТПТ
4185 | 21.08.2018 | 21.08.2020 | ТЭКОН 17 | корректор | м3/ч |  | 0 | 1 | ООО Завод "РаДан" | Котельная | ул.Совхозная,20,литер Д | Екатеринбург |  | Прочие предприятия | ТЭКОН
24105750 | 19.05.2016 | 19.05.2020 | RVG G65 (Ду 40, 50) | преобразователи объемного и массового расхода | м3/ч |  | 0.1 | 1 | ООО Завод "РаДан" | Котельная | ул.Совхозная,20,литер Д | Екатеринбург |  | Прочие предприятия | RVG
04421045 | 21.09.2018 | 21.09.2020 | МИДА-ДИ-13П | преобразователи давления (изб) | кПа |  | 0 | 1 | ООО Завод "РаДан" | Котельная | ул.Совхозная,20,литер Д | Екатеринбург |  | Прочие предприятия | МИДА
|  |  | нет корректора | корректор |  |  | 0 | 1 | Корищ Александр Семенович | Котельная | пер.Звездный,36 | Екатеринбург |  | Прочие предприятия | не СИ
37193716 | 10.10.2018 | 09.10.2028 | ВК G16T | преобразователи объемного и массового расхода | м3/ч |  | 0 | 1 | Корищ Александр Семенович | Котельная | пер.Звездный,36 | Екатеринбург |  | Прочие предприятия | ВК
1123864 | 25.07.2025 | 24.07.2029 | Метран-150 TAR 2 | преобразователи давления (абс) | МПа |  | 0 | 1 | ООО "ОЖК" | Склад готовой продукции | Челябинский тракт,25 км. | Арамиль | Сысертский | Прочие предприятия | метран
1123314 | 25.07.2025 | 24.07.2029 | Метран-150 CDR 1 | преобразователи перепада давления | кПа |  | 0 | 1 | ООО "ОЖК" | Склад готовой продукции | Челябинский тракт,25 км. | Арамиль | Сысертский | Прочие предприятия | метран
2068505 | 22.07.2022 | 21.07.2027 | ТСП Метран-206 | преобразователи температуры | о С |  | 0 | 1 | ООО "ОЖК" | Склад готовой продукции | Челябинский тракт,25 км. | Арамиль | Сысертский | Прочие предприятия | метран
2113287 | 15.07.2025 | 15.07.2029 | ТСП Метран-256t | преобразователи температуры | о С |  | 0 | 1 | ООО "ОЖК" | Склад готовой продукции | Челябинский тракт,25 км. | Арамиль | Сысертский | Прочие предприятия | метран
7684 | 02.07.2024 | 01.07.2027 | ТЭКОН 17 | корректор | м3/ч |  | 0 | 1 | ООО "ОЖК" | Склад готовой продукции | Челябинский тракт,25 км. | Арамиль | Сысертский | Прочие предприятия | ТЭКОН
10059739 | 21.07.2022 | 21.07.2027 | RVG G65 (Ду 40, 50) | преобразователи объемного и массового расхода | м3/ч |  | 0.1 | 1 | ООО "ОЖК" | Склад готовой продукции | Челябинский тракт,25 км. | Арамиль | Сысертский | Прочие предприятия | RVG
40193130 | 23.07.2025 | 22.07.2030 | ВК G16 | преобразователи объемного и массового расхода | м3/ч |  | 0 | 1 | ООО "БалансТрейд" | Нежилое помещение | ул.Народная,50Б/1 | Серов |  | Прочие предприятия | ВК
2520300120 | 23.07.2025 | 22.07.2030 | СГ-ТК-Д-25 | Измерительный комплекс |  |  | 0 | 1 | ООО "БалансТрейд" | Нежилое помещение | ул.Народная,50Б/1 | Серов |  | Прочие предприятия | сг-тк
1020300150 | 23.07.2025 | 22.07.2030 | ТС220 | корректор |  |  | 0 | 1 | ООО "БалансТрейд" | Нежилое помещение | ул.Народная,50Б/1 | Серов |  | Прочие предприятия | ТС-2
25080009 | 25.06.2026 | 24.06.2028 | ЭнИ-БИС-221-Ex | Барьер искрозащиты |  |  | 0 | 1 | ООО "Энергоуправление" | Котельная № 5 ( РК-5) | ул.Промышленная,2/8 | Асбест |  | Прочие предприятия | эни
8239 | 30.06.2026 | 29.06.2029 | ТПТ-6-3 | преобразователи температуры | о С |  | 0 | 1 | ООО "Энергоуправление" | Котельная № 5 ( РК-5) | ул.Промышленная,2/8 | Асбест |  | Прочие предприятия | ТПТ
8238 | 30.06.2026 | 29.06.2029 | ТПТ-6-3 | преобразователи температуры | о С |  | 0 | 1 | ООО "Энергоуправление" | Котельная № 5 ( РК-5) | ул.Промышленная,2/8 | Асбест |  | Прочие предприятия | ТПТ
0003/0301 | 30.06.2026 | 29.06.2030 | ТЭКОН 19-05М | корректор | м3/ч |  | 0.06 | 1 | ООО "Энергоуправление" | Котельная № 5 ( РК-5) | ул.Промышленная,2/8 | Асбест |  | Прочие предприятия | ТЭКОН
12107331 | 04.08.2025 | 03.08.2030 | ЕК-270 | корректор |  |  | 0 | 1 | ООО "Ленд-Лорд" | Котельная | ул.Артинская,25 | Екатеринбург |  | Прочие предприятия | ЕК-
80104901 | 04.08.2025 | 03.08.2030 | TRZ G65 (Ду 50) | преобразователи объемного и массового расхода | м3/ч |  | 2 | 1 | ООО "Ленд-Лорд" | Котельная | ул.Артинская,25 | Екатеринбург |  | Прочие предприятия | TRZ
2451033 | 02.08.2023 | 01.08.2028 | Метран-2000 | преобразователи температуры | о С | воздух | 0 | 1 | МАОУ СОШ № 23 | Котельная 0,6 МВт школы №23 | ул.Молодежная,68б | Волчанск |  | Предприятия финансируемые из местного бюджета | метран
2451034 | 02.08.2023 | 01.08.2028 | Метран-2000 | преобразователи температуры | о С | газ | 0 | 1 | МАОУ СОШ № 23 | Котельная 0,6 МВт школы №23 | ул.Молодежная,68б | Волчанск |  | Предприятия финансируемые из местного бюджета | метран
6086628 | 15.08.2023 | 14.08.2028 | Метран-150 ТА | преобразователи давления (абс) | МПа | на 160 кПа | 0 | 1 | МАОУ СОШ № 23 | Котельная 0,6 МВт школы №23 | ул.Молодежная,68б | Волчанск |  | Предприятия финансируемые из местного бюджета | метран
6086629 | 19.04.2021 | 18.04.2026 | Метран-150 CD0 | преобразователи перепада давления | кПа | на 250 Па | 0 | 1 | МАОУ СОШ № 23 | Котельная 0,6 МВт школы №23 | ул.Молодежная,68б | Волчанск |  | Предприятия финансируемые из местного бюджета | метран
1217108125 | 20.09.2022 | 19.09.2027 | RVG G65 (Ду 40, 50) | преобразователи объемного и массового расхода | м3/ч |  | 0.1 | 1 | МАОУ СОШ № 23 | Котельная 0,6 МВт школы №23 | ул.Молодежная,68б | Волчанск |  | Предприятия финансируемые из местного бюджета | RVG
0001/9208 | 10.10.2022 | 09.10.2026 | ТЭКОН 19-05М | корректор | м3/ч |  | 0.06 | 1 | МАОУ СОШ № 23 | Котельная 0,6 МВт школы №23 | ул.Молодежная,68б | Волчанск |  | Предприятия финансируемые из местного бюджета | ТЭКОН
2502077 | 17.08.2023 | 16.08.2027 | ТСП Метран-256 | преобразователи температуры |  | поверят в оперативном режиме до срока | 0 | 1 | ОАО "Уральский завод электрических соединителей "Исеть" | Котельная | пер.Санаторный | Каменск-Уральский |  | Прочие промышленные предприятия | метран
294 | 18.06.2025 | 17.06.2028 | КТПТР-05 | преобразователи температуры | о С |  | 0 | 1 | ОАО "Уральский завод электрических соединителей "Исеть" | Котельная | пер.Санаторный | Каменск-Уральский |  | Прочие промышленные предприятия | ТПТ
959284 | 18.06.2025 | 17.06.2028 | Метран-55-ДА 505 | преобразователи давления (абс) | МПа |  | 0 | 1 | ОАО "Уральский завод электрических соединителей "Исеть" | Котельная | пер.Санаторный | Каменск-Уральский |  | Прочие промышленные предприятия | метран
4599 | 25.06.2024 | 24.06.2026 | ТЭКОН 17 | корректор | м3/ч |  | 0 | 1 | ОАО "Уральский завод электрических соединителей "Исеть" | Котельная | пер.Санаторный | Каменск-Уральский |  | Прочие промышленные предприятия | ТЭКОН
14065673 | 24.06.2024 | 23.06.2029 | RVG G100 (Ду 50, 80) | преобразователи объемного и массового расхода | м3/ч |  | 0.2 | 1 | ОАО "Уральский завод электрических соединителей "Исеть" | Котельная | пер.Санаторный | Каменск-Уральский |  | Прочие промышленные предприятия | RVG
3574 | 12.07.2025 | 11.07.2029 | ТПТ-1-3 | преобразователи температуры | о С |  | 0 | 1 | Биннатова Динара Вагифовна | Производственная база | ул.Кунавина,115а | Богданович |  | Прочие предприятия | ТПТ
17286 | 14.06.2022 | 13.06.2025 | ТПТ-4-2 | преобразователи температуры | о С |  | 0 | 1 | Биннатова Динара Вагифовна | Производственная база | ул.Кунавина,115а | Богданович |  | Прочие предприятия | ТПТ
1440339 | 04.07.2025 | 03.07.2030 | Метран-55-ДА 505 | преобразователи давления (абс) | МПа |  | 0 | 1 | Биннатова Динара Вагифовна | Производственная база | ул.Кунавина,115а | Богданович |  | Прочие предприятия | метран
Тюменский ЦСМ | 06.11.2015 |  | Акт соответствия МВИ | Регистратор |  | Соответствует. | 0 | 1 | ООО "Нижнетагильская птицефабрика" | Промплощадка, ввод № 1 | шоссе Салдинское,67 | Покровское | Пригородный | Сельхозпредприятия | не СИ
|  |  | нет корректора | корректор |  |  | 0 | 1 | ИП Казанцев Сергей Александрович | Промбаза | ул.Кунавина,115 | Богданович |  | Прочие предприятия | не СИ
22101330 | 05.07.2021 | 04.07.2025 | RVG G16 (Ду 40, 50) | преобразователи объемного и массового расхода | м3/ч |  | 0.1 | 1 | ИП Казанцев Сергей Александрович | Промбаза | ул.Кунавина,115 | Богданович |  | Прочие предприятия | RVG
3424090237 | 12.09.2024 | 11.09.2028 | СГ-ТКР-Д-10 | Измерительный комплекс | м3/ч |  | 0 | 1 | ГБУСО Ирбитская ветстанция | Котельная (Зайково) | ул.Кирова, 36А | Зайково | Ирбитский | Предприятия финансируемые из областного бюджета | сг-тк
3024090255 | 12.09.2024 | 11.09.2029 | ТК220 | корректор | м3/ч |  | 0 | 1 | ГБУСО Ирбитская ветстанция | Котельная (Зайково) | ул.Кирова, 36А | Зайково | Ирбитский | Предприятия финансируемые из областного бюджета | ТК220
1124153159 | 12.09.2024 | 11.06.2034 | ВКР-G6 | преобразователи объемного и массового расхода | м3/ч |  | 0 | 1 | ГБУСО Ирбитская ветстанция | Котельная (Зайково) | ул.Кирова, 36А | Зайково | Ирбитский | Предприятия финансируемые из областного бюджета | ВК
Тюменский ЦСМ | 22.08.2016 |  | Акт соответствия МВИ | Регистратор |  | Соответствует. | 0 | 1 | ООО "УЗТСМ" | Промплощадка | ул. Кленовая, 1Б | Нижний Тагил |  | Прочие предприятия | не СИ
2773 | 10.05.2022 | 09.05.2025 | ТС045 | преобразователи температуры | о С |  | 0.5 | 1 | ООО "УЗТСМ" | Промплощадка | ул. Кленовая, 1Б | Нижний Тагил |  | Прочие предприятия | ТС0 | тс-ноль
1828 | 11.05.2023 | 10.05.2027 | ТПТ-15-2 | преобразователи температуры | о С | 1192 | 0 | 1 | ООО "УЗТСМ" | Промплощадка | ул. Кленовая, 1Б | Нижний Тагил |  | Прочие предприятия | ТПТ
1634 | 05.05.2023 | 04.05.2027 | СПГ-741 | корректор | м3/ч |  | 0 | 1 | ООО "УЗТСМ" | Промплощадка | ул. Кленовая, 1Б | Нижний Тагил |  | Прочие предприятия | СПГ
25101176 | 19.05.2022 | 18.05.2027 | RVG G100 (Ду 50, 80) | преобразователи объемного и массового расхода | м3/ч |  | 0.2 | 1 | ООО "УЗТСМ" | Промплощадка | ул. Кленовая, 1Б | Нижний Тагил |  | Прочие предприятия | RVG
200427 | 04.08.2020 | 03.08.2021 | ДСП-80В РАСКО | преобразователи перепада давления | кПа | не работает | 0 | 1 | ООО "УЗТСМ" | Промплощадка | ул. Кленовая, 1Б | Нижний Тагил |  | Прочие предприятия | дсп-
01191569 | 13.08.2022 | 12.08.2025 | PC-28/Ex | преобразователи давления (абс) | МПа | избыточный, был 06072769 | 0 | 1 | ООО "УЗТСМ" | Промплощадка | ул. Кленовая, 1Б | Нижний Тагил |  | Прочие предприятия | pc- | англ
5237 |  |  | ТЭКОН 17 | корректор | м3/ч | расчитываются по мощности, планируется тех. перевооружение | 0 | 1 | ООО "Козяев и Компания" | Промплощадка | ул.Пушкинская 63 | Серов |  | Прочие предприятия | ТЭКОН
357 |  |  | ДРГ.М-800 (Ду 80 мм) | преобразователи объемного и массового расхода | м3/ч |  | 0 | 1 | ООО "Козяев и Компания" | Промплощадка | ул.Пушкинская 63 | Серов |  | Прочие предприятия | ДРГ.М
26053534 |  |  | RVG G160 (Ду 80, 100) | преобразователи объемного и массового расхода | м3/ч |  | 0.2 | 1 | ООО "Козяев и Компания" | Промплощадка | ул.Пушкинская 63 | Серов |  | Прочие предприятия | RVG
1379551 |  |  | Метран-55-ДА 505 | преобразователи давления (абс) | МПа |  | 0 | 1 | ООО "Козяев и Компания" | Промплощадка | ул.Пушкинская 63 | Серов |  | Прочие предприятия | метран
9104 |  |  | ТСП-Р | преобразователи температуры | о С |  | 0 | 1 | ООО "Козяев и Компания" | Промплощадка | ул.Пушкинская 63 | Серов |  | Прочие предприятия | ТСП
0340 |  |  | ТСП-Р | преобразователи температуры | о С |  | 0 | 1 | ООО "Козяев и Компания" | Промплощадка | ул.Пушкинская 63 | Серов |  | Прочие предприятия | ТСП
Уралтест | 25.12.2020 |  | Акт соответствия МВИ | Регистратор |  | Не соответствует. | 0 | 1 | Шутов Сергей Александрович | Тепличное хозяйство | на земельном участке с кадастровым номером 66:25:1315001:9 | Двуреченск | Сысертский | Сельхозпредприятия | не СИ
1519470031 | 15.08.2024 | 14.08.2029 | СГ-ЭК-Вз-Р-0,75-25/1,6 | Измерительный комплекс |  |  | 0 | 1 | Шутов Сергей Александрович | Тепличное хозяйство | на земельном участке с кадастровым номером 66:25:1315001:9 | Двуреченск | Сысертский | Сельхозпредприятия | СГ-ЭК
1119470037 | 15.08.2024 | 14.08.2029 | ЕК-270 | корректор |  |  | 0 | 1 | Шутов Сергей Александрович | Тепличное хозяйство | на земельном участке с кадастровым номером 66:25:1315001:9 | Двуреченск | Сысертский | Сельхозпредприятия | ЕК-
1419470031 | 15.08.2024 | 14.08.2029 | RABO G16 (Ду 40, 50) | преобразователи объемного и массового расхода | м3/ч |  | 0 | 1 | Шутов Сергей Александрович | Тепличное хозяйство | на земельном участке с кадастровым номером 66:25:1315001:9 | Двуреченск | Сысертский | Сельхозпредприятия | rabo
|  |  | нет корректора | корректор |  |  | 0 | 1 | Орлова Вера Николаевна | Гараж | пер.Тупиковый,2 | Цементный | Невьянский | Прочие предприятия | не СИ
1787918 | 13.01.2020 | 12.01.2028 | ОМЕГА-М G4 | преобразователи объемного и массового расхода | м3/ч |  | 0 | 1 | Орлова Вера Николаевна | Гараж | пер.Тупиковый,2 | Цементный | Невьянский | Прочие предприятия | омега
1206029 | 09.09.2022 | 08.09.2027 | СГ-ЭК-Вз-Р-0,75-40/1,6 | Измерительный комплекс |  |  | 0 | 1 | ООО "ИРБИТ-АВТО-ТРАНС" | Производственная база | ул.Высоковольтная,6 | Ирбит |  | Предприятия финансируемые из местного бюджета | СГ-ЭК
12106585 | 09.09.2022 | 08.09.2027 | ЕК-270 | корректор |  |  | 0 | 1 | ООО "ИРБИТ-АВТО-ТРАНС" | Производственная база | ул.Высоковольтная,6 | Ирбит |  | Предприятия финансируемые из местного бюджета | ЕК-
12062306 | 09.09.2022 | 08.09.2027 | RVG G25 (Ду 40, 50) | преобразователи объемного и массового расхода | м3/ч |  | 0.1 | 1 | ООО "ИРБИТ-АВТО-ТРАНС" | Производственная база | ул.Высоковольтная,6 | Ирбит |  | Предприятия финансируемые из местного бюджета | RVG
1521070004 | 20.02.2021 | 20.02.2026 | СГ-ЭКВз-Р-0,75-250/1,6 | Измерительный комплекс |  |  | 0 | 1 | ПАО "Т Плюс" | Котельная в пос.Калиновский | ул.Мурзинская,1 | Березовский |  | Энергетики | СГ-ЭК
1121070004 | 19.02.2021 | 19.02.2026 | ЕК-270 | корректор |  |  | 0 | 1 | ПАО "Т Плюс" | Котельная в пос.Калиновский | ул.Мурзинская,1 | Березовский |  | Энергетики | ЕК-
1421070030 | 18.02.2021 | 18.02.2026 | RABO G160 (Ду 80, 100) | преобразователи объемного и массового расхода | м3/ч |  | 0 | 1 | ПАО "Т Плюс" | Котельная в пос.Калиновский | ул.Мурзинская,1 | Березовский |  | Энергетики | rabo
06318287 | 29.10.2018 | 28.10.2021 | МИДА-ДА-13ПК | преобразователи давления (абс) | МПа |  | 0 | 1 | Главное управление МЧС России по Свердловской области | Котельная, Сибирский тракт,79/Пожарных,1 | Сибирский тракт,79/ул.Пожарных,1 | Екатеринбург |  | Предприятия финансируемые из федерального бюджета | МИДА
2911 | 22.05.2023 | 21.05.2027 | ТПТ-1-3 | преобразователи температуры | о С |  | 0 | 1 | Главное управление МЧС России по Свердловской области | Котельная, Сибирский тракт,79/Пожарных,1 | Сибирский тракт,79/ул.Пожарных,1 | Екатеринбург |  | Предприятия финансируемые из федерального бюджета | ТПТ
4796 | 22.05.2023 | 21.05.2026 | ТЭКОН 17 | корректор | м3/ч |  | 0 | 1 | Главное управление МЧС России по Свердловской области | Котельная, Сибирский тракт,79/Пожарных,1 | Сибирский тракт,79/ул.Пожарных,1 | Екатеринбург |  | Предприятия финансируемые из федерального бюджета | ТЭКОН
6020142 | 29.05.2023 | 28.05.2031 | СГ 16МТ-100-40(30) (Ду 50) | преобразователи объемного и массового расхода | м3/ч |  | 0 | 1 | Главное управление МЧС России по Свердловской области | Котельная, Сибирский тракт,79/Пожарных,1 | Сибирский тракт,79/ул.Пожарных,1 | Екатеринбург |  | Предприятия финансируемые из федерального бюджета | СГ 16
22404 | 15.08.2022 | 15.08.2026 | СПГ-761 | корректор | м3/ч |  | 0 | 1 | МУП "КРАСНОУРАЛЬСКОЕ ТЕПЛОСНАБЖАЮЩЕЕ ПРЕДПРИЯТИЕ" | Котельная "57 квартала" | ул.Янкина,9 | Красноуральск |  | Предприятия ЖКХ | СПГ
348 | 02.06.2025 | 01.06.2026 | ДКС-1,6-125 | преобразователи объемного и массового расхода | м3/ч |  | 0 | 1 | МУП "КРАСНОУРАЛЬСКОЕ ТЕПЛОСНАБЖАЮЩЕЕ ПРЕДПРИЯТИЕ" | Котельная "57 квартала" | ул.Янкина,9 | Красноуральск |  | Предприятия ЖКХ | дкс
19101044 | 13.07.2023 | 13.07.2028 | МИДА-ДИ-13П | преобразователи давления (изб) | МПа |  | 0 | 1 | МУП "КРАСНОУРАЛЬСКОЕ ТЕПЛОСНАБЖАЮЩЕЕ ПРЕДПРИЯТИЕ" | Котельная "57 квартала" | ул.Янкина,9 | Красноуральск |  | Предприятия ЖКХ | МИДА
142199 | 02.06.2025 | 02.06.2028 | Метран-100-ДД 1411 | преобразователи перепада давления | кПа | в Па | 0 | 1 | МУП "КРАСНОУРАЛЬСКОЕ ТЕПЛОСНАБЖАЮЩЕЕ ПРЕДПРИЯТИЕ" | Котельная "57 квартала" | ул.Янкина,9 | Красноуральск |  | Предприятия ЖКХ | метран
895620 | 08.07.2024 | 07.07.2029 | Метран-150 CDR 2 | преобразователи перепада давления | кПа | в Па | 0 | 1 | МУП "КРАСНОУРАЛЬСКОЕ ТЕПЛОСНАБЖАЮЩЕЕ ПРЕДПРИЯТИЕ" | Котельная "57 квартала" | ул.Янкина,9 | Красноуральск |  | Предприятия ЖКХ | метран
6242 | 13.07.2023 | 12.07.2027 | ТПТ-15-2 | преобразователи температуры | о С |  | 0 | 1 | МУП "КРАСНОУРАЛЬСКОЕ ТЕПЛОСНАБЖАЮЩЕЕ ПРЕДПРИЯТИЕ" | Котельная "57 квартала" | ул.Янкина,9 | Красноуральск |  | Предприятия ЖКХ | ТПТ
1506032 | 13.08.2025 | 12.08.2028 | БИС-А-206-Ex | преобразователи давления (раз дав) |  |  | 0.1 | 1 | ООО "Пышминская сбытовая компания" | АБК и склад | пос.Залесье,проезд Индустриальный,д.1,кор.1 | Верхняя Пышма |  | Прочие предприятия | бис-а
1424518 | 11.08.2025 | 10.08.2030 | Метран-150 CDR 2 | преобразователи перепада давления | кПа |  | 0 | 1 | ООО "Пышминская сбытовая компания" | АБК и склад | пос.Залесье,проезд Индустриальный,д.1,кор.1 | Верхняя Пышма |  | Прочие предприятия | метран
16744 | 10.09.2024 | 09.09.2027 | ТПТ-6-1 | преобразователи температуры | о С |  | 0 | 1 | ООО "Пышминская сбытовая компания" | АБК и склад | пос.Залесье,проезд Индустриальный,д.1,кор.1 | Верхняя Пышма |  | Прочие предприятия | ТПТ
16745 | 10.09.2024 | 09.09.2027 | ТПТ-6-1 | преобразователи температуры | о С |  | 0 | 1 | ООО "Пышминская сбытовая компания" | АБК и склад | пос.Залесье,проезд Индустриальный,д.1,кор.1 | Верхняя Пышма |  | Прочие предприятия | ТПТ
1424520 | 11.08.2025 | 10.08.2030 | Метран-150 TAR 3 | преобразователи давления (абс) | МПа |  | 0 | 1 | ООО "Пышминская сбытовая компания" | АБК и склад | пос.Залесье,проезд Индустриальный,д.1,кор.1 | Верхняя Пышма |  | Прочие предприятия | метран
0001/4028 | 04.08.2025 | 03.08.2029 | ТЭКОН 19-05М | корректор | м3/ч |  | 0.06 | 1 | ООО "Пышминская сбытовая компания" | АБК и склад | пос.Залесье,проезд Индустриальный,д.1,кор.1 | Верхняя Пышма |  | Прочие предприятия | ТЭКОН
15086318 | 13.08.2025 | 12.08.2035 | TRZ G160 (Ду 80) | преобразователи объемного и массового расхода | м3/ч | требуется БП | 1 | 1 | ООО "Пышминская сбытовая компания" | АБК и склад | пос.Залесье,проезд Индустриальный,д.1,кор.1 | Верхняя Пышма |  | Прочие предприятия | TRZ
1519220028 | 14.06.2024 | 13.06.2029 | СГ-ЭК-Вз-Р-0,75-100/1,6 | Измерительный комплекс |  |  | 0 | 1 | ООО "Горизонт" (Невьянск, Екатеринбург) | Котельная, ул.Блюхера,50 | ул.Блюхера,50 | Екатеринбург |  | Прочие предприятия | СГ-ЭК
4310353 |  |  | СГ-ТК-Д-16 | Измерительный комплекс |  |  | 0 | 1 | ООО "РиП-строй" | Котельная | ул.Норильская,80 | Екатеринбург |  | Прочие предприятия | сг-тк
132007843 |  |  | ТС220 | корректор |  |  | 0 | 1 | ООО "РиП-строй" | Котельная | ул.Норильская,80 | Екатеринбург |  | Прочие предприятия | ТС-2
30813932 | 02.01.2013 | 01.01.2023 | ВК G10 | преобразователи объемного и массового расхода | м3/ч |  | 0 | 1 | ООО "РиП-строй" | Котельная | ул.Норильская,80 | Екатеринбург |  | Прочие предприятия | ВК
1150465 | 07.10.2022 | 06.10.2027 | АИР 10/М1 (М2)-ДА 1055 | преобразователи давления (абс) | кПа |  | 0.1 | 1 | ООО "Новопышминское" | Котельная административного здания | ул.Ильича,8 | Новопышминское | Сухоложский | Сельхозпредприятия | АИР
|  |  | нет корректора | корректор |  |  | 0 | 1 | ООО "ЕМА" | Котельная | ул.Московская,287 | Екатеринбург |  | Прочие предприятия | не СИ
22111427 | 13.09.2024 | 12.09.2028 | RVG G40 (Ду 40, 50) | преобразователи объемного и массового расхода | м3/ч |  | 0.1 | 1 | ООО "ЕМА" | Котельная | ул.Московская,287 | Екатеринбург |  | Прочие предприятия | RVG
1321300042 | 10.08.2021 | 09.08.2031 | TRZ G65 (Ду 50) | преобразователи объемного и массового расхода | м3/ч |  | 2 | 1 | АО "РЕГИОНГАЗ-ИНВЕСТ" | Котельная № 42 "3-я Садовая" | ул.3-я Садовая,3 | Красноуфимск |  | Предприятия ЖКХ | TRZ
0001/8967 | 22.06.2026 | 21.06.2030 | ТЭКОН 19-05М | корректор | м3/ч |  | 0.06 | 1 | АО "РЕГИОНГАЗ-ИНВЕСТ" | Котельная № 42 "3-я Садовая" | ул.3-я Садовая,3 | Красноуфимск |  | Предприятия ЖКХ | ТЭКОН
21317619 | 14.07.2026 | 13.07.2031 | МИДА-ДА-13П | преобразователи давления (абс) | МПа |  | 0 | 1 | АО "РЕГИОНГАЗ-ИНВЕСТ" | Котельная № 42 "3-я Садовая" | ул.3-я Садовая,3 | Красноуфимск |  | Предприятия ЖКХ | МИДА
8016 | 14.07.2026 | 14.07.2026 | ЭМИС-БАР 143 | преобразователи перепада давления | кПа | не годен | 0.04 | 1 | АО "РЕГИОНГАЗ-ИНВЕСТ" | Котельная № 42 "3-я Садовая" | ул.3-я Садовая,3 | Красноуфимск |  | Предприятия ЖКХ | эмис
1925 | 10.07.2025 | 10.07.2029 | ТПТ-1-3 | преобразователи температуры | о С | окр среда | 0 | 1 | АО "РЕГИОНГАЗ-ИНВЕСТ" | Котельная № 42 "3-я Садовая" | ул.3-я Садовая,3 | Красноуфимск |  | Предприятия ЖКХ | ТПТ
12674 | 11.07.2024 | 10.07.2027 | ТПТ-4-2 | преобразователи температуры | о С | газ | 0 | 1 | АО "РЕГИОНГАЗ-ИНВЕСТ" | Котельная № 42 "3-я Садовая" | ул.3-я Садовая,3 | Красноуфимск |  | Предприятия ЖКХ | ТПТ
Цифровая метрология | 30.11.2021 |  | Акт соответствия МВИ | Регистратор |  | Соответствует. | 0 | 1 | АО "РЕГИОНГАЗ-ИНВЕСТ" | Котельная № 42 "3-я Садовая" | ул.3-я Садовая,3 | Красноуфимск |  | Предприятия ЖКХ | не СИ
6209980 | 04.03.2022 | 03.03.2027 | Метран-150 ТА | преобразователи давления (абс) | МПа |  | 0 | 1 | АО "РЕГИОНГАЗ-ИНВЕСТ" | Котельная № 44 "Юбилейная" | ул.Юбилейная,20а | Красноуфимск |  | Предприятия ЖКХ | метран
2510005 | 14.10.2025 | 13.10.2027 | ДДМ-03-10 ДД | преобразователи перепада давления | кПа |  | 0 | 1 | АО "РЕГИОНГАЗ-ИНВЕСТ" | Котельная № 44 "Юбилейная" | ул.Юбилейная,20а | Красноуфимск |  | Предприятия ЖКХ | ддм-
0002/3406 | 16.07.2025 | 15.07.2029 | ТЭКОН 19-05М | корректор | м3/ч |  | 0.06 | 1 | АО "РЕГИОНГАЗ-ИНВЕСТ" | Котельная № 44 "Юбилейная" | ул.Юбилейная,20а | Красноуфимск |  | Предприятия ЖКХ | ТЭКОН
09624 | 14.09.2021 | 13.09.2027 | РСГ Сигнал G65 | преобразователи объемного и массового расхода | м3/ч |  | 0 | 1 | АО "РЕГИОНГАЗ-ИНВЕСТ" | Котельная № 44 "Юбилейная" | ул.Юбилейная,20а | Красноуфимск |  | Предприятия ЖКХ | РСГ
2616913 | 10.03.2022 | 09.03.2027 | Метран-2000 | преобразователи температуры | о С |  | 0 | 1 | АО "РЕГИОНГАЗ-ИНВЕСТ" | Котельная № 44 "Юбилейная" | ул.Юбилейная,20а | Красноуфимск |  | Предприятия ЖКХ | метран
2616914 | 09.03.2022 | 08.03.2027 | Метран-2000 | преобразователи температуры | о С |  | 0 | 1 | АО "РЕГИОНГАЗ-ИНВЕСТ" | Котельная № 44 "Юбилейная" | ул.Юбилейная,20а | Красноуфимск |  | Предприятия ЖКХ | метран
13487 | 18.06.2025 | 17.06.2028 | ТПТ-6-1 | преобразователи температуры | о С |  | 0 | 1 | АО "РЕГИОНГАЗ-ИНВЕСТ" | Котельная № 4 | ул.9 января,13а | Тавда |  | Предприятия ЖКХ | ТПТ
13493 | 19.08.2022 | 18.08.2026 | ТПТ-1-1 | преобразователи температуры | о С |  | 0 | 1 | АО "РЕГИОНГАЗ-ИНВЕСТ" | Котельная № 4 | ул.9 января,13а | Тавда |  | Предприятия ЖКХ | ТПТ
12083561 | 28.09.2018 | 27.09.2023 | RVG G16 (Ду 40, 50) | преобразователи объемного и массового расхода | м3/ч |  | 0.1 | 1 | ООО "СТРОЙСИСТЕМА" | Автосервисный центр | ул.Советская,85 | Верхняя Пышма |  | Прочие предприятия | RVG
10224614 | 12.02.2026 | 11.02.2030 | ТС 1187 | преобразователи температуры | о С |  | 0 | 1 | ООО "ЦВЕТМЕТА" | Группа зданий | ул.Калинина,1а | Дегтярск |  | Металлургические предприятия | ТС 1
10224615 | 12.02.2026 | 11.02.2030 | ТС 1187 | преобразователи температуры | о С |  | 0 | 1 | ООО "ЦВЕТМЕТА" | Группа зданий | ул.Калинина,1а | Дегтярск |  | Металлургические предприятия | ТС 1
11843 | 23.11.2023 | 22.11.2028 | РСГ Сигнал G16 | преобразователи объемного и массового расхода | м3/ч |  | 0 | 1 | ООО "ЦВЕТМЕТА" | Группа зданий | ул.Калинина,1а | Дегтярск |  | Металлургические предприятия | РСГ
0003/3937 | 29.01.2024 | 28.01.2028 | ТЭКОН 19-06М | корректор | м3/ч |  | 0.06 | 1 | ООО "ЦВЕТМЕТА" | Группа зданий | ул.Калинина,1а | Дегтярск |  | Металлургические предприятия | ТЭКОН
23433117 | 05.12.2023 | 04.12.2028 | МИДА-ДА-13П | преобразователи давления (абс) | МПа |  | 0 | 1 | ООО "ЦВЕТМЕТА" | Группа зданий | ул.Калинина,1а | Дегтярск |  | Металлургические предприятия | МИДА
2511028 | 01.12.2025 | 30.11.2028 | ДДМ-03-1-ДД | преобразователи перепада давления | кПа |  | 0 | 1 | ООО "ЦВЕТМЕТА" | Группа зданий | ул.Калинина,1а | Дегтярск |  | Металлургические предприятия | ддм-
0002/1200 | 13.11.2023 | 12.11.2027 | ТЭКОН 19-05М | корректор | м3/ч |  | 0.06 | 1 | ООО "КИВАЛТОН" | Торговое здание | ул.1 Мая,31 | Арамиль | Сысертский | Прочие предприятия | ТЭКОН
38615176 | 13.11.2019 |  | ВК G10T | преобразователи объемного и массового расхода | м3/ч |  | 0 | 1 | ООО "КИВАЛТОН" | Торговое здание | ул.1 Мая,31 | Арамиль | Сысертский | Прочие предприятия | ВК
2607021 | 24.07.2023 | 23.07.2028 | СГ-ЭКВз-Р-65/1,6 (Ду 50) | преобразователи объемного и массового расхода | м3/ч |  | 0 | 1 | ГАСУСО "Боровской ДИ" | Котельная | д. Бор, ул. Победы 10 | Талица |  | Предприятия финансируемые из областного бюджета | СГ-ЭК
26074276 | 24.07.2023 | 23.07.2027 | RVG G40 (Ду 40, 50) | преобразователи объемного и массового расхода | м3/ч |  | 0.1 | 1 | ГАСУСО "Боровской ДИ" | Котельная | д. Бор, ул. Победы 10 | Талица |  | Предприятия финансируемые из областного бюджета | RVG
60310575 | 24.07.2023 | 23.07.2028 | ЕК-260 | корректор |  |  | 0 | 1 | ГАСУСО "Боровской ДИ" | Котельная | д. Бор, ул. Победы 10 | Талица |  | Предприятия финансируемые из областного бюджета | ЕК-
1520020015 | 19.08.2024 | 18.08.2029 | СГ-ЭК-Вз-Т-0,75-650/1,6 | Измерительный комплекс |  |  | 0 | 1 | АО "Уралтрансмаш" | Площадка, ул.Фронтовых бригад,16 | ул.Фронтовых бригад,16 | Екатеринбург |  | Машиностроительные предприятия | СГ-ЭК
1120020018 | 19.08.2024 | 18.08.2029 | ЕК-270 | корректор |  |  | 0 | 1 | АО "Уралтрансмаш" | Площадка, ул.Фронтовых бригад,16 | ул.Фронтовых бригад,16 | Екатеринбург |  | Машиностроительные предприятия | ЕК-
1420020023 | 19.08.2024 | 18.08.2029 | RABO G400 | преобразователи объемного и массового расхода | м3/ч |  | 0 | 1 | АО "Уралтрансмаш" | Площадка, ул.Фронтовых бригад,16 | ул.Фронтовых бригад,16 | Екатеринбург |  | Машиностроительные предприятия | rabo
5175 | 08.06.2021 | 07.06.2025 | ТС-1088Л | преобразователи температуры | о С |  | 0 | 1 | АО "Уральские электрические сети" | Котельная административного и производственного здания | ул.Шиловская,32 | Березовский |  | Прочие предприятия | ТС-1
5626 | 08.06.2021 | 07.06.2025 | ТС-1088Л | преобразователи температуры | о С |  | 0 | 1 | АО "Уральские электрические сети" | Котельная административного и производственного здания | ул.Шиловская,32 | Березовский |  | Прочие предприятия | ТС-1
Уралтест | 09.08.2012 |  | Акт соответствия МВИ | Регистратор |  | Соответствует | 0 | 1 | ООО "ФОРЭС"(г.Каменск-Уральский) | Промплощадка | ул.Лермонтова,86 | Каменск-Уральский |  | Машиностроительные предприятия | не СИ
17613 | 03.02.2020 | 02.02.2024 | ТПТ-17-1 | преобразователи температуры | о С |  | 0 | 1 | ООО "ФОРЭС"(г.Каменск-Уральский) | Промплощадка | ул.Лермонтова,86 | Каменск-Уральский |  | Машиностроительные предприятия | ТПТ
6908 | 19.05.2017 |  | ТПТ-17-1 | преобразователи температуры | о С |  | 0 | 1 | ООО "ФОРЭС"(г.Каменск-Уральский) | Промплощадка | ул.Лермонтова,86 | Каменск-Уральский |  | Машиностроительные предприятия | ТПТ
1242 | 05.02.2021 | 04.02.2025 | ТПТ-17-1 | преобразователи температуры | о С |  | 0 | 1 | ООО "ФОРЭС"(г.Каменск-Уральский) | Промплощадка | ул.Лермонтова,86 | Каменск-Уральский |  | Машиностроительные предприятия | ТПТ
1420320134 | 14.08.2020 | 14.08.2025 | RABO G65 (Ду 40, 50) | преобразователи объемного и массового расхода | м3/ч |  | 0 | 1 | ПАО "Т Плюс" (филиал Свердловский) | Котельная Школьная,9а (ст.Сысерть) | ст.Сысерть,ул.Школьная,9а | Екатеринбург |  | Энергетики | rabo
1520320115 | 14.08.2020 | 14.08.2025 | СГ-ЭК-Вз-Р-0,75-100/1,6 | Измерительный комплекс |  |  | 0 | 1 | ПАО "Т Плюс" (филиал Свердловский) | Котельная Школьная,9а (ст.Сысерть) | ст.Сысерть,ул.Школьная,9а | Екатеринбург |  | Энергетики | СГ-ЭК
1120320121 | 13.08.2020 | 13.08.2025 | ЕК-270 | корректор |  |  | 0 | 1 | ПАО "Т Плюс" (филиал Свердловский) | Котельная Школьная,9а (ст.Сысерть) | ст.Сысерть,ул.Школьная,9а | Екатеринбург |  | Энергетики | ЕК-
1520320117 | 14.08.2020 | 14.08.2025 | СГ-ЭК-Вз-Р-0,75-100/1,6 | Измерительный комплекс |  |  | 0 | 1 | ПАО "Т Плюс" (филиал Свердловский) | Котельная Садовая,8а (пгт.Шабровский) | ул.Садовая,8а | Шабровский (г.Екатеринбург) |  | Энергетики | СГ-ЭК
1120320119 | 13.08.2020 | 13.08.2025 | ЕК-270 | корректор |  |  | 0 | 1 | ПАО "Т Плюс" (филиал Свердловский) | Котельная Садовая,8а (пгт.Шабровский) | ул.Садовая,8а | Шабровский (г.Екатеринбург) |  | Энергетики | ЕК-
1420320132 | 14.08.2020 | 14.08.2025 | RABO G65 (Ду 40, 50) | преобразователи объемного и массового расхода | м3/ч |  | 0 | 1 | ПАО "Т Плюс" (филиал Свердловский) | Котельная Садовая,8а (пгт.Шабровский) | ул.Садовая,8а | Шабровский (г.Екатеринбург) |  | Энергетики | rabo
2660 |  | 13.09.2018 | Сапфир 22М-ДА 2050 | преобразователи давления (абс) | МПа |  | 0.25 | 1 | АО "РИР" | Котельная ТЭЦ | ул.Автозаводская,33б | Новоуральск |  | Прочие предприятия | сапфир
2661 |  | 13.09.2018 | Сапфир 22М-ДА 2050 | преобразователи давления (абс) | МПа |  | 0.25 | 1 | АО "РИР" | Котельная ТЭЦ | ул.Автозаводская,33б | Новоуральск |  | Прочие предприятия | сапфир
1217 |  | 13.05.2020 | ТСМУ Метран | преобразователи температуры |  |  | 0 | 1 | АО "РИР" | Котельная ТЭЦ | ул.Автозаводская,33б | Новоуральск |  | Прочие предприятия | метран
|  |  | СУ-ДКС | преобразователи объемного и массового расхода |  |  | 0 | 1 | АО "РИР" | Котельная ТЭЦ | ул.Автозаводская,33б | Новоуральск |  | Прочие предприятия | дкс
7491 |  | 01.08.2021 | Сапфир 22М-ДД 2434 | преобразователи перепада давления | кПа |  | 0.25 | 1 | АО "РИР" | Котельная ТЭЦ | ул.Автозаводская,33б | Новоуральск |  | Прочие предприятия | сапфир
7490 |  | 01.08.2021 | Сапфир 22М-ДД 2434 | преобразователи перепада давления | кПа |  | 0.25 | 1 | АО "РИР" | Котельная ТЭЦ | ул.Автозаводская,33б | Новоуральск |  | Прочие предприятия | сапфир
1 |  |  | ТСП-002-100 | преобразователи температуры | о С |  | 0 | 1 | АО "РИР" | Котельная ТЭЦ | ул.Автозаводская,33б | Новоуральск |  | Прочие предприятия | ТСП
0001/3234 |  | 29.07.2019 | ТЭКОН 19-06М | корректор | м3/ч |  | 0.06 | 1 | АО "РИР" | Котельная ТЭЦ | ул.Автозаводская,33б | Новоуральск |  | Прочие предприятия | ТЭКОН
1517096679 | 15.12.2017 | 14.12.2022 | СГ-ЭКВз-Р-0,75-250/1,6 | Измерительный комплекс |  |  | 0 | 1 | ООО "ПТМ плюс" | Асфальтобетонный завод | ул.Фрунзе,78/3 | Краснотурьинск |  | Предприятия строительного комплекса | СГ-ЭК
1117097285 | 03.10.2017 | 03.10.2022 | ЕК-270 | корректор |  |  | 0 | 1 | ООО "ПТМ плюс" | Асфальтобетонный завод | ул.Фрунзе,78/3 | Краснотурьинск |  | Предприятия строительного комплекса | ЕК-
1217097947 | 15.12.2017 | 14.12.2022 | RVG G160 (Ду 80, 100) | преобразователи объемного и массового расхода | м3/ч |  | 0.2 | 1 | ООО "ПТМ плюс" | Асфальтобетонный завод | ул.Фрунзе,78/3 | Краснотурьинск |  | Предприятия строительного комплекса | RVG
СТП Экспертиза | 24.01.2019 |  | Акт соответствия МВИ | Регистратор |  | Соответствует. | 0 | 1 | ООО "Медицинский салон ДЛЯ ВАС" | Встроенная котельная корпуса 24 | ул.Тургенева,1, корп.24 | Качканар |  | Прочие предприятия | не СИ
996 | 17.06.2026 | 17.06.2030 | ТПТ-19-1 | преобразователи температуры | о С |  | 0 | 1 | ООО "Медицинский салон ДЛЯ ВАС" | Встроенная котельная корпуса 24 | ул.Тургенева,1, корп.24 | Качканар |  | Прочие предприятия | ТПТ
974 | 17.06.2026 | 17.06.2030 | ТПТ-19-1 | преобразователи температуры | о С |  | 0 | 1 | ООО "Медицинский салон ДЛЯ ВАС" | Встроенная котельная корпуса 24 | ул.Тургенева,1, корп.24 | Качканар |  | Прочие предприятия | ТПТ
1218450015 | 07.06.2023 | 06.06.2028 | RVG G65 (Ду 40, 50) | преобразователи объемного и массового расхода | м3/ч |  | 0.1 | 1 | ООО "Медицинский салон ДЛЯ ВАС" | Встроенная котельная корпуса 24 | ул.Тургенева,1, корп.24 | Качканар |  | Прочие предприятия | RVG
0001/9188 | 07.06.2023 | 07.06.2027 | ТЭКОН 19-05М | корректор | м3/ч |  | 0.06 | 1 | ООО "Медицинский салон ДЛЯ ВАС" | Встроенная котельная корпуса 24 | ул.Тургенева,1, корп.24 | Качканар |  | Прочие предприятия | ТЭКОН
6086752 | 08.06.2023 | 07.06.2028 | Метран-150 CD0 | преобразователи перепада давления | кПа |  | 0 | 1 | ООО "Медицинский салон ДЛЯ ВАС" | Встроенная котельная корпуса 24 | ул.Тургенева,1, корп.24 | Качканар |  | Прочие предприятия | метран
18317761 | 07.06.2023 | 07.06.2028 | МИДА-ДА-13ПК | преобразователи давления (абс) | МПа |  | 0 | 1 | ООО "Медицинский салон ДЛЯ ВАС" | Встроенная котельная корпуса 24 | ул.Тургенева,1, корп.24 | Качканар |  | Прочие предприятия | МИДА
Уралтест | 21.12.2020 |  | Акт соответствия МВИ | Регистратор |  | Соответствует. | 0 | 1 | МУП МО ЗАРЕЧНЫЙ "ТЕПЛОЦЕНТРАЛЬ" | Центр досуга | д.Курманка, ул.Юбилейная,16 | Заречный |  | Предприятия ЖКХ | не СИ
2520200009 | 25.09.2025 | 24.09.2030 | СГ-ТК-Д-25 | Измерительный комплекс |  |  | 0 | 1 | МУП МО ЗАРЕЧНЫЙ "ТЕПЛОЦЕНТРАЛЬ" | Центр досуга | д.Курманка, ул.Юбилейная,16 | Заречный |  | Предприятия ЖКХ | сг-тк
1020200007 | 25.09.2025 | 24.09.2030 | ТС220 | корректор |  |  | 0 | 1 | МУП МО ЗАРЕЧНЫЙ "ТЕПЛОЦЕНТРАЛЬ" | Центр досуга | д.Курманка, ул.Юбилейная,16 | Заречный |  | Предприятия ЖКХ | ТС-2
18153764 | 25.09.2025 | 24.09.2030 | ВК G16 | преобразователи объемного и массового расхода | м3/ч |  | 0 | 1 | МУП МО ЗАРЕЧНЫЙ "ТЕПЛОЦЕНТРАЛЬ" | Центр досуга | д.Курманка, ул.Юбилейная,16 | Заречный |  | Предприятия ЖКХ | ВК
Уралтест | 29.08.2016 |  | Акт соответствия МВИ | Регистратор |  | С замечаниями. | 0 | 1 | АО "СТРОЙИНТЕРЬЕР" | Торговый центр | пр.Ильича,29а | Первоуральск |  | Прочие предприятия | не СИ
1520120043 | 28.05.2025 | 27.05.2030 | СГ-ЭКвз-Р-0,2-100/1,6 | Измерительный комплекс |  |  | 0 | 1 | АО "СТРОЙИНТЕРЬЕР" | Торговый центр | пр.Ильича,29а | Первоуральск |  | Прочие предприятия | СГ-ЭК
1120120057 | 28.05.2025 | 27.05.2030 | ЕК-270 | корректор |  |  | 0 | 1 | АО "СТРОЙИНТЕРЬЕР" | Торговый центр | пр.Ильича,29а | Первоуральск |  | Прочие предприятия | ЕК-
1420120065 | 28.05.2025 | 27.05.2030 | RABO G65 (Ду 40, 50) | преобразователи объемного и массового расхода | м3/ч |  | 0 | 1 | АО "СТРОЙИНТЕРЬЕР" | Торговый центр | пр.Ильича,29а | Первоуральск |  | Прочие предприятия | rabo
2252946 | 20.06.2023 | 19.06.2027 | ТСП Метран-256t | преобразователи температуры | о С |  | 0 | 1 | ИП Урыкин Вадим Владимирович | Котельная | 200 м юго-западнее п.Первомайский | Первомайский | Сысертский | Прочие предприятия | метран
2252947 | 20.06.2023 | 19.06.2027 | ТСП Метран-256t | преобразователи температуры | о С |  | 0 | 1 | ИП Урыкин Вадим Владимирович | Котельная | 200 м юго-западнее п.Первомайский | Первомайский | Сысертский | Прочие предприятия | метран
1392623 | 07.08.2023 | 06.08.2028 | Метран-150 CDR 0 | преобразователи перепада давления | кПа |  | 0 | 1 | ИП Урыкин Вадим Владимирович | Котельная | 200 м юго-западнее п.Первомайский | Первомайский | Сысертский | Прочие предприятия | метран
1392622 | 07.05.2025 | 06.05.2030 | Метран-150 TAR 2 | преобразователи давления (абс) | МПа |  | 0 | 1 | ИП Урыкин Вадим Владимирович | Котельная | 200 м юго-западнее п.Первомайский | Первомайский | Сысертский | Прочие предприятия | метран
Центр экспертиз | 23.08.2021 |  | Акт соответствия МВИ | Регистратор |  |  | 0 | 1 | ООО "Ударник" | Молочно-товарная ферма | 200 метров на юг от с.Сажино | Сажино | Артинский | Сельхозпредприятия | не СИ
1521120079 | 11.03.2026 | 10.03.2031 | СГ-ЭК-Вз-Р-0,75-25/1,6 | Измерительный комплекс |  |  | 0 | 1 | ООО "Ударник" | Молочно-товарная ферма | 200 метров на юг от с.Сажино | Сажино | Артинский | Сельхозпредприятия | СГ-ЭК
1121120080 | 11.03.2026 | 10.03.2031 | ЕК-270 | корректор |  |  | 0 | 1 | ООО "Ударник" | Молочно-товарная ферма | 200 метров на юг от с.Сажино | Сажино | Артинский | Сельхозпредприятия | ЕК-
1421120122 | 11.03.2026 | 10.03.2031 | RABO G16 (Ду 40, 50) | преобразователи объемного и массового расхода | м3/ч |  | 0 | 1 | ООО "Ударник" | Молочно-товарная ферма | 200 метров на юг от с.Сажино | Сажино | Артинский | Сельхозпредприятия | rabo
|  |  | нет корректора | корректор |  |  | 0 | 1 | Приход во имя св. Николая Чудотворца с.Каменноозерское | Приход во имя святителя Николая Чудотворца | ул.8 Марта,1А | Каменноозерское | Богдановичский | Культовые учреждения | не СИ
06385577 | 22.03.2019 | 21.03.2029 | ВК G6T | преобразователи объемного и массового расхода | м3/ч |  | 0 | 1 | Приход во имя св. Николая Чудотворца с.Каменноозерское | Приход во имя святителя Николая Чудотворца | ул.8 Марта,1А | Каменноозерское | Богдановичский | Культовые учреждения | ВК
|  |  | нет корректора | корректор |  |  | 0 | 1 | ООО "АСК - Энергия" | Котельная, ул.Чапаева,7 | ул.Чапаева,7 | Екатеринбург |  | ТСЖ, управляющие компании | не СИ
7038069 | 26.02.2025 | 25.02.2033 | СГМН-1-1-1-G6 | преобразователи объемного и массового расхода | м3/ч |  | 0 | 1 | ООО "АСК - Энергия" | Котельная, ул.Чапаева,7 | ул.Чапаева,7 | Екатеринбург |  | ТСЖ, управляющие компании | сгмн
|  |  | нет корректора | корректор |  |  | 0 | 1 | ИП Редикульцев А. Л. | Котельная,пр.Космонавтов,158 | пр.Космонавтов,158 | Екатеринбург |  | Прочие предприятия | не СИ
0001/1471 | 14.09.2022 | 13.09.2026 | ТЭКОН 19-05М | корректор | м3/ч |  | 0.06 | 1 | ОАО ПТК "Свердловскстройтранс"(АТП 10 участки :Полевской, Сухой Лог) | Котельная | ул. 8 Марта,1 | Полевской |  | Транспортные предприятия | ТЭКОН
14317570 | 03.09.2024 | 02.09.2027 | МИДА-ДА-13ПК | преобразователи давления (абс) | МПа |  | 0 | 1 | ОАО ПТК "Свердловскстройтранс"(АТП 10 участки :Полевской, Сухой Лог) | Котельная | ул. 8 Марта,1 | Полевской |  | Транспортные предприятия | МИДА
3280 | 14.11.2023 | 13.11.2029 | РСГ Сигнал G65 | преобразователи объемного и массового расхода | м3/ч |  | 0 | 1 | ОАО ПТК "Свердловскстройтранс"(АТП 10 участки :Полевской, Сухой Лог) | Котельная | ул. 8 Марта,1 | Полевской |  | Транспортные предприятия | РСГ
1329962 | 09.09.2024 | 08.09.2029 | Метран-150 CD1 | преобразователи перепада давления | кПа |  | 0 | 1 | ОАО ПТК "Свердловскстройтранс"(АТП 10 участки :Полевской, Сухой Лог) | Котельная | ул. 8 Марта,1 | Полевской |  | Транспортные предприятия | метран
003 | 27.07.2026 | 26.07.2027 | ДКС | преобразователи объемного и массового расхода | м3/ч |  | 0 | 1 | АО "РЕГИОНГАЗ-ИНВЕСТ" | Котельная № 19 | ул.Жданова | Нижний Тагил |  | Предприятия ЖКХ | дкс
0001/9991 | 15.08.2023 | 15.07.2027 | ТЭКОН 19-06М | корректор | м3/ч |  | 0.06 | 1 | АО "РЕГИОНГАЗ-ИНВЕСТ" | Котельная № 19 | ул.Жданова | Нижний Тагил |  | Предприятия ЖКХ | ТЭКОН
1116820 | 01.08.2024 | 31.07.2028 | Метран-150 TAR 2 | преобразователи давления (абс) | МПа |  | 0 | 1 | АО "РЕГИОНГАЗ-ИНВЕСТ" | Котельная № 19 | ул.Жданова | Нижний Тагил |  | Предприятия ЖКХ | метран
3534 | 09.09.2024 | 08.09.2028 | ТПТ-1-3 | преобразователи температуры | о С |  | 0 | 1 | АО "РЕГИОНГАЗ-ИНВЕСТ" | Котельная № 19 | ул.Жданова | Нижний Тагил |  | Предприятия ЖКХ | ТПТ
227 | 31.05.2021 | 31.07.2027 | ТПТ-4-2 | преобразователи температуры | о С |  | 0 | 1 | АО "РЕГИОНГАЗ-ИНВЕСТ" | Котельная № 19 | ул.Жданова | Нижний Тагил |  | Предприятия ЖКХ | ТПТ
|  |  | нет корректора | корректор |  |  | 0 | 1 | АО "РЕГИОНГАЗ-ИНВЕСТ" | Котельная № 49 "Мизерова 197" | ул.Мизерова,197 | Красноуфимск |  | Предприятия ЖКХ | не СИ
27038567 | 16.06.2023 | 15.06.2027 | RVG G16 (Ду 40, 50) | преобразователи объемного и массового расхода | м3/ч |  | 0.1 | 1 | АО "РЕГИОНГАЗ-ИНВЕСТ" | Котельная № 49 "Мизерова 197" | ул.Мизерова,197 | Красноуфимск |  | Предприятия ЖКХ | RVG
1519310009 | 26.09.2024 | 25.09.2029 | СГ-ЭКвз-Р-0,2-65/1,6 | Измерительный комплекс |  |  | 0 | 1 | ООО "ЭРМ" | Котельная | ул. Отдыха, 8 | Екатеринбург |  | Прочие предприятия | СГ-ЭК
Уралтест | 07.10.2019 |  | Акт соответствия МВИ | Регистратор |  | Соответствует. | 0 | 1 | ООО "ЭРМ" | Котельная | ул. Отдыха, 8 | Екатеринбург |  | Прочие предприятия | не СИ
1119310012 | 26.09.2024 | 25.09.2029 | ЕК-270 | корректор |  |  | 0 | 1 | ООО "ЭРМ" | Котельная | ул. Отдыха, 8 | Екатеринбург |  | Прочие предприятия | ЕК-
0002/1882 | 22.07.2024 | 21.07.2028 | ТЭКОН 19-05М | корректор | м3/ч | в графике | 0.06 | 1 | ОП ПАО "Т Плюс" (Лесной) | Котельная НТДДИ | п.Елкино, ул.Мельничная,1 | Лесной |  | Энергетики | ТЭКОН
1420280050 | 10.07.2020 | 09.07.2025 | RABO G40 (Ду 40, 50) | преобразователи объемного и массового расхода | м3/ч |  | 0 | 1 | ОП ПАО "Т Плюс" (Лесной) | Котельная НТДДИ | п.Елкино, ул.Мельничная,1 | Лесной |  | Энергетики | rabo
6160566 | 21.07.2020 | 20.07.2025 | Метран-150 TAR 2 | преобразователи давления (абс) | МПа |  | 0 | 1 | ОП ПАО "Т Плюс" (Лесной) | Котельная НТДДИ | п.Елкино, ул.Мельничная,1 | Лесной |  | Энергетики | метран
0001/7515 | 18.06.2025 | 17.06.2029 | ТЭКОН 19-05М | корректор | м3/ч |  | 0.06 | 1 | ООО "УралСтальКомплекс" | Складской комплекс | ул.Кольцевая,4/2 | Березовский |  | Прочие предприятия | ТЭКОН
06347 | 02.06.2023 | 01.06.2029 | РСГ Сигнал G40 | преобразователи объемного и массового расхода | м3/ч |  | 0 | 1 | ООО "УралСтальКомплекс" | Складской комплекс | ул.Кольцевая,4/2 | Березовский |  | Прочие предприятия | РСГ
5480 | 18.06.2025 | 17.06.2029 | ТПТ-19-1 | преобразователи температуры | о С |  | 0 | 1 | ООО "УралСтальКомплекс" | Складской комплекс | ул.Кольцевая,4/2 | Березовский |  | Прочие предприятия | ТПТ
5486 | 18.06.2025 | 17.06.2029 | ТПТ-19-1 | преобразователи температуры | о С |  | 0 | 1 | ООО "УралСтальКомплекс" | Складской комплекс | ул.Кольцевая,4/2 | Березовский |  | Прочие предприятия | ТПТ
1540629 | 25.06.2025 | 24.06.2028 | Метран-75А 2 | преобразователи давления (абс) | МПа |  | 0.5 | 1 | ООО "УралСтальКомплекс" | Складской комплекс | ул.Кольцевая,4/2 | Березовский |  | Прочие предприятия | метран
6041537 | 28.07.2022 | 27.07.2027 | Метран-150 CDR 0 | преобразователи перепада давления | кПа |  | 0 | 1 | ООО "УралСтальКомплекс" | Складской комплекс | ул.Кольцевая,4/2 | Березовский |  | Прочие предприятия | метран
51511201690 | 24.06.2024 | 23.06.2028 | ТС-1088 Ex B | преобразователи температуры | о С |  | 0.3 | 1 | АО "Уральский завод гражданской авиации"(УЗГА) | Котельная (ул. Бахчиванджи, 2г) | ул.Бахчиванджи,2г | Екатеринбург |  | Прочие промышленные предприятия | ТС-1
51511201695 | 24.06.2024 | 23.06.2028 | ТС-1288В | преобразователи температуры | о С |  | 0.3 | 1 | АО "Уральский завод гражданской авиации"(УЗГА) | Котельная (ул. Бахчиванджи, 2г) | ул.Бахчиванджи,2г | Екатеринбург |  | Прочие промышленные предприятия | ТС-1
А701899 | 04.07.2025 | 03.07.2030 | СДВ Ex-A-1,0 | преобразователи давления (абс) | МПа |  | 0.25 | 1 | АО "Уральский завод гражданской авиации"(УЗГА) | Котельная (ул. Бахчиванджи, 2г) | ул.Бахчиванджи,2г | Екатеринбург |  | Прочие промышленные предприятия | СДВ
1420460101 | 03.07.2025 | 02.07.2030 | RABO G400 | преобразователи объемного и массового расхода | м3/ч |  | 0 | 1 | АО "Уральский завод гражданской авиации"(УЗГА) | Котельная (ул. Бахчиванджи, 2г) | ул.Бахчиванджи,2г | Екатеринбург |  | Прочие промышленные предприятия | rabo
0003/1341 | 24.06.2024 | 23.06.2028 | ТЭКОН 19-06М | корректор | м3/ч |  | 0.06 | 1 | АО "Уральский завод гражданской авиации"(УЗГА) | Котельная (ул. Бахчиванджи, 2г) | ул.Бахчиванджи,2г | Екатеринбург |  | Прочие промышленные предприятия | ТЭКОН
6467359 |  | 11.07.2029 | ВК G4T | преобразователи объемного и массового расхода | м3/ч |  | 0 | 1 | ИП Первухина Е.А. | Магазин "Престиж" | ул.Жукова,3б | Камышлов |  | Прочие предприятия | ВК
17100226 | 15.07.2025 | 14.07.2028 | МИДА-ДА-13ПК | преобразователи давления (абс) | МПа |  | 0 | 1 | АО "РЕГИОНГАЗ-ИНВЕСТ" | Котельная № 1 | п.Светлый,56 | Светлый | Сысертский | Предприятия ЖКХ | МИДА
49804200644231696 | 15.06.2026 | 14.06.2028 | ДТС 125Л | преобразователи температуры | о С |  | 0.1 | 1 | АО "РЕГИОНГАЗ-ИНВЕСТ" | Котельная № 1 | п.Светлый,56 | Светлый | Сысертский | Предприятия ЖКХ | ДТС
2720 | 15.06.2026 | 14.06.2030 | ТПТ-1-3 | преобразователи температуры | о С |  | 0 | 1 | АО "РЕГИОНГАЗ-ИНВЕСТ" | Котельная № 1 | п.Светлый,56 | Светлый | Сысертский | Предприятия ЖКХ | ТПТ
ГАЗЭКС | 27.09.2022 |  | Акт проверки ГРО | Регистратор |  | Соответствует. | 0 | 1 | АО "РЕГИОНГАЗ-ИНВЕСТ" | Котельная № 1 | п.Светлый,56 | Светлый | Сысертский | Предприятия ЖКХ | не СИ
26085110 | 29.06.2026 | 28.06.2030 | RVG G65 (Ду 40, 50) | преобразователи объемного и массового расхода | м3/ч |  | 0.1 | 1 | АО "РЕГИОНГАЗ-ИНВЕСТ" | Котельная № 1 | п.Светлый,56 | Светлый | Сысертский | Предприятия ЖКХ | RVG
4913 | 20.03.2025 | 19.03.2028 | ТЭКОН 17 | корректор | м3/ч | поменяли тэкон | 0 | 1 | АО "РЕГИОНГАЗ-ИНВЕСТ" | Котельная № 1 | п.Светлый,56 | Светлый | Сысертский | Предприятия ЖКХ | ТЭКОН
0001/4177 | 01.08.2025 | 31.07.2029 | ТЭКОН 19-05М | корректор | м3/ч |  | 0.06 | 1 | ЗАО "Кадета" | Промплощадка предприятия | ул.Транспортная,14 | Первоуральск |  | Прочие предприятия | ТЭКОН
14108929 | 30.07.2025 | 29.07.2030 | RVG G40 (Ду 40, 50) | преобразователи объемного и массового расхода | м3/ч |  | 0.1 | 1 | ЗАО "Кадета" | Промплощадка предприятия | ул.Транспортная,14 | Первоуральск |  | Прочие предприятия | RVG
1452179 | 17.07.2026 | 16.07.2031 | Метран-150 CD0 | преобразователи перепада давления | кПа |  | 0 | 1 | ЗАО "Кадета" | Промплощадка предприятия | ул.Транспортная,14 | Первоуральск |  | Прочие предприятия | метран
1343246 | 27.07.2026 | 26.07.2031 | Метран-150 TAR 1 | преобразователи давления (абс) | кПа |  | 0 | 1 | ЗАО "Кадета" | Промплощадка предприятия | ул.Транспортная,14 | Первоуральск |  | Прочие предприятия | метран
2227 | 04.08.2025 | 03.08.2029 | ТПТ-19-1 | преобразователи температуры | о С |  | 0 | 1 | ЗАО "Кадета" | Промплощадка предприятия | ул.Транспортная,14 | Первоуральск |  | Прочие предприятия | ТПТ
2495492 | 04.06.2024 | 03.06.2028 | Метран-2000 | преобразователи температуры | о С |  | 0 | 1 | МУП "ЖКХ Ирбитского района" | Котельная, п.Зайково, ул.Юбилейная | ул.Юбилейная,5а | Зайково | Ирбитский | Предприятия ЖКХ | метран
6119683 | 14.06.2024 | 13.06.2029 | Метран-150 CDR 0 | преобразователи перепада давления | кПа |  | 0 | 1 | МУП "ЖКХ Ирбитского района" | Котельная, п.Зайково, ул.Юбилейная | ул.Юбилейная,5а | Зайково | Ирбитский | Предприятия ЖКХ | метран
6119682 | 13.06.2024 | 12.06.2029 | Метран-150 TAR 2 | преобразователи давления (абс) | МПа |  | 0 | 1 | МУП "ЖКХ Ирбитского района" | Котельная, п.Зайково, ул.Юбилейная | ул.Юбилейная,5а | Зайково | Ирбитский | Предприятия ЖКХ | метран
|  |  | ЕК-260 | корректор |  |  | 0 | 1 | Свято-Покровский Верхотурский женский монастырь | Котельная | ул.Сенянского,3 | Верхотурье |  | Культовые учреждения | ЕК-
|  |  | RVG G25 (Ду 40, 50) | преобразователи объемного и массового расхода | м3/ч | Ду 50 | 0.1 | 1 | Свято-Покровский Верхотурский женский монастырь | Котельная | ул.Сенянского,3 | Верхотурье |  | Культовые учреждения | RVG
ГАЗЭКС | 09.09.2022 |  | Акт проверки ГРО | Регистратор |  | Не соответствует. | 0 | 1 | МКП "ОБУХОВСКОЕ" | Газовая котельная | ул.Школьная,10б | Обуховское | Камышловский | Предприятия ЖКХ | не СИ
1593 | 20.06.2024 | 19.06.2026 | ТЭКОН 17 | корректор | м3/ч |  | 0 | 1 | МКП "ОБУХОВСКОЕ" | Газовая котельная | ул.Школьная,10б | Обуховское | Камышловский | Предприятия ЖКХ | ТЭКОН
2073551 | 13.06.2025 | 12.06.2030 | СГ 16М-400-40(30) (Ду 100) | преобразователи объемного и массового расхода | м3/ч |  | 0 | 1 | МКП "ОБУХОВСКОЕ" | Газовая котельная | ул.Школьная,10б | Обуховское | Камышловский | Предприятия ЖКХ | СГ 16
2555850 | 20.06.2024 | 19.06.2028 | ТСП Метран-256t | преобразователи температуры | о С |  | 0 | 1 | МКП "ОБУХОВСКОЕ" | Газовая котельная | ул.Школьная,10б | Обуховское | Камышловский | Предприятия ЖКХ | метран
134529 | 04.07.2025 | 03.07.2028 | Метран-100-ДА 1040 | преобразователи давления (абс) | кПа |  | 0 | 1 | МКП "ОБУХОВСКОЕ" | Газовая котельная | ул.Школьная,10б | Обуховское | Камышловский | Предприятия ЖКХ | метран
52857 | 23.07.2025 | 22.07.2028 | ИРВИС-РС4М-Ультра | корректор |  |  | 0 | 1 | АО "УНИХИМ с ОЗ" | Котельная | ул. Монтажников,9 | Екатеринбург |  | Предприятия химической промышленности | ирвис
52857 | 23.07.2025 | 22.07.2028 | ИРВИС-РС4М-Ультра | Измерительный комплекс | м3/ч |  | 0 | 1 | АО "УНИХИМ с ОЗ" | Котельная | ул. Монтажников,9 | Екатеринбург |  | Предприятия химической промышленности | ирвис
224528032025 | 28.03.2025 | 27.03.2029 | ТПТ-2-1 | преобразователи температуры | о С |  | 0 | 1 | АО "УНИХИМ с ОЗ" | Котельная | ул. Монтажников,9 | Екатеринбург |  | Предприятия химической промышленности | ТПТ
|  |  | нет корректора | корректор |  |  | 0 | 1 | Филющенко Игорь Анатольевич | Магазин | ул.Ленина,91а | Кашино | Сысертский | Прочие предприятия | не СИ
07471815 |  | 30.09.2031 | ВК G6T | преобразователи объемного и массового расхода | м3/ч |  | 0 | 1 | Филющенко Игорь Анатольевич | Магазин | ул.Ленина,91а | Кашино | Сысертский | Прочие предприятия | ВК
06572301 | 15.10.2019 | 14.10.2029 | ВК G4T | преобразователи объемного и массового расхода | м3/ч |  | 0 | 1 | Кузнецов Алексей Станиславович | Объект коммунального обслуживания | ул.Носова.1К | Нижний Тагил |  | Прочие предприятия | ВК
28111565 |  |  | RVG G16 (Ду 40, 50) | преобразователи объемного и массового расхода | м3/ч | оборудование с двух других площадок | 0.1 | 1 | ОАО "Хлебная база № 65" | Промплощадка,ул.Кирова,60а | ул.Кирова,60а | Первомайский | Каменский | Предприятия легкой, пищевой промышленности | RVG
2163432 | 09.04.2025 | 08.04.2029 | ТСП Метран-256t | преобразователи температуры | о С | Окружающая среда | 0 | 1 | ЖКС № 11 (п. Свободный) филиал ФГБУ "ЦЖКУ" Минобороны России по (РВСН) | Объект 335/155-21 | ГО ЗАТО Свободный | Свободный |  | Предприятия финансируемые из федерального бюджета | метран
Уралтест | 19.04.2017 |  | Акт соответствия МВИ | Регистратор |  | Соответствует. | 0 | 1 | ЖКС № 11 (п. Свободный) филиал ФГБУ "ЦЖКУ" Минобороны России по (РВСН) | Объект 335/155-21 | ГО ЗАТО Свободный | Свободный |  | Предприятия финансируемые из федерального бюджета | не СИ
1265190 | 08.04.2025 | 07.04.2029 | Метран-150 TAR 2 | преобразователи давления (абс) | МПа |  | 0 | 1 | ЖКС № 11 (п. Свободный) филиал ФГБУ "ЦЖКУ" Минобороны России по (РВСН) | Объект 335/155-21 | ГО ЗАТО Свободный | Свободный |  | Предприятия финансируемые из федерального бюджета | метран
7836 | 09.04.2025 | 08.04.2028 | ТЭКОН 17 | корректор | м3/ч |  | 0 | 1 | ЖКС № 11 (п. Свободный) филиал ФГБУ "ЦЖКУ" Минобороны России по (РВСН) | Объект 335/155-21 | ГО ЗАТО Свободный | Свободный |  | Предприятия финансируемые из федерального бюджета | ТЭКОН
13094203 | 04.09.2023 | 03.09.2033 | TRZ G400 (Ду 100) | преобразователи объемного и массового расхода | м3/ч | аршин | 1 | 1 | ЖКС № 11 (п. Свободный) филиал ФГБУ "ЦЖКУ" Минобороны России по (РВСН) | Объект 335/155-21 | ГО ЗАТО Свободный | Свободный |  | Предприятия финансируемые из федерального бюджета | TRZ
1147962 | 08.04.2025 | 07.04.2029 | Метран-150 CDR 1 | преобразователи перепада давления | кПа |  | 0 | 1 | ЖКС № 11 (п. Свободный) филиал ФГБУ "ЦЖКУ" Минобороны России по (РВСН) | Объект 335/155-21 | ГО ЗАТО Свободный | Свободный |  | Предприятия финансируемые из федерального бюджета | метран
|  |  | нет корректора | корректор |  |  | 0 | 1 | ООО "БИТИМСКИЙ" | Тепличный комплекс | Территория молочного цеха | Битимка |  | Сельхозпредприятия | не СИ
?/3809 | 22.06.2023 | 21.06.2027 | ТЭКОН 19 | корректор | м3/ч |  | 0.06 | 1 | ГКУСО "УЗПСО" | Объект 1422 | микрорайон " Сосновый" | Верхняя Сысерть | Сысертский | Предприятия финансируемые из областного бюджета | ТЭКОН
14055538 | 05.06.2023 | 04.06.2028 | RVG G65 (Ду 40, 50) | преобразователи объемного и массового расхода | м3/ч | Ду 50 | 0.1 | 1 | ГКУСО "УЗПСО" | Объект 1422 | микрорайон " Сосновый" | Верхняя Сысерть | Сысертский | Предприятия финансируемые из областного бюджета | RVG
1342519 | 15.06.2023 | 14.06.2028 | Метран-150 TAR 2 | преобразователи давления (абс) | МПа |  | 0 | 1 | ГКУСО "УЗПСО" | Объект 1422 | микрорайон " Сосновый" | Верхняя Сысерть | Сысертский | Предприятия финансируемые из областного бюджета | метран
2218570 | 14.06.2022 | 13.06.2026 | ТСП Метран-256t | преобразователи температуры | о С | 256-02 газ | 0 | 1 | ГКУСО "УЗПСО" | Объект 1422 | микрорайон " Сосновый" | Верхняя Сысерть | Сысертский | Предприятия финансируемые из областного бюджета | метран
2218571 | 14.06.2022 | 13.06.2026 | ТСП Метран-256t | преобразователи температуры | о С | 256-02 воздух | 0 | 1 | ГКУСО "УЗПСО" | Объект 1422 | микрорайон " Сосновый" | Верхняя Сысерть | Сысертский | Предприятия финансируемые из областного бюджета | метран
1275632 | 17.06.2022 | 16.06.2026 | Метран-150 CDR 1 | преобразователи перепада давления | кПа | CD | 0 | 1 | ГКУСО "УЗПСО" | Объект 1422 | микрорайон " Сосновый" | Верхняя Сысерть | Сысертский | Предприятия финансируемые из областного бюджета | метран
10102368 | 11.07.2024 | 10.07.2029 | RVG G65 (Ду 40, 50) | преобразователи объемного и массового расхода | м3/ч |  | 0.1 | 1 | ООО "БИТИМСКИЙ" | Тепличный комплекс | Территория молочного цеха | Битимка |  | Сельхозпредприятия | RVG
1519160092 | 25.01.2024 | 24.01.2029 | СГ-ЭК-Вз-Р-0,75-25/1,6 | Измерительный комплекс |  |  | 0 | 1 | ООО "ГРАНИТ ПОСТАВКА ГРУПП" | Промплощадка | Промрайон ЖБИ, Участок №5 | Кушва |  | Прочие предприятия | СГ-ЭК
1519150020 | 19.03.2024 | 18.03.2029 | СГ-ЭК-Вз-Р-0,75-400/1,6 | Измерительный комплекс |  |  | 0 | 1 | ООО "ГРАНИТ ПОСТАВКА ГРУПП" | Промплощадка | Промрайон ЖБИ, Участок №5 | Кушва |  | Прочие предприятия | СГ-ЭК
10806 | 09.08.2024 | 08.08.2028 | ТПТ-17-1 | преобразователи температуры | о С | газ | 0 | 1 | МУП ЖКХ ВЕРХНЕЕ ДУБРОВО | Котельная,ул.Уральская | ул.Уральская,3а | Верхнее Дуброво | Белоярский | Предприятия ЖКХ | ТПТ
10807 | 25.06.2026 | 24.06.2029 | ТПТ-4-2 | преобразователи температуры | о С | окр среда | 0 | 1 | МУП ЖКХ ВЕРХНЕЕ ДУБРОВО | Котельная,ул.Уральская | ул.Уральская,3а | Верхнее Дуброво | Белоярский | Предприятия ЖКХ | ТПТ
27629 | 22.09.2023 | 21.09.2028 | ЭнИ-100-ДД-2410 | преобразователи перепада давления | кПа |  | 0 | 1 | МУП ЖКХ ВЕРХНЕЕ ДУБРОВО | Котельная,ул.Уральская | ул.Уральская,3а | Верхнее Дуброво | Белоярский | Предприятия ЖКХ | эни
|  |  | нет корректора | корректор |  |  | 0 | 1 | ИП Нечкина С. В. | Магазин,ул.Ленина | ул.Ленина,7а | Невьянск |  | Прочие предприятия | не СИ
07136639 | 05.03.2021 | 04.03.2031 | ВК G4T | преобразователи объемного и массового расхода | м3/ч |  | 0 | 1 | ИП Нечкина С. В. | Магазин,ул.Ленина | ул.Ленина,7а | Невьянск |  | Прочие предприятия | ВК
1518200022 | 29.05.2023 | 28.05.2028 | СГ-ЭКвз-Р-0,2-160/1,6 | Измерительный комплекс |  |  | 0 | 1 | ООО "Тавдинские электрические сети"" | Спортивно-оздоровительный комплекс | ул.Заводская,80 | Тавда |  | Прочие предприятия | СГ-ЭК
1118200020 | 29.05.2023 | 28.05.2028 | ЕК-270 | корректор |  |  | 0 | 1 | ООО "Тавдинские электрические сети"" | Спортивно-оздоровительный комплекс | ул.Заводская,80 | Тавда |  | Прочие предприятия | ЕК-
1418200012 | 29.05.2023 | 28.05.2028 | RABO G100 (Ду 50, 80) | преобразователи объемного и массового расхода | м3/ч |  | 0 | 1 | ООО "Тавдинские электрические сети"" | Спортивно-оздоровительный комплекс | ул.Заводская,80 | Тавда |  | Прочие предприятия | rabo
Уралтест | 01.11.2016 |  | Акт соответствия МВИ | Регистратор |  | Соответствует. | 0 | 1 | ООО "Теплоснабжающая компания г. Реж" | Котельная № 2 "Теплоцентраль" | ул.Объездная,15 | Реж |  | Предприятия ЖКХ | не СИ
0001/2292 | 27.07.2026 | 26.07.2030 | ТЭКОН 19-05М | корректор | м3/ч |  | 0.06 | 1 | ООО "Теплоснабжающая компания г. Реж" | Котельная № 2 "Теплоцентраль" | ул.Объездная,15 | Реж |  | Предприятия ЖКХ | ТЭКОН
10071676 | 11.12.2024 | 10.12.2034 | TRZ G1600 (Ду 200) | преобразователи объемного и массового расхода | м3/ч |  | 1 | 1 | ООО "Теплоснабжающая компания г. Реж" | Котельная № 2 "Теплоцентраль" | ул.Объездная,15 | Реж |  | Предприятия ЖКХ | TRZ
694 | 27.06.2025 | 26.06.2029 | ТС-1288 | преобразователи температуры | о С |  | 0.5 | 1 | ООО "Теплоснабжающая компания г. Реж" | Котельная № 2 "Теплоцентраль" | ул.Объездная,15 | Реж |  | Предприятия ЖКХ | ТС-1
693 | 27.06.2025 | 26.06.2029 | ТС-1288 | преобразователи температуры | о С |  | 0.5 | 1 | ООО "Теплоснабжающая компания г. Реж" | Котельная № 2 "Теплоцентраль" | ул.Объездная,15 | Реж |  | Предприятия ЖКХ | ТС-1
1116818 | 27.08.2026 | 26.08.2030 | Метран-150 TAR 2 | преобразователи давления (абс) | МПа | не пригоден | 0 | 1 | ООО "Теплоснабжающая компания г. Реж" | Котельная № 2 "Теплоцентраль" | ул.Объездная,15 | Реж |  | Предприятия ЖКХ | метран
1169453 | 20.06.2025 | 19.06.2030 | АИР 10/М1 (М2)-ДД 1420 | преобразователи перепада давления | кПа |  | 0 | 1 | ООО "Теплоснабжающая компания г. Реж" | Котельная № 2 "Теплоцентраль" | ул.Объездная,15 | Реж |  | Предприятия ЖКХ | АИР
Уралтест | 14.11.2016 |  | Акт соответствия МВИ | Регистратор |  | Соответствует. | 0 | 1 | АО "ГАЗОВОЕ ХОЗЯЙСТВО" | Газовая блочная котельная ГБК- 6 МВт | ул. Уральская, 76 | Новая Ляля |  | Предприятия ЖКХ | не СИ
1116051078 | 31.07.2026 | 30.07.2031 | ЕК-270 | корректор |  |  | 0 | 1 | АО "ГАЗОВОЕ ХОЗЯЙСТВО" | Газовая блочная котельная ГБК- 6 МВт | ул. Уральская, 76 | Новая Ляля |  | Предприятия ЖКХ | ЕК-
627743 | 01.06.2026 | 31.05.2027 | ТСПУ Метран-276 | преобразователи температуры | о С |  | 0.2 | 1 | АО "РЕГИОНГАЗ-ИНВЕСТ" | Котельная №50 "7 школа" | ул.Свободы, 85 | Красноуфимск |  | Предприятия ЖКХ | метран
628485 | 05.06.2025 | 04.06.2027 | ТСП Метран-226 | преобразователи температуры | о С |  | 0 | 1 | АО "РЕГИОНГАЗ-ИНВЕСТ" | Котельная №50 "7 школа" | ул.Свободы, 85 | Красноуфимск |  | Предприятия ЖКХ | метран
2573618 | 18.06.2024 | 17.06.2028 | Метран-2000 | преобразователи температуры | о С |  | 0 | 1 | АО "РЕГИОНГАЗ-ИНВЕСТ" | Котельная №35 "Школа №85" | ул. Нефтяников, 10к | Красноуфимск |  | Предприятия ЖКХ | метран
2573616 | 17.06.2028 | 17.06.2028 | Метран-2000 | преобразователи температуры | о С |  | 0 | 1 | АО "РЕГИОНГАЗ-ИНВЕСТ" | Котельная №35 "Школа №85" | ул. Нефтяников, 10к | Красноуфимск |  | Предприятия ЖКХ | метран
21321474 | 28.09.2021 | 27.09.2026 | МИДА-ДА-15 | преобразователи давления (абс) | МПа |  | 0 | 1 | АО "РЕГИОНГАЗ-ИНВЕСТ" | Котельная №35 "Школа №85" | ул. Нефтяников, 10к | Красноуфимск |  | Предприятия ЖКХ | МИДА
2510014 | 14.10.2025 | 13.10.2027 | ДДМ-03-1-ДД | преобразователи перепада давления | кПа |  | 0 | 1 | АО "РЕГИОНГАЗ-ИНВЕСТ" | Котельная №35 "Школа №85" | ул. Нефтяников, 10к | Красноуфимск |  | Предприятия ЖКХ | ддм-
2604 | 19.03.2024 | 18.03.2028 | ТЭКОН 19-05М | корректор | м3/ч |  | 0.06 | 1 | АО "РЕГИОНГАЗ-ИНВЕСТ" | Котельная №35 "Школа №85" | ул. Нефтяников, 10к | Красноуфимск |  | Предприятия ЖКХ | ТЭКОН
1420500018 | 16.07.2025 | 15.07.2030 | RABO G65 (Ду 40, 50) | преобразователи объемного и массового расхода | м3/ч |  | 0 | 1 | АО "РЕГИОНГАЗ-ИНВЕСТ" | Котельная №35 "Школа №85" | ул. Нефтяников, 10к | Красноуфимск |  | Предприятия ЖКХ | rabo
|  |  | нет корректора | корректор |  |  | 0 | 1 | ИП Шилова Виктория Владимировна | Нежилое здание, ул.40 лет Октября,38А | ул.40 лет Октября,38А | Алапаевск |  | Прочие предприятия | не СИ
06904543 | 08.09.2020 | 07.09.2030 | ВК G4T | преобразователи объемного и массового расхода | м3/ч | BK-G4T | 0 | 1 | ИП Шилова Виктория Владимировна | Нежилое здание, ул.40 лет Октября,38А | ул.40 лет Октября,38А | Алапаевск |  | Прочие предприятия | ВК
1521260079 | 08.07.2021 | 07.07.2026 | СГ-ЭК-Вз-Р-0,75-25/1,6 | Измерительный комплекс |  |  | 0 | 1 | ОП ООО "ГТС Екатеринбург" в г.Первоуральске | Станция ТО | 331 км +800 (справа) автодороги 1Р242 "Пермь-Екатеринбург" (66:58:2902030:76 г.Первоуральск, 0,5 км на юго-восток от с.Новоалексеевское) | Первоуральск |  | Прочие предприятия | СГ-ЭК
1121260088 | 07.07.2021 | 06.07.2026 | ЕК-270 | корректор |  |  | 0 | 1 | ОП ООО "ГТС Екатеринбург" в г.Первоуральске | Станция ТО | 331 км +800 (справа) автодороги 1Р242 "Пермь-Екатеринбург" (66:58:2902030:76 г.Первоуральск, 0,5 км на юго-восток от с.Новоалексеевское) | Первоуральск |  | Прочие предприятия | ЕК-
1421260087 | 07.07.2021 | 06.07.2026 | RABO G16 (Ду 40, 50) | преобразователи объемного и массового расхода | м3/ч |  | 0 | 1 | ОП ООО "ГТС Екатеринбург" в г.Первоуральске | Станция ТО | 331 км +800 (справа) автодороги 1Р242 "Пермь-Екатеринбург" (66:58:2902030:76 г.Первоуральск, 0,5 км на юго-восток от с.Новоалексеевское) | Первоуральск |  | Прочие предприятия | rabo
172 |  |  | ДРГ.М-160 (Ду 50 мм) | преобразователи объемного и массового расхода | м3/ч |  | 0 | 1 | ЗАО "Уралдиоксид" | Площадка | ул.Монтажников,3 | Екатеринбург |  | Прочие предприятия | ДРГ.М
103511 |  |  | ТСП | преобразователи температуры | о С |  | 0 | 1 | ЗАО "Уралдиоксид" | Площадка | ул.Монтажников,3 | Екатеринбург |  | Прочие предприятия | ТСП
99026089 |  |  | МИДА-ДА-13П | преобразователи давления (абс) | кПа |  | 0 | 1 | ЗАО "Уралдиоксид" | Площадка | ул.Монтажников,3 | Екатеринбург |  | Прочие предприятия | МИДА
Уралтест | 12.08.2016 |  | Акт соответствия МВИ | Регистратор |  | Соответствует. | 0 | 1 | АО "ГОСПИТАЛЬ ВИТ" | Энергоцентр многопрофильного медицинского центра | пр.Уральский,55,корп.7 | Нижний Тагил |  | Оздоровительные, медицинские учреждения | не СИ
7731 | 30.11.2023 | 29.11.2026 | ТЭКОН 17 | корректор | м3/ч |  | 0 | 1 | ООО "Нижнетагильская птицефабрика" | Промплощадка, ввод № 1 | шоссе Салдинское,67 | Покровское | Пригородный | Сельхозпредприятия | ТЭКОН
29128031 | 14.06.2023 | 13.06.2028 | RVG G100 (Ду 50, 80) | преобразователи объемного и массового расхода | м3/ч |  | 0.2 | 1 | ООО "Нижнетагильская птицефабрика" | Промплощадка, ввод № 1 | шоссе Салдинское,67 | Покровское | Пригородный | Сельхозпредприятия | RVG
10599080707172333 | 14.06.2023 | 13.06.2025 | ДТС 125 | преобразователи температуры | о С | газ | 0 | 1 | ООО "Нижнетагильская птицефабрика" | Промплощадка, ввод № 1 | шоссе Салдинское,67 | Покровское | Пригородный | Сельхозпредприятия | ДТС
2105782 | 05.08.2022 | 04.08.2026 | ТСП Метран-256t | преобразователи температуры | о С |  | 0 | 1 | ООО "Нижнетагильская птицефабрика" | Промплощадка, ввод № 1 | шоссе Салдинское,67 | Покровское | Пригородный | Сельхозпредприятия | метран
815393 | 21.08.2024 | 20.08.2027 | Метран-100-ДА 1050 - 1051 | преобразователи давления (абс) | МПа | ар | 0 | 1 | ООО "Нижнетагильская птицефабрика" | Промплощадка, ввод № 1 | шоссе Салдинское,67 | Покровское | Пригородный | Сельхозпредприятия | метран
816052 | 21.08.2024 | 20.08.2027 | Метран-100-ДД 1420 | преобразователи перепада давления | кПа | ар | 0 | 1 | ООО "Нижнетагильская птицефабрика" | Промплощадка, ввод № 1 | шоссе Салдинское,67 | Покровское | Пригородный | Сельхозпредприятия | метран
900 | 13.07.2026 | 12.07.2029 | ТПТ-17-2 | преобразователи температуры | о С |  | 0 | 1 | ООО "МАСТЕРПРОМ" | Котельная | ул.Щорса,7, литер Т | Екатеринбург |  | Прочие предприятия | ТПТ
14281 | 13.07.2026 | 12.07.2029 | ИРВИС-РС4М | Измерительный комплекс | м3/ч |  | 0.5 | 1 | ООО "МАСТЕРПРОМ" | Котельная | ул.Щорса,7, литер Т | Екатеринбург |  | Прочие предприятия | ирвис
1520460083 | 15.07.2025 | 14.07.2030 | СГ-ЭК-Вз-Р-0,2-650/1,6 | Измерительный комплекс |  |  | 0 | 1 | АО "ИРБИТСКИЙ ККЗ" | Промплощадка | ул.Элеваторная,3 | Ирбит |  | Предприятия легкой, пищевой промышленности | СГ-ЭК
1120460073 | 15.07.2025 | 14.07.2030 | ЕК-270 | корректор |  |  | 0 | 1 | АО "ИРБИТСКИЙ ККЗ" | Промплощадка | ул.Элеваторная,3 | Ирбит |  | Предприятия легкой, пищевой промышленности | ЕК-
1420460114 | 15.07.2025 | 14.07.2030 | RVG G400 (Ду 100, 150) | преобразователи объемного и массового расхода | м3/ч |  | 0.1 | 1 | АО "ИРБИТСКИЙ ККЗ" | Промплощадка | ул.Элеваторная,3 | Ирбит |  | Предприятия легкой, пищевой промышленности | RVG
1112135 | 25.08.2021 | 24.08.2026 | СГ-ЭК-Вз-Р-0,75-400/1,6 | Измерительный комплекс |  |  | 0 | 1 | Свердловская дирекция по эксплуатации зданий и сооружений-СП СЖД-филиала ОАО "РЖД" | Котельная больницы ст.Старатель | станция Старатель, ул. Курортная, 15 | Нижний Тагил |  | Транспортные предприятия | СГ-ЭК
11105085 | 25.08.2021 | 24.08.2026 | ЕК-270 | корректор |  |  | 0 | 1 | Свердловская дирекция по эксплуатации зданий и сооружений-СП СЖД-филиала ОАО "РЖД" | Котельная больницы ст.Старатель | станция Старатель, ул. Курортная, 15 | Нижний Тагил |  | Транспортные предприятия | ЕК-
11120079 | 25.08.2021 | 24.08.2026 | RVG G250 (Ду 80, 100) | преобразователи объемного и массового расхода | м3/ч |  | 0.1 | 1 | Свердловская дирекция по эксплуатации зданий и сооружений-СП СЖД-филиала ОАО "РЖД" | Котельная больницы ст.Старатель | станция Старатель, ул. Курортная, 15 | Нижний Тагил |  | Транспортные предприятия | RVG
|  |  | нет корректора | корректор |  |  | 0 | 1 | ИП Буслаева Инна Игоревна | Торговый центр № 2 | ул.Тимирязева,6а | Богданович |  | Прочие предприятия | не СИ
5021026 | 22.03.2022 | 21.03.2028 | "Принц" G16 | преобразователи объемного и массового расхода | м3/ч |  | 0 | 1 | ИП Буслаева Инна Игоревна | Торговый центр № 2 | ул.Тимирязева,6а | Богданович |  | Прочие предприятия | принц
2518400126 | 12.01.2024 | 11.01.2029 | СГ-ТК-Д-25 | Измерительный комплекс |  |  | 0 | 1 | ООО "РУССКИЙ ХМЕЛЬ" | Станция технического обслуживания | ул.Юго-Западная,5а | Алапаевск |  | Прочие предприятия | сг-тк
0002/0359 | 17.10.2023 | 16.10.2027 | ТЭКОН 19-05М | корректор | м3/ч |  | 0.06 | 1 | Самохвалов Андрей Васильевич | Магазин | ул.Васильева,7В | Талица |  | Прочие предприятия | ТЭКОН
06386013 | 22.03.2019 | 21.03.2029 | ВК G6T | преобразователи объемного и массового расхода | м3/ч |  | 0 | 1 | Самохвалов Андрей Васильевич | Магазин | ул.Васильева,7В | Талица |  | Прочие предприятия | ВК
0001/7673 | 18.07.2025 | 17.07.2029 | ТЭКОН 19-05М | корректор | м3/ч |  | 0.06 | 1 | ООО "Темерсо-инжиниринг" | Производственный цех | ул.Лермонтова,40 | Каменск-Уральский |  | Прочие предприятия | ТЭКОН
1417102012 | 27.09.2022 | 26.09.2027 | RABO G160 (Ду 80, 100) | преобразователи объемного и массового расхода | м3/ч |  | 0 | 1 | ООО "Темерсо-инжиниринг" | Производственный цех | ул.Лермонтова,40 | Каменск-Уральский |  | Прочие предприятия | rabo
20-1028428 | 21.09.2022 | 20.09.2027 | АИР 20/М1 (М2)-ДД | преобразователи перепада давления | кПа |  | 0.1 | 1 | ООО "Темерсо-инжиниринг" | Производственный цех | ул.Лермонтова,40 | Каменск-Уральский |  | Прочие предприятия | АИР
16598250744369866 | 01.07.2025 | 01.07.2027 | ДТС 100П | преобразователи температуры | о С |  | 0.1 | 1 | ООО "Темерсо-инжиниринг" | Производственный цех | ул.Лермонтова,40 | Каменск-Уральский |  | Прочие предприятия | ДТС
16598250744369867 | 01.07.2025 | 01.07.2027 | ДТС 100П | преобразователи температуры | о С |  | 0.1 | 1 | ООО "Темерсо-инжиниринг" | Производственный цех | ул.Лермонтова,40 | Каменск-Уральский |  | Прочие предприятия | ДТС
64253190946042127 | 09.07.2025 | 08.07.2027 | ОВЕН ПД100И-ДА 1 | преобразователи давления (абс) | МПа |  | 0 | 1 | ООО "Темерсо-инжиниринг" | Производственный цех | ул.Лермонтова,40 | Каменск-Уральский |  | Прочие предприятия | овен
1520300102 |  |  | СГ-ЭК-Вз-Р-0,75-40/1,6 | Измерительный комплекс |  |  | 0 | 1 | ООО "РусБурСервис" | Котельная | ул.Леваневского,49 | Екатеринбург |  | Прочие предприятия | СГ-ЭК
1120290027 | 08.11.2022 | 07.11.2027 | ЕК-270 | корректор |  |  | 0 | 1 | ООО "РусБурСервис" | Котельная | ул.Леваневского,49 | Екатеринбург |  | Прочие предприятия | ЕК-
1220300101 | 08.11.2022 | 07.11.2027 | RVG G25 (Ду 40, 50) | преобразователи объемного и массового расхода | м3/ч |  | 0.1 | 1 | ООО "РусБурСервис" | Котельная | ул.Леваневского,49 | Екатеринбург |  | Прочие предприятия | RVG
1513164 | 26.09.2022 | 25.09.2027 | СГ-ЭКвз-Р-0,2-65/1,6 | Измерительный комплекс |  |  | 0 | 1 | ООО "МихТранс" | Котельная | ул.Кирова,2б | Михайловск | Нижнесергинский | Прочие предприятия | СГ-ЭК
15119643 | 26.09.2022 | 25.09.2027 | ЕК-270 | корректор |  |  | 0 | 1 | ООО "МихТранс" | Котельная | ул.Кирова,2б | Михайловск | Нижнесергинский | Прочие предприятия | ЕК-
15030950 | 26.09.2022 | 25.09.2027 | RVG G40 (Ду 40, 50) | преобразователи объемного и массового расхода | м3/ч |  | 0.1 | 1 | ООО "МихТранс" | Котельная | ул.Кирова,2б | Михайловск | Нижнесергинский | Прочие предприятия | RVG
1217087102 | 31.08.2022 | 30.08.2027 | RVG G100 (Ду 50, 80) | преобразователи объемного и массового расхода | м3/ч |  | 0.2 | 1 | ООО СЗБН "ТОНУС" | Котельная | ул.Р.Люксембург,62 | Екатеринбург |  | Предприятия легкой, пищевой промышленности | RVG
1117086318 | 31.08.2022 | 30.08.2027 | ЕК-270 | корректор |  |  | 0 | 1 | ООО СЗБН "ТОНУС" | Котельная | ул.Р.Люксембург,62 | Екатеринбург |  | Предприятия легкой, пищевой промышленности | ЕК-
1517085790 | 31.08.2022 | 30.08.2027 | СГ-ЭКвз-Р-0,75-160/1,6 | Измерительный комплекс |  |  | 0 | 1 | ООО СЗБН "ТОНУС" | Котельная | ул.Р.Люксембург,62 | Екатеринбург |  | Предприятия легкой, пищевой промышленности | СГ-ЭК
92749190844293139 | 25.08.2023 | 24.08.2025 | ДТС Pt100 | преобразователи температуры | о С |  | 0.1 | 1 | ИП Коротаева Татьяна Генриховна | Производственная база | ул.Малышева,13 | Нижняя Тура |  | Прочие предприятия | ДТС
1321300017 | 02.08.2021 | 01.08.2031 | TRZ G650 (Ду 150) | преобразователи объемного и массового расхода | м3/ч |  | 1 | 1 | ООО "Энергоуправление" | Котельная № 5 ( РК-5) | ул.Промышленная,2/8 | Асбест |  | Прочие предприятия | TRZ
1714692 | 30.06.2026 | 29.06.2031 | Метран-75А 2 | преобразователи давления (абс) | МПа |  | 0.5 | 1 | ООО "Энергоуправление" | Котельная № 5 ( РК-5) | ул.Промышленная,2/8 | Асбест |  | Прочие предприятия | метран
6186946 | 01.07.2026 | 30.06.2031 | Метран-150 CDR 2 | преобразователи перепада давления | кПа |  | 0 | 1 | ООО "Энергоуправление" | Котельная № 5 ( РК-5) | ул.Промышленная,2/8 | Асбест |  | Прочие предприятия | метран
ГАЗЭКС | 21.05.2026 |  | Акт проверки ГРО | Регистратор |  | Соответствует. | 0 | 1 | ИП Вакуленко Олег Геннадьевич | Здание склада | ул.Лермонтова,102 | Каменск-Уральский |  | Прочие предприятия | не СИ
|  |  | нет корректора | корректор |  |  | 0 | 1 | ИП Вакуленко Олег Геннадьевич | Здание склада | ул.Лермонтова,102 | Каменск-Уральский |  | Прочие предприятия | не СИ
18274853 | 06.05.2026 | 05.05.2036 | ВК G10T | преобразователи объемного и массового расхода | м3/ч |  | 0 | 1 | ИП Вакуленко Олег Геннадьевич | Здание склада | ул.Лермонтова,102 | Каменск-Уральский |  | Прочие предприятия | ВК
Уралтест | 17.02.2021 |  | Акт соответствия МВИ | Регистратор |  | Соответствует. | 0 | 1 | ООО "Уральский завод автофургонов" | Торговый центр "Автосалон" | ул.Новая,2а | Арамиль | Сысертский | Прочие предприятия | не СИ
12273 | 31.08.2022 | 30.08.2025 | ТПТ-6-3 | преобразователи температуры | о С |  | 0 | 1 | ООО "Уральский завод автофургонов" | Торговый центр "Автосалон" | ул.Новая,2а | Арамиль | Сысертский | Прочие предприятия | ТПТ
12272 | 31.08.2022 | 30.08.2025 | ТПТ-6-3 | преобразователи температуры | о С |  | 0 | 1 | ООО "Уральский завод автофургонов" | Торговый центр "Автосалон" | ул.Новая,2а | Арамиль | Сысертский | Прочие предприятия | ТПТ
0001/5413 | 30.08.2022 | 29.08.2026 | ТЭКОН 19-05М | корректор | м3/ч | устновлен взамен 9292 | 0.06 | 1 | ООО "Уральский завод автофургонов" | Торговый центр "Автосалон" | ул.Новая,2а | Арамиль | Сысертский | Прочие предприятия | ТЭКОН
09171 | 29.10.2020 | 28.10.2026 | РСГ Сигнал G25 | преобразователи объемного и массового расхода | м3/ч |  | 0 | 1 | ООО "Уральский завод автофургонов" | Торговый центр "Автосалон" | ул.Новая,2а | Арамиль | Сысертский | Прочие предприятия | РСГ
6086748 | 02.09.2022 | 01.09.2027 | Метран-150 CDR 0 | преобразователи перепада давления | кПа |  | 0 | 1 | ООО "Уральский завод автофургонов" | Торговый центр "Автосалон" | ул.Новая,2а | Арамиль | Сысертский | Прочие предприятия | метран
1585523 | 01.09.2022 | 31.08.2027 | Метран-150 TAR 2 | преобразователи давления (абс) | МПа |  | 0 | 1 | ООО "Уральский завод автофургонов" | Торговый центр "Автосалон" | ул.Новая,2а | Арамиль | Сысертский | Прочие предприятия | метран
|  |  | нет корректора | корректор |  |  | 0 | 1 | ООО "Алтайское" | Автомастерская | ул.Зари,19 | Нижний Тагил |  | Прочие предприятия | не СИ
2284260 | 04.05.2022 | 03.05.2032 | СГД-3Т-2-1-G6 | преобразователи объемного и массового расхода | м3/ч |  | 0 | 1 | ООО "Алтайское" | Автомастерская | ул.Зари,19 | Нижний Тагил |  | Прочие предприятия | СГД-
|  |  | нет корректора | корректор |  |  | 0 | 1 | ИП Гутовских Инна Абрамовна | Магазин | ул.Карла Маркса,59-г | Камышлов |  | Прочие предприятия | не СИ
18093813 | 03.03.2025 | 02.03.2035 | ВК G4T | преобразователи объемного и массового расхода | м3/ч |  | 0 | 1 | ИП Гутовских Инна Абрамовна | Магазин | ул.Карла Маркса,59-г | Камышлов |  | Прочие предприятия | ВК
26038718 | 20.07.2018 | 19.04.2028 | ВК-G10 | преобразователи объемного и массового расхода |  |  | 0 | 1 | ООО "Мегаполис" | Котельная | ул. Парковая, 14В | Верхняя Салда |  | Прочие предприятия | ВК
0001/4333 |  | 03.11.2019 | ТЭКОН 19-06М | корректор | м3/ч |  | 0.06 | 1 | АО "РИР" | Котельная ТЭЦ | ул.Автозаводская,33б | Новоуральск |  | Прочие предприятия | ТЭКОН
1122210154 | 18.04.2023 | 17.04.2028 | ЕК-270 | корректор |  |  | 0 | 1 | ПАО "Т Плюс" (филиал Свердловский) | БМК, Изоплитная, 23а | ул.Изоплитная,23а | Екатеринбург |  | Энергетики | ЕК-
1422210154 | 18.04.2023 | 17.04.2028 | RABO G100 (Ду 50, 80) | преобразователи объемного и массового расхода | м3/ч |  | 0 | 1 | ПАО "Т Плюс" (филиал Свердловский) | БМК, Изоплитная, 23а | ул.Изоплитная,23а | Екатеринбург |  | Энергетики | rabo
1522210154 | 18.04.2023 | 17.04.2028 | СГ-ЭК-Вз-Р-0,75-650/1,6 | Измерительный комплекс | м3/ч |  | 0 | 1 | ПАО "Т Плюс" (филиал Свердловский) | БМК, Изоплитная, 23а | ул.Изоплитная,23а | Екатеринбург |  | Энергетики | СГ-ЭК
83355612 |  | 31.01.2030 | СГД-G4 | преобразователи объемного и массового расхода | м3/ч |  | 0 | 1 | ООО "Медком" | Стоматологический кабинет "Медком" | ул.Комсомольская,19 | Камышлов |  | Оздоровительные, медицинские учреждения | СГД-
0002/2624 | 31.07.2025 | 30.07.2029 | ТЭКОН 19-05М | корректор | м3/ч |  | 0.06 | 1 | ООО "САКСЭЗ" | Котельная склада ООО "САКСЭЗ" | ул.Калинина,39 | Верхняя Пышма |  | Прочие предприятия | ТЭКОН
36066882 | 27.07.2017 | 26.07.2027 | ВК G16T | преобразователи объемного и массового расхода | м3/ч |  | 0 | 1 | ИП Караульных Сергей Юрьевич | Универсальный магазин | ул.Мира,20 | Троицкий | Талицкий | Прочие предприятия | ВК
0001/4120 | 29.08.2025 | 28.08.2029 | ТЭКОН 19-05М | корректор | м3/ч |  | 0.06 | 1 | ИП Караульных Сергей Юрьевич | Универсальный магазин | ул.Мира,20 | Троицкий | Талицкий | Прочие предприятия | ТЭКОН
Уралтест | 19.07.2017 |  | Акт соответствия МВИ | Регистратор |  | Соответствует. | 0 | 1 | АО "Урал Боинг Мануфэктуринг" | Производственный комплекс по механической обработке штамповок на территории ОЭЗ "Титановая долина" | ул.Оптимистов,здание 2/2 | Верхняя Салда |  | Прочие промышленные предприятия | не СИ
2331852 | 23.06.2026 | 22.06.2030 | ТСП Метран-256 | преобразователи температуры |  |  | 0 | 1 | АО "Урал Боинг Мануфэктуринг" | Производственный комплекс по механической обработке штамповок на территории ОЭЗ "Титановая долина" | ул.Оптимистов,здание 2/2 | Верхняя Салда |  | Прочие промышленные предприятия | метран
0002/2153 | 01.07.2024 | 30.06.2028 | ТЭКОН 19-05М | корректор | м3/ч |  | 0.06 | 1 | АО "Урал Боинг Мануфэктуринг" | Производственный комплекс по механической обработке штамповок на территории ОЭЗ "Титановая долина" | ул.Оптимистов,здание 2/2 | Верхняя Салда |  | Прочие промышленные предприятия | ТЭКОН
1216061955 | 02.07.2026 | 01.07.2031 | RVG G100 (Ду 50, 80) | преобразователи объемного и массового расхода | м3/ч |  | 0.2 | 1 | АО "Урал Боинг Мануфэктуринг" | Производственный комплекс по механической обработке штамповок на территории ОЭЗ "Титановая долина" | ул.Оптимистов,здание 2/2 | Верхняя Салда |  | Прочие промышленные предприятия | RVG
2331853 | 02.07.2024 | 01.07.2028 | ТСП Метран-206 | преобразователи температуры | о С |  | 0 | 1 | АО "Урал Боинг Мануфэктуринг" | Производственный комплекс по механической обработке штамповок на территории ОЭЗ "Титановая долина" | ул.Оптимистов,здание 2/2 | Верхняя Салда |  | Прочие промышленные предприятия | метран
1499891 | 09.06.2022 | 08.06.2027 | Метран-150 CD1 | преобразователи перепада давления | кПа |  | 0 | 1 | АО "Урал Боинг Мануфэктуринг" | Производственный комплекс по механической обработке штамповок на территории ОЭЗ "Титановая долина" | ул.Оптимистов,здание 2/2 | Верхняя Салда |  | Прочие промышленные предприятия | метран
1499738 | 09.07.2026 | 08.07.2031 | Метран-150 TAR 2 | преобразователи давления (абс) | МПа |  | 0 | 1 | АО "Урал Боинг Мануфэктуринг" | Производственный комплекс по механической обработке штамповок на территории ОЭЗ "Титановая долина" | ул.Оптимистов,здание 2/2 | Верхняя Салда |  | Прочие промышленные предприятия | метран
3123070236 | 05.09.2023 | 04.09.2028 | ЭК-270 | корректор |  |  | 0 | 1 | ООО "АКАДЕМИЯ БЕТОНА" | Площадка | ул.Архитектора Белянкина,39, кад.№66:41:0313010:3213 | Екатеринбург |  | Прочие предприятия | ЭК-2
12541 | 28.01.2026 | 27.01.2031 | КИ-СТГ-РС-2-Е-40/П10-0,75А-Л | Измерительный комплекс |  |  | 0 | 1 | ООО "Технохимзавод" | Котел наружного размещения | ул.Новинская,1 | Екатеринбург |  | Прочие промышленные предприятия | СТГ-
1120510036 | 28.01.2026 | 27.01.2031 | ЕК-270 | корректор |  |  | 0 | 1 | ООО "Технохимзавод" | Котел наружного размещения | ул.Новинская,1 | Екатеринбург |  | Прочие промышленные предприятия | ЕК-
09253 | 28.01.2026 | 27.01.2032 | РСГ Сигнал G10 | преобразователи объемного и массового расхода | м3/ч |  | 0 | 1 | ООО "Технохимзавод" | Котел наружного размещения | ул.Новинская,1 | Екатеринбург |  | Прочие промышленные предприятия | РСГ
7457379 | 25.08.2023 | 24.08.2033 | NPM G4 | преобразователи объемного и массового расхода | м3/ч |  | 0 | 1 | ИП Гамзаев Рамиз Айдамирович | Производственная база | ул.Ревдинского рабочего,64-а | Ревда |  | Прочие предприятия | npm
5021517 | 22.09.2022 | 21.09.2028 | "Принц" G16 | преобразователи объемного и массового расхода | м3/ч |  | 0 | 1 | ООО "СП "ТАГИЛЛИФТ" | Административное здание | ул.Карла Либкнехта,12 | Нижний Тагил |  | Прочие предприятия | принц
|  |  | нет корректора | корректор |  |  | 0 | 1 | ИП Вяткин Артем Юрьевич | Пиццерия | ул.Ленина,132 | Серов |  | Прочие предприятия | не СИ
06237086 | 10.01.2019 | 09.01.2029 | ВК G4T | преобразователи объемного и массового расхода | м3/ч |  | 0 | 1 | ИП Вяткин Артем Юрьевич | Пиццерия | ул.Ленина,132 | Серов |  | Прочие предприятия | ВК
2545033 | 01.07.2024 | 30.06.2028 | ТСП Метран-256t | преобразователи температуры | о С |  | 0 | 1 | ОП ПАО "Т Плюс" (Лесной) | Котельная Чащавита | п.Чащавита, пр.Фермерский,16 | Лесной |  | Энергетики | метран
2545034 | 01.07.2024 | 30.06.2028 | ТСП Метран-256t | преобразователи температуры | о С |  | 0 | 1 | ОП ПАО "Т Плюс" (Лесной) | Котельная Чащавита | п.Чащавита, пр.Фермерский,16 | Лесной |  | Энергетики | метран
6160210 | 14.07.2020 | 13.07.2025 | Метран-150 CDR 1 | преобразователи перепада давления | кПа |  | 0 | 1 | ОП ПАО "Т Плюс" (Лесной) | Котельная Чащавита | п.Чащавита, пр.Фермерский,16 | Лесной |  | Энергетики | метран
1420280048 | 09.07.2020 | 09.07.2025 | RABO G100 (Ду 50, 80) | преобразователи объемного и массового расхода | м3/ч |  | 0 | 1 | ОП ПАО "Т Плюс" (Лесной) | Котельная Чащавита | п.Чащавита, пр.Фермерский,16 | Лесной |  | Энергетики | rabo
6160209 | 15.07.2020 | 14.07.2025 | Метран-150 TAR 2 | преобразователи давления (абс) | МПа |  | 0 | 1 | ОП ПАО "Т Плюс" (Лесной) | Котельная Чащавита | п.Чащавита, пр.Фермерский,16 | Лесной |  | Энергетики | метран
539819 | 08.02.2023 | 07.02.2033 | СГМН-1-1-1-G6 | преобразователи объемного и массового расхода | м3/ч |  | 0 | 1 | ИП Халилов Артур Ринатович | Магазин | ул.Кооперативная,19 | Верхняя Пышма |  | Прочие предприятия | сгмн
|  |  | нет корректора | корректор |  |  | 0 | 1 | ИП Халилов Артур Ринатович | Магазин | ул.Кооперативная,19 | Верхняя Пышма |  | Прочие предприятия | не СИ
5066 | 28.06.2024 | 27.06.2028 | ТПТ-15-2 | преобразователи температуры | о С | воздух | 0 | 1 | АО "РЕГИОНГАЗ-ИНВЕСТ" | Котельная № 6 | ул.Революции,65 | Ирбит |  | Предприятия ЖКХ | ТПТ
3763 | 30.06.2025 | 29.06.2029 | ТПТ-1-3 | преобразователи температуры | о С |  | 0 | 1 | АО "РЕГИОНГАЗ-ИНВЕСТ" | Котельная № 6 | ул.Революции,65 | Ирбит |  | Предприятия ЖКХ | ТПТ
225947 | 09.07.2025 | 08.07.2027 | Метран-55-ДА | преобразователи давления (абс) |  |  | 0 | 1 | АО "РЕГИОНГАЗ-ИНВЕСТ" | Котельная № 6 | ул.Революции,65 | Ирбит |  | Предприятия ЖКХ | метран
10028722 | 02.08.2024 | 01.08.2029 | RVG G25 (Ду 40, 50) | преобразователи объемного и массового расхода | м3/ч |  | 0.1 | 1 | АО "РЕГИОНГАЗ-ИНВЕСТ" | Котельная № 6 | ул.Революции,65 | Ирбит |  | Предприятия ЖКХ | RVG
1111216 |  | 16.01.2023 | СГ-ЭК-Вз-Р-0,75-40/1,6 | Измерительный комплекс |  |  | 0 | 1 | ООО "СмартАгроТех" | Производственная база | ул.Красных партизан,70а | Большебрусянское | Белоярский | Прочие предприятия | СГ-ЭК
11104648 |  | 16.01.2023 | ЕК-270 | корректор |  |  | 0 | 1 | ООО "СмартАгроТех" | Производственная база | ул.Красных партизан,70а | Большебрусянское | Белоярский | Прочие предприятия | ЕК-
11119516 |  | 16.01.2023 | RVG G25 (Ду 40, 50) | преобразователи объемного и массового расхода | м3/ч |  | 0.1 | 1 | ООО "СмартАгроТех" | Производственная база | ул.Красных партизан,70а | Большебрусянское | Белоярский | Прочие предприятия | RVG
14115968 | 15.06.2023 | 16.06.2028 | ЕК-270 | корректор |  |  | 0 | 1 | ООО "УК АРХАМ" | Котельная | ул.Самолетная,55 | Екатеринбург |  | ТСЖ, управляющие компании | ЕК-
1406253 | 15.06.2023 | 16.06.2028 | СГ-ЭКВз-Р-65/1,6 (Ду 50) | преобразователи объемного и массового расхода | м3/ч |  | 0 | 1 | ООО "УК АРХАМ" | Котельная | ул.Самолетная,55 | Екатеринбург |  | ТСЖ, управляющие компании | СГ-ЭК
14066032 | 15.06.2023 | 16.06.2028 | RVG G40 (Ду 40, 50) | преобразователи объемного и массового расхода | м3/ч |  | 0.1 | 1 | ООО "УК АРХАМ" | Котельная | ул.Самолетная,55 | Екатеринбург |  | ТСЖ, управляющие компании | RVG
1020350046 | 10.09.2025 | 09.09.2030 | ТС220 | корректор |  |  | 0 | 1 | АО Екатеринбургский центр МНТК "Микрохирургия глаза" | Представительство МНТК "Микрохирургия глаза" | ул.Энгельса,8А | Реж |  | Оздоровительные, медицинские учреждения | ТС-2
2520350037 | 10.09.2025 | 09.09.2035 | СГ-ТК-Д-10 | Измерительный комплекс |  |  | 0 | 1 | АО Екатеринбургский центр МНТК "Микрохирургия глаза" | Представительство МНТК "Микрохирургия глаза" | ул.Энгельса,8А | Реж |  | Оздоровительные, медицинские учреждения | сг-тк
06894282 | 10.09.2025 | 09.09.2035 | ВК G6 | преобразователи объемного и массового расхода | м3/ч |  | 0 | 1 | АО Екатеринбургский центр МНТК "Микрохирургия глаза" | Представительство МНТК "Микрохирургия глаза" | ул.Энгельса,8А | Реж |  | Оздоровительные, медицинские учреждения | ВК
1416 | 05.12.2023 | 04.12.2027 | ТПТ-19-1 | преобразователи температуры | о С | газ | 0 | 1 | ООО "Режевской комбикормовый завод" | Промплощадка | ул.Вокзальная,24. | Реж |  | Прочие предприятия | ТПТ
17449 | 05.12.2023 | 04.12.2026 | ТПТ-4-2 | преобразователи температуры | о С | окр среда | 0 | 1 | ООО "Режевской комбикормовый завод" | Промплощадка | ул.Вокзальная,24. | Реж |  | Прочие предприятия | ТПТ
6238333 | 21.12.2023 | 20.12.2028 | Метран-150 TAR 2 | преобразователи давления (абс) | МПа |  | 0 | 1 | ООО "Режевской комбикормовый завод" | Промплощадка | ул.Вокзальная,24. | Реж |  | Прочие предприятия | метран
816922 | 28.11.2023 | 27.11.2026 | Метран-100-ДА 1040 | преобразователи давления (абс) | кПа |  | 0 | 1 | ООО "Режевской комбикормовый завод" | Промплощадка | ул.Вокзальная,24. | Реж |  | Прочие предприятия | метран
816672 | 28.11.2023 | 27.11.2026 | Метран-100-ДД 1420 | преобразователи перепада давления | кПа |  | 0 | 1 | ООО "Режевской комбикормовый завод" | Промплощадка | ул.Вокзальная,24. | Реж |  | Прочие предприятия | метран
28090215 | 25.12.2023 | 24.12.2028 | RVG G40 (Ду 40, 50) | преобразователи объемного и массового расхода | м3/ч | G-40, Ду 50 | 0.1 | 1 | ООО "Режевской комбикормовый завод" | Промплощадка | ул.Вокзальная,24. | Реж |  | Прочие предприятия | RVG
0/3472 | 07.12.2023 | 06.12.2027 | ТЭКОН 19 | корректор | м3/ч |  | 0.06 | 1 | ООО "Режевской комбикормовый завод" | Промплощадка | ул.Вокзальная,24. | Реж |  | Прочие предприятия | ТЭКОН
|  |  | нет корректора | корректор |  |  | 0 | 1 | ИП Райхман Алена Аркадьевна | Автосервис | ул.Ленина,45 | Первоуральск |  | Прочие предприятия | не СИ
7427 | 17.04.2024 | 16.04.2027 | ТПТ-6-1 | преобразователи температуры | о С |  | 0 | 1 | ООО "КДВ Нижний Тагил" | Промплощадка | ул.Фрунзе,83 | Нижний Тагил |  | Предприятия легкой, пищевой промышленности | ТПТ
Уралтест | 22.06.2018 |  | Акт соответствия МВИ | Регистратор |  | Соответствует. | 0 | 1 | ООО "КДВ Нижний Тагил" | Промплощадка | ул.Фрунзе,83 | Нижний Тагил |  | Предприятия легкой, пищевой промышленности | не СИ
R15050332 | 20.05.2025 | 19.05.2030 | RABO G160 (Ду 80, 100) | преобразователи объемного и массового расхода | м3/ч |  | 0 | 1 | ООО "КДВ Нижний Тагил" | Промплощадка | ул.Фрунзе,83 | Нижний Тагил |  | Предприятия легкой, пищевой промышленности | rabo
15201777 | 17.04.2024 | 16.04.2027 | МИДА-ДА-13ПК | преобразователи давления (абс) | МПа |  | 0 | 1 | ООО "КДВ Нижний Тагил" | Промплощадка | ул.Фрунзе,83 | Нижний Тагил |  | Предприятия легкой, пищевой промышленности | МИДА
1403149 | 15.05.2025 | 14.05.2030 | Метран-150 CDR 1 | преобразователи перепада давления | кПа |  | 0 | 1 | ООО "КДВ Нижний Тагил" | Промплощадка | ул.Фрунзе,83 | Нижний Тагил |  | Предприятия легкой, пищевой промышленности | метран
1521270066 | 15.07.2021 | 14.07.2026 | СГ-ЭКвз-Р-0,5-100/1,6 | Измерительный комплекс |  |  | 0 | 1 | ООО "КЭП" | Промышленная база | п.Чусовское озеро,ул.Мира,7 | Екатеринбург |  | Прочие предприятия | СГ-ЭК
1218290048 | 12.07.2023 | 11.07.2028 | RVG G100 (Ду 50, 80) | преобразователи объемного и массового расхода | м3/ч |  | 0.2 | 1 | АО "СУБР" | ГРП-4, Калориферная на стволе 15бис шахты "Красная шапочка" | п. 3-й Северный | Североуральск |  | Металлургические предприятия | RVG
17359 | 09.07.2025 | 08.07.2029 | СПГ-761 | корректор | м3/ч | из сайта | 0 | 1 | АО "СУБР" | ГРП-4, Калориферная на стволе 15бис шахты "Красная шапочка" | п. 3-й Северный | Североуральск |  | Металлургические предприятия | СПГ
1233 | 09.08.2022 | 08.08.2026 | ТПТ-15-2 | преобразователи температуры | о С |  | 0 | 1 | АО "СУБР" | ГРП-4, Калориферная на стволе 15бис шахты "Красная шапочка" | п. 3-й Северный | Североуральск |  | Металлургические предприятия | ТПТ
1710 | 09.08.2022 | 08.08.2026 | ТПТ-15-2 | преобразователи температуры | о С |  | 0 | 1 | АО "СУБР" | ГРП-4, Калориферная на стволе 15бис шахты "Красная шапочка" | п. 3-й Северный | Североуральск |  | Металлургические предприятия | ТПТ
Уралтест | 18.12.2020 |  | Акт соответствия МВИ | Регистратор |  | Соответствует. | 0 | 1 | АО "СУБР" | ГРП-4, Калориферная на стволе 15бис шахты "Красная шапочка" | п. 3-й Северный | Североуральск |  | Металлургические предприятия | не СИ
886029 | 01.08.2017 | 01.08.2021 | Метран-150 TAR 3 | преобразователи давления (абс) | МПа |  | 0 | 1 | АО "СУБР" | ГРП-4, Калориферная на стволе 15бис шахты "Красная шапочка" | п. 3-й Северный | Североуральск |  | Металлургические предприятия | метран
926291 | 01.08.2022 | 31.07.2026 | Метран-150 CDR 1 | преобразователи перепада давления | кПа |  | 0 | 1 | АО "СУБР" | ГРП-4, Калориферная на стволе 15бис шахты "Красная шапочка" | п. 3-й Северный | Североуральск |  | Металлургические предприятия | метран
1121270073 | 14.07.2021 | 13.07.2026 | ЕК-270 | корректор |  |  | 0 | 1 | ООО "КЭП" | Промышленная база | п.Чусовское озеро,ул.Мира,7 | Екатеринбург |  | Прочие предприятия | ЕК-
1421270120 | 14.07.2021 | 13.07.2026 | RABO G65 (Ду 40, 50) | преобразователи объемного и массового расхода | м3/ч |  | 0 | 1 | ООО "КЭП" | Промышленная база | п.Чусовское озеро,ул.Мира,7 | Екатеринбург |  | Прочие предприятия | rabo
6294 | 06.10.2022 | 05.10.2026 | ТПТ-1-3 | преобразователи температуры | о С |  | 0 | 1 | ООО "ТЭК" | Котельная | ул. Пушкина, 1а | Монетный |  | ТСЖ, управляющие компании | ТПТ
18871 | 17.07.2024 | 16.07.2027 | ТПТ-4-2 | преобразователи температуры | о С |  | 0 | 1 | ООО "ТЭК" | Котельная | ул. Пушкина, 1а | Монетный |  | ТСЖ, управляющие компании | ТПТ
1912 | 25.06.2026 | 24.06.2029 | ТЭКОН 17 | корректор | м3/ч |  | 0 | 1 | ООО "Северская транспортная компания" | Котельная | Восточно-промышленный район,1/1 | Полевской |  | Транспортные предприятия | ТЭКОН
1646 | 08.09.2023 | 07.09.2027 | ТПТ-1-3 | преобразователи температуры | о С |  | 0 | 1 | ООО "Северская транспортная компания" | Котельная | Восточно-промышленный район,1/1 | Полевской |  | Транспортные предприятия | ТПТ
10101522 | 30.05.2025 | 29.05.2028 | МИДА-ДА-13ПК | преобразователи давления (абс) | МПа |  | 0 | 1 | ООО "Северская транспортная компания" | Котельная | Восточно-промышленный район,1/1 | Полевской |  | Транспортные предприятия | МИДА
871745 | 30.05.2025 | 29.05.2028 | Метран-100-ДД 1420 | преобразователи перепада давления | кПа |  | 0 | 1 | ООО "Северская транспортная компания" | Котельная | Восточно-промышленный район,1/1 | Полевской |  | Транспортные предприятия | метран
44081 | 30.07.2019 | 29.07.2029 | СГК-G4 | преобразователи объемного и массового расхода | м3/ч |  | 0 | 1 | Приход во имя св.ап.Иоанна Богослова (Верхняя Салда) | Здание Прихода | ул.Первомайская, 14 | Верхняя Салда |  | Культовые учреждения | СГК
|  |  | нет корректора | корректор |  |  | 0 | 1 | Приход во имя св.ап.Иоанна Богослова (Верхняя Салда) | Здание Прихода | ул.Первомайская, 14 | Верхняя Салда |  | Культовые учреждения | не СИ
1516123337 | 26.11.2021 | 25.11.2026 | СГ-ЭКвз-Р-0,2-400/1,6 | Измерительный комплекс |  |  | 0 | 1 | ООО "Штерн" | Площадка | ул.Машинная,35 | Екатеринбург |  | Прочие предприятия | СГ-ЭК
1116123630 | 26.11.2021 | 25.11.2026 | ЕК-270 | корректор |  |  | 0 | 1 | ООО "Штерн" | Площадка | ул.Машинная,35 | Екатеринбург |  | Прочие предприятия | ЕК-
1416120688 | 26.11.2021 | 25.11.2026 | RABO G250 (Ду 80, 100) | преобразователи объемного и массового расхода | м3/ч |  | 0 | 1 | ООО "Штерн" | Площадка | ул.Машинная,35 | Екатеринбург |  | Прочие предприятия | rabo
1405229 | 09.07.2024 | 08.07.2029 | СГ-ЭКвз-Р-0,75-65/1,6 | Измерительный комплекс |  |  | 0 | 1 | ИП Матросова Т.В. | Торговое помещение | ул.Советская,100,литер,А2 | Ирбит |  | Прочие предприятия | СГ-ЭК
|  |  | нет корректора | корректор |  |  | 0 | 1 | Каменское райпо | Магазин "ТПС" № 12 | ул.Калинина,29б | Позариха | Каменский | Прочие предприятия | не СИ
06156686 | 12.11.2018 | 11.11.2028 | ВК G2,5Т | преобразователи объемного и массового расхода | м3/ч |  | 0 | 1 | Каменское райпо | Магазин "ТПС" № 12 | ул.Калинина,29б | Позариха | Каменский | Прочие предприятия | ВК
28693346 |  | 03.05.2021 | ВК G10T | преобразователи объемного и массового расхода | м3/ч |  | 0 | 1 | Бюджетное учреждение "Уральская авиабаза" | Котельная конторы | кардон,контора лесничества | Курганово |  | Прочие предприятия | ВК
1118400002 | 31.08.2023 | 30.08.2028 | ЕК-270 | корректор |  |  | 0 | 1 | АО "Уральский завод металлоконструкций "(УМЕКОН) | Площадка | ул.Первомайская,120 | Екатеринбург |  | Прочие промышленные предприятия | ЕК-
1518400002 | 31.08.2023 | 30.08.2028 | СГ-ЭКВз-Р-0,75-650/1,6 (Ду 100) | преобразователи объемного и массового расхода | м3/ч |  | 0 | 1 | АО "Уральский завод металлоконструкций "(УМЕКОН) | Площадка | ул.Первомайская,120 | Екатеринбург |  | Прочие промышленные предприятия | СГ-ЭК
1218400002 | 31.08.2023 | 30.08.2028 | RVG G400 (Ду 100, 150) | преобразователи объемного и массового расхода | м3/ч |  | 0.1 | 1 | АО "Уральский завод металлоконструкций "(УМЕКОН) | Площадка | ул.Первомайская,120 | Екатеринбург |  | Прочие промышленные предприятия | RVG
|  |  | нет корректора | корректор |  |  | 0 | 1 | МУП "Тепловодоснабжение" Ивдельского ГО | Котельная № 6 | ул.Терешковой,13а | Ивдель |  | Предприятия ЖКХ | не СИ
03519 | 09.09.2022 | 08.09.2032 | ГСП-01-16 | Измерительный комплекс | м3/ч |  | 0 | 1 | ООО "Диагностический центр автотранспорта" | Складское помещение | ул.Энгельса,57 Г/4, помещение 1 | Ревда |  | Прочие предприятия | гсп
7041422 |  |  | СГ 16МТ-100-40(30) (Ду 50) | преобразователи объемного и массового расхода | м3/ч | нет договора 2023 года | 0 | 1 | ОАО "Хлебная база № 65" | Промплощадка,ул.Кирова,60а | ул.Кирова,60а | Первомайский | Каменский | Предприятия легкой, пищевой промышленности | СГ 16
0/0877М | 21.01.2026 | 20.01.2030 | ТЭКОН 19 | корректор | м3/ч |  | 0.06 | 1 | ООО "Конда-Газ" | Магазин автозаправочной станции | ул.Тургенева,5 | Качканар |  | Прочие предприятия | ТЭКОН
06084097 | 02.01.2018 | 01.01.2028 | ВК G2,5Т | преобразователи объемного и массового расхода | м3/ч |  | 0 | 1 | ООО "Конда-Газ" | Магазин автозаправочной станции | ул.Тургенева,5 | Качканар |  | Прочие предприятия | ВК
22419292 | 23.06.2023 | 22.06.2027 | МИДА-ДА-13П | преобразователи давления (абс) | МПа |  | 0 | 1 | ООО "Вертикаль" | Котельная № 9 | ул.Кирова,51,строение № 1,помещение № 1 | Серов |  | Предприятия ЖКХ | МИДА
7062 | 22.05.2025 | 21.05.2029 | ТСП-Н | преобразователи температуры | о С |  | 0 | 1 | ООО "Вертикаль" | Котельная № 9 | ул.Кирова,51,строение № 1,помещение № 1 | Серов |  | Предприятия ЖКХ | ТСП
10512218 | 18.09.2025 | 17.09.2027 | ТС-1288 | преобразователи температуры | о С | заменили 2025 | 0.5 | 1 | ООО "Вертикаль" | Котельная № 9 | ул.Кирова,51,строение № 1,помещение № 1 | Серов |  | Предприятия ЖКХ | ТС-1
ГАЗЭКС | 30.01.2023 |  | Акт проверки ГРО | Регистратор |  | Не соответствует. | 0 | 1 | ООО "Вертикаль" | Котельная № 9 | ул.Кирова,51,строение № 1,помещение № 1 | Серов |  | Предприятия ЖКХ | не СИ
20-11190246 | 29.08.2024 | 28.08.2029 | АИР 20/М1 (М2)-ДД | преобразователи перепада давления | кПа |  | 0.1 | 1 | ООО "Вертикаль" | Котельная № 9 | ул.Кирова,51,строение № 1,помещение № 1 | Серов |  | Предприятия ЖКХ | АИР
0001/0878 | 26.05.2025 | 25.05.2029 | ТЭКОН 19-05М | корректор | м3/ч |  | 0.06 | 1 | ООО "Вертикаль" | Котельная № 9 | ул.Кирова,51,строение № 1,помещение № 1 | Серов |  | Предприятия ЖКХ | ТЭКОН
80112188 | 09.09.2024 | 08.09.2034 | TRZ G65 (Ду 50) | преобразователи объемного и массового расхода | м3/ч |  | 2 | 1 | ООО "Вертикаль" | Котельная № 9 | ул.Кирова,51,строение № 1,помещение № 1 | Серов |  | Предприятия ЖКХ | TRZ
Уралтест | 17.12.2018 |  | Акт соответствия МВИ | Регистратор |  | Соответствует. | 0 | 1 | ООО "Вертикаль" | Котельная №22 | ул.Короленко,50-а | Серов |  | Предприятия ЖКХ | не СИ
1517096325 | 14.01.2022 | 13.01.2027 | СГ-ЭК-Вз-Р-0,75-400/1,6 | Измерительный комплекс |  |  | 0 | 1 | ООО "Вертикаль" | Котельная №22 | ул.Короленко,50-а | Серов |  | Предприятия ЖКХ | СГ-ЭК
1117096889 | 14.01.2022 | 13.01.2027 | ЕК-270 | корректор |  |  | 0 | 1 | ООО "Вертикаль" | Котельная №22 | ул.Короленко,50-а | Серов |  | Предприятия ЖКХ | ЕК-
1217097596 | 14.01.2022 | 13.01.2027 | RVG G250 (Ду 80, 100) | преобразователи объемного и массового расхода | м3/ч | 1:30, Ду 100 | 0.1 | 1 | ООО "Вертикаль" | Котельная №22 | ул.Короленко,50-а | Серов |  | Предприятия ЖКХ | RVG
1122210317 | 21.04.2023 | 20.04.2028 | ЕК-270 | корректор |  |  | 0 | 1 | ООО "СПЕЦИАЛИЗИРОВАННЫЙ ЗАСТРОЙЩИК "НИЖНЕИСЕТСКИЙ ПРУД" | Котельная | в квартале улиц Щербакова-Лыжников-Миасская-пер.Дунитовый, в Чкаловском р-не. 1 этап строительства. | Екатеринбург |  | Предприятия строительного комплекса | ЕК-
1422210317 | 20.04.2023 | 19.04.2028 | RABO G250 (Ду 80, 100) | преобразователи объемного и массового расхода | м3/ч |  | 0 | 1 | ООО "СПЕЦИАЛИЗИРОВАННЫЙ ЗАСТРОЙЩИК "НИЖНЕИСЕТСКИЙ ПРУД" | Котельная | в квартале улиц Щербакова-Лыжников-Миасская-пер.Дунитовый, в Чкаловском р-не. 1 этап строительства. | Екатеринбург |  | Предприятия строительного комплекса | rabo
1222210317 | 21.04.2023 | 20.04.2028 | СГ-ЭК-Вз-Р-0,2-400/1,6 | Измерительный комплекс | м3/ч |  | 0 | 1 | ООО "СПЕЦИАЛИЗИРОВАННЫЙ ЗАСТРОЙЩИК "НИЖНЕИСЕТСКИЙ ПРУД" | Котельная | в квартале улиц Щербакова-Лыжников-Миасская-пер.Дунитовый, в Чкаловском р-не. 1 этап строительства. | Екатеринбург |  | Предприятия строительного комплекса | СГ-ЭК
19159 | 10.07.2025 | 09.07.2028 | ИРВИС-РС4 | корректор |  | Зима | 0 | 1 | ЭПК УРФУ | Котельная | ул.С.Ковалевской,4 | Екатеринбург |  | Предприятия финансируемые из федерального бюджета | ирвис
1518092345 | 07.09.2022 | 06.09.2027 | СГ-ЭК-Вз-Р-0,75-400/1,6 | Измерительный комплекс |  | Лето | 0 | 1 | ЭПК УРФУ | Котельная | ул.С.Ковалевской,4 | Екатеринбург |  | Предприятия финансируемые из федерального бюджета | СГ-ЭК
1118080070 | 07.09.2022 | 06.09.2027 | ЕК-270 | корректор |  | Лето | 0 | 1 | ЭПК УРФУ | Котельная | ул.С.Ковалевской,4 | Екатеринбург |  | Предприятия финансируемые из федерального бюджета | ЕК-
1218083621 | 07.09.2022 | 06.09.2027 | RVG G250 (Ду 80, 100) | преобразователи объемного и массового расхода | м3/ч | Лето | 0.1 | 1 | ЭПК УРФУ | Котельная | ул.С.Ковалевской,4 | Екатеринбург |  | Предприятия финансируемые из федерального бюджета | RVG
19159 | 10.07.2025 | 09.07.2028 | ИРВИС-РС4 | Измерительный комплекс | м3/ч | Зима | 0.5 | 1 | ЭПК УРФУ | Котельная | ул.С.Ковалевской,4 | Екатеринбург |  | Предприятия финансируемые из федерального бюджета | ирвис
11341850 |  |  | ВК G6T | преобразователи объемного и массового расхода | м3/ч |  | 0 | 1 | Приход во имя св. прп. Сергия, игумена Радонежского, всея России чудотворца р.п. Большой Исток Сысертского района Екатеринбургской епархии РПЦ | Приход во имя св.прп. Сергия игумена Радонежского, всея Руси чудотворца | ул.Ленина,119-А | Большой Исток | Сысертский | Культовые учреждения | ВК
3816 | 07.08.2025 | 06.08.2029 | ТПТ-15-2 | преобразователи температуры | о С | газ | 0 | 1 | МУП "ГКС" МО Нижняя Салда | Котельная № 2 | ул.Рабочей Молодежи,137 | Нижняя Салда |  | Предприятия ЖКХ | ТПТ
16619091007194265 | 07.08.2025 | 06.08.2027 | ДТС 100М | преобразователи температуры | о С | воздух | 0.3 | 1 | МУП "ГКС" МО Нижняя Салда | Котельная № 2 | ул.Рабочей Молодежи,137 | Нижняя Салда |  | Предприятия ЖКХ | ДТС
| 07.04.2021 |  | Акт проверки ГРО | Регистратор |  | Не соответствует. | 0 | 1 | МУП "ГКС" МО Нижняя Салда | Котельная № 2 | ул.Рабочей Молодежи,137 | Нижняя Салда |  | Предприятия ЖКХ | не СИ
12320049 | 26.06.2024 | 25.06.2027 | МИДА-ДА-13П | преобразователи давления (абс) | МПа |  | 0 | 1 | МУП "ГКС" МО Нижняя Салда | Котельная № 2 | ул.Рабочей Молодежи,137 | Нижняя Салда |  | Предприятия ЖКХ | МИДА
06072813 | 07.08.2025 | 06.08.2027 | PR-28 | преобразователи перепада давления | кПа |  | 0 | 1 | МУП "ГКС" МО Нижняя Салда | Котельная № 2 | ул.Рабочей Молодежи,137 | Нижняя Салда |  | Предприятия ЖКХ | pr-
28090072 | 14.08.2025 | 13.08.2030 | RVG G65 (Ду 40, 50) | преобразователи объемного и массового расхода | м3/ч |  | 0.1 | 1 | МУП "ГКС" МО Нижняя Салда | Котельная № 2 | ул.Рабочей Молодежи,137 | Нижняя Салда |  | Предприятия ЖКХ | RVG
11841 | 29.01.2025 | 28.01.2029 | СПГ-741 | корректор | м3/ч |  | 0 | 1 | МУП "ГКС" МО Нижняя Салда | Котельная № 2 | ул.Рабочей Молодежи,137 | Нижняя Салда |  | Предприятия ЖКХ | СПГ
1503125 | 30.06.2026 | 29.06.2031 | СГ-ЭК-Вз-Т-0,75-1600/1,6 | Измерительный комплекс |  |  | 0 | 1 | МУП "Екатеринбургэнерго" | Котельная,ул.Бисертская,1 | ул.Бисертская,1 | Екатеринбург |  | Предприятия ЖКХ | СГ-ЭК
15119774 | 30.06.2026 | 29.06.2031 | ЕК-270 | корректор |  | или 15113774 | 0 | 1 | МУП "Екатеринбургэнерго" | Котельная,ул.Бисертская,1 | ул.Бисертская,1 | Екатеринбург |  | Предприятия ЖКХ | ЕК-
15045894 | 30.06.2026 | 29.06.2036 | TRZ G1600 (Ду 200) | преобразователи объемного и массового расхода | м3/ч | или 15045834 | 1 | 1 | МУП "Екатеринбургэнерго" | Котельная,ул.Бисертская,1 | ул.Бисертская,1 | Екатеринбург |  | Предприятия ЖКХ | TRZ
0504 | 11.08.2026 | 10.08.2030 | ТЭКОН 19-05М | корректор | м3/ч |  | 0.06 | 1 | МУП "Жилкомсервис-СЛ" | Котельная № 7 | ст.Кунара,5Б | Сухой Лог |  | Предприятия ЖКХ | ТЭКОН
1516050973 | 31.07.2026 | 30.07.2031 | СГ-ЭКВз-Р-160/1,6 (Ду 80) | преобразователи объемного и массового расхода | м3/ч |  | 0 | 1 | АО "ГАЗОВОЕ ХОЗЯЙСТВО" | Газовая блочная котельная ГБК- 6 МВт | ул. Уральская, 76 | Новая Ляля |  | Предприятия ЖКХ | СГ-ЭК
1216051328 | 31.07.2026 | 30.07.2031 | RVG G100 (Ду 50, 80) | преобразователи объемного и массового расхода | м3/ч | Ду 80 | 0.2 | 1 | АО "ГАЗОВОЕ ХОЗЯЙСТВО" | Газовая блочная котельная ГБК- 6 МВт | ул. Уральская, 76 | Новая Ляля |  | Предприятия ЖКХ | RVG
0002/2622 | 26.12.2024 | 25.12.2028 | ТЭКОН 19-05М | корректор | м3/ч |  | 0.06 | 1 | ИП Черкашин А.Н. | Колбасная фабрика | ул.Школьная,1 | Полевской |  | Предприятия легкой, пищевой промышленности | ТЭКОН
05469 | 15.09.2022 | 14.09.2028 | РСГ Сигнал G16 | преобразователи объемного и массового расхода | м3/ч |  | 0 | 1 | ИП Черкашин А.Н. | Колбасная фабрика | ул.Школьная,1 | Полевской |  | Предприятия легкой, пищевой промышленности | РСГ
2336558 | 23.12.2024 | 22.12.2028 | ТСП Метран-256t | преобразователи температуры | о С |  | 0 | 1 | ИП Черкашин А.Н. | Колбасная фабрика | ул.Школьная,1 | Полевской |  | Предприятия легкой, пищевой промышленности | метран
2336559 | 23.12.2024 | 22.12.2028 | ТСП Метран-256t | преобразователи температуры | о С |  | 0 | 1 | ИП Черкашин А.Н. | Колбасная фабрика | ул.Школьная,1 | Полевской |  | Предприятия легкой, пищевой промышленности | метран
1505006 | 28.11.2025 | 27.11.2030 | Метран-150 CDR 0 | преобразователи перепада давления | кПа |  | 0 | 1 | ИП Черкашин А.Н. | Колбасная фабрика | ул.Школьная,1 | Полевской |  | Предприятия легкой, пищевой промышленности | метран
1504464 | 19.12.2024 | 18.12.2027 | Метран-75А 2 | преобразователи давления (абс) | МПа |  | 0.5 | 1 | ИП Черкашин А.Н. | Колбасная фабрика | ул.Школьная,1 | Полевской |  | Предприятия легкой, пищевой промышленности | метран
|  |  | нет корректора | корректор |  |  | 0 | 1 | ООО "ПСК" | Котельная АБК | ул.3-й км Динасовского шоссе, 1 | Первоуральск |  | Прочие предприятия | не СИ
1073921 | 20.05.2021 | 19.05.2029 | СГМН-1-1-1-G6 | преобразователи объемного и массового расхода | м3/ч |  | 0 | 1 | ООО "ПСК" | Котельная АБК | ул.3-й км Динасовского шоссе, 1 | Первоуральск |  | Прочие предприятия | сгмн
|  |  | ВК G10T | преобразователи объемного и массового расхода | м3/ч |  | 0 | 1 | Рябкова Елена Анатольевна | Магазин | ул.Дружбы,68 | Первоуральск |  | Прочие предприятия | ВК
13839 | 02.11.2023 | 01.11.2027 | ТПТ-17-1 | преобразователи температуры | о С |  | 0 | 1 | МУП "ТЕРРИТОРИЯ" НМО | Школа на 1000 мест | ул.Дзержинского,3а | Невьянск |  | Предприятия ЖКХ | ТПТ
2504153 | 31.08.2023 | 30.08.2027 | Метран-2000 | преобразователи температуры | о С |  | 0 | 1 | МУП "ТЕРРИТОРИЯ" НМО | Школа на 1000 мест | ул.Дзержинского,3а | Невьянск |  | Предприятия ЖКХ | метран
Уралтест | 28.10.2019 |  | Акт соответствия МВИ | Регистратор |  | Соответствует. | 0 | 1 | МУП "ТЕРРИТОРИЯ" НМО | Школа на 1000 мест | ул.Дзержинского,3а | Невьянск |  | Предприятия ЖКХ | не СИ
0003/1852 | 27.10.2023 | 26.10.2027 | ТЭКОН 19-05М | корректор | м3/ч |  | 0.06 | 1 | МУП "ТЕРРИТОРИЯ" НМО | Школа на 1000 мест | ул.Дзержинского,3а | Невьянск |  | Предприятия ЖКХ | ТЭКОН
1419110037 | 19.09.2023 | 18.09.2028 | RABO G65 (Ду 40, 50) | преобразователи объемного и массового расхода | м3/ч |  | 0 | 1 | МУП "ТЕРРИТОРИЯ" НМО | Школа на 1000 мест | ул.Дзержинского,3а | Невьянск |  | Предприятия ЖКХ | rabo
6126758 | 07.09.2023 | 06.09.2028 | Метран-150 ТА | преобразователи давления (абс) | МПа |  | 0 | 1 | МУП "ТЕРРИТОРИЯ" НМО | Школа на 1000 мест | ул.Дзержинского,3а | Невьянск |  | Предприятия ЖКХ | метран
6126759 | 08.09.2023 | 07.09.2028 | Метран-150 CD1 | преобразователи перепада давления | кПа |  | 0 | 1 | МУП "ТЕРРИТОРИЯ" НМО | Школа на 1000 мест | ул.Дзержинского,3а | Невьянск |  | Предприятия ЖКХ | метран
0001/4657 | 11.04.2024 | 10.04.2028 | ТЭКОН 19-05М | корректор | м3/ч |  | 0.06 | 1 | АО "ГОСПИТАЛЬ ВИТ" | Энергоцентр многопрофильного медицинского центра | пр.Уральский,55,корп.7 | Нижний Тагил |  | Оздоровительные, медицинские учреждения | ТЭКОН
1216041005 | 23.10.2025 | 22.10.2030 | RVG G160 (Ду 80, 100) | преобразователи объемного и массового расхода | м3/ч |  | 0.2 | 1 | АО "ГОСПИТАЛЬ ВИТ" | Энергоцентр многопрофильного медицинского центра | пр.Уральский,55,корп.7 | Нижний Тагил |  | Оздоровительные, медицинские учреждения | RVG
16208045 | 11.09.2025 | 10.09.2028 | МИДА-ДА-13ПК | преобразователи давления (абс) | МПа |  | 0 | 1 | АО "ГОСПИТАЛЬ ВИТ" | Энергоцентр многопрофильного медицинского центра | пр.Уральский,55,корп.7 | Нижний Тагил |  | Оздоровительные, медицинские учреждения | МИДА
1478619 | 28.08.2025 | 27.08.2030 | Метран-150 CDR 1 | преобразователи перепада давления | кПа |  | 0 | 1 | АО "ГОСПИТАЛЬ ВИТ" | Энергоцентр многопрофильного медицинского центра | пр.Уральский,55,корп.7 | Нижний Тагил |  | Оздоровительные, медицинские учреждения | метран
2803 | 21.03.2024 | 20.03.2028 | ТПТ 15-2 | преобразователи температуры | о С |  | 0 | 1 | АО "ГОСПИТАЛЬ ВИТ" | Энергоцентр многопрофильного медицинского центра | пр.Уральский,55,корп.7 | Нижний Тагил |  | Оздоровительные, медицинские учреждения | ТПТ
224 | 11.09.2025 | 10.09.2028 | ТПТ-4-2 | преобразователи температуры | о С |  | 0 | 1 | АО "ГОСПИТАЛЬ ВИТ" | Энергоцентр многопрофильного медицинского центра | пр.Уральский,55,корп.7 | Нижний Тагил |  | Оздоровительные, медицинские учреждения | ТПТ
0001/4745 | 26.03.2024 | 25.03.2028 | ТЭКОН 19-05М | корректор | м3/ч |  | 0.06 | 1 | АО "СЕРОВСКИЙ ГОРМОЛЗАВОД" | Промплощадка | ул.Водопроводная,14 | Серов |  | Предприятия легкой, пищевой промышленности | ТЭКОН
1216051508 | 01.10.2021 | 30.09.2026 | RVG G100 (Ду 50, 80) | преобразователи объемного и массового расхода | м3/ч |  | 0.2 | 1 | АО "СЕРОВСКИЙ ГОРМОЛЗАВОД" | Промплощадка | ул.Водопроводная,14 | Серов |  | Предприятия легкой, пищевой промышленности | RVG
10034181144247787 | 11.02.2025 | 10.02.2027 | ДТС 100М | преобразователи температуры | о С |  | 0.3 | 1 | АО "СЕРОВСКИЙ ГОРМОЛЗАВОД" | Промплощадка | ул.Водопроводная,14 | Серов |  | Предприятия легкой, пищевой промышленности | ДТС
096151612073786952 | 11.02.2025 | 10.02.2027 | ДТС 100П | преобразователи температуры | о С |  | 0.1 | 1 | АО "СЕРОВСКИЙ ГОРМОЛЗАВОД" | Промплощадка | ул.Водопроводная,14 | Серов |  | Предприятия легкой, пищевой промышленности | ДТС
Уралтест |  |  | Акт соответствия МВИ | Регистратор |  |  | 0 | 1 | ООО ТП "Кировский" | Котельная | ул.Петрова,34б | Верхняя Пышма |  | Прочие предприятия | не СИ
2405003 | 26.06.2026 | 25.06.2028 | ЭнИ-БИС-221-Ex | Барьер искрозащиты |  |  | 0 | 1 | ООО ТП "Кировский" | Котельная | ул.Петрова,34б | Верхняя Пышма |  | Прочие предприятия | эни
3224090849 | 18.09.2024 | 17.09.2029 | РВГ G16 | преобразователи объемного и массового расхода | м3/ч |  | 0 | 1 | ООО ТП "Кировский" | Котельная | ул.Петрова,34б | Верхняя Пышма |  | Прочие предприятия | рвг
0003/4585 | 26.06.2024 | 25.09.2028 | ТЭКОН 19-06М | корректор | м3/ч |  | 0.06 | 1 | ООО ТП "Кировский" | Котельная | ул.Петрова,34б | Верхняя Пышма |  | Прочие предприятия | ТЭКОН
1829218 | 16.09.2024 | 15.09.2029 | Метран-75TA4 | преобразователи давления (абс) | МПа |  | 0.5 | 1 | ООО ТП "Кировский" | Котельная | ул.Петрова,34б | Верхняя Пышма |  | Прочие предприятия | метран
2690011 | 24.09.2024 | 23.09.2029 | Метран-2000 | преобразователи температуры | о С |  | 0 | 1 | ООО ТП "Кировский" | Котельная | ул.Петрова,34б | Верхняя Пышма |  | Прочие предприятия | метран
325026806 | 23.06.2025 | 22.06.2035 | СГВ-МТ-G25 | преобразователи объемного и массового расхода |  |  | 0 | 1 | ООО "Алтайское" | Здание офиса | Северное шоссе, 7 | Нижний Тагил |  | Прочие предприятия | СГВ-
2547865 | 13.07.2026 | 12.07.2030 | ТСП Метран-256t | преобразователи температуры | о С | окр среда | 0 | 1 | МУП АМО "ТЕПЛОТЕХНИКА" | Котельная № 8 | ул.Первомайская, соор.16Ж | Арти |  | Предприятия ЖКХ | метран
200349 | 07.07.2026 | 06.07.2029 | Сапфир 22М-ДА 2050 | преобразователи давления (абс) | МПа |  | 0.25 | 1 | МУП АМО "ТЕПЛОТЕХНИКА" | Котельная № 8 | ул.Первомайская, соор.16Ж | Арти |  | Предприятия ЖКХ | сапфир
9930 | 09.06.2026 | 08.06.2028 | ТСП-Н | преобразователи температуры | о С | Газ | 0 | 1 | ООО "Вертикаль" | Котельная №18 | ул.Луначарского,124 | Серов |  | Предприятия ЖКХ | ТСП
5537 | 15.07.2025 | 14.07.2027 | ТС-1288 | преобразователи температуры | о С | Окружающая среда | 0.5 | 1 | ООО "Вертикаль" | Котельная №18 | ул.Луначарского,124 | Серов |  | Предприятия ЖКХ | ТС-1
11425190 | 15.07.2025 | 14.07.2028 | МИДА-ДА-13ПК | преобразователи давления (абс) | МПа |  | 0 | 1 | ООО "Вертикаль" | Котельная №18 | ул.Луначарского,124 | Серов |  | Предприятия ЖКХ | МИДА
20-72185 | 19.05.2023 | 18.05.2027 | АИР 20/М1 (М2)-ДД | преобразователи перепада давления | кПа |  | 0.1 | 1 | ООО "Вертикаль" | Котельная №18 | ул.Луначарского,124 | Серов |  | Предприятия ЖКХ | АИР
11122774 | 11.06.2019 | 10.06.2027 | TRZ G1000 (Ду 150) | преобразователи объемного и массового расхода | м3/ч |  | 1 | 1 | ООО "Вертикаль" | Котельная №18 | ул.Луначарского,124 | Серов |  | Предприятия ЖКХ | TRZ
0/4289 | 24.07.2024 | 23.07.2028 | ТЭКОН 19 | корректор | м3/ч |  | 0.06 | 1 | ООО "Вертикаль" | Котельная №18 | ул.Луначарского,124 | Серов |  | Предприятия ЖКХ | ТЭКОН
5626 |  |  | ТЭКОН 17 | корректор | м3/ч |  | 0 | 1 | ОАО "Ураласбест" | Промплощадка завода по производству теплоизоляционных материалов "Эковер" | Восточная промышленная зона,5,литер 1а | Асбест |  | Предприятия строительного комплекса | ТЭКОН
|  |  | ДРГ.М-160 (Ду 50 мм) | преобразователи объемного и массового расхода | м3/ч |  | 0 | 1 | ОАО "Ураласбест" | Промплощадка завода по производству теплоизоляционных материалов "Эковер" | Восточная промышленная зона,5,литер 1а | Асбест |  | Предприятия строительного комплекса | ДРГ.М
|  |  | ТСМУ Метран 254 | преобразователи температуры | о С |  | 0.1 | 1 | ОАО "Ураласбест" | Промплощадка завода по производству теплоизоляционных материалов "Эковер" | Восточная промышленная зона,5,литер 1а | Асбест |  | Предприятия строительного комплекса | метран
|  |  | Метран-100-ДИ 1153 | преобразователи давления (изб) | МПа |  | 0 | 1 | ОАО "Ураласбест" | Промплощадка завода по производству теплоизоляционных материалов "Эковер" | Восточная промышленная зона,5,литер 1а | Асбест |  | Предприятия строительного комплекса | метран
1519200045 | 08.08.2024 | 07.08.2029 | СГ-ЭК-Вз-Р-0,75-25/1,6 | Измерительный комплекс |  |  | 0 | 1 | ИП Левин Михаил Исаакович | Котельная | ул.Шефская,1а | Екатеринбург |  | Прочие предприятия | СГ-ЭК
1119200047 | 08.08.2024 | 07.08.2029 | ЕК-270 | корректор |  |  | 0 | 1 | ИП Левин Михаил Исаакович | Котельная | ул.Шефская,1а | Екатеринбург |  | Прочие предприятия | ЕК-
1419200032 | 08.08.2024 | 07.08.2029 | RABO G16 (Ду 40, 50) | преобразователи объемного и массового расхода | м3/ч |  | 0 | 1 | ИП Левин Михаил Исаакович | Котельная | ул.Шефская,1а | Екатеринбург |  | Прочие предприятия | rabo
Уралтест | 27.10.2016 |  | Акт соответствия МВИ | Регистратор |  | Не соответствует. | 0 | 1 | МУП "ТС МО АЛАПАЕВСКОЕ" | Котельная п.Самоцвет | ул.Центральная,19а | Самоцвет | Алапаевский | Предприятия ЖКХ | не СИ
1516082122 | 14.08.2026 | 13.08.2031 | СГ-ЭК-Вз-Р-0,75-100/1,6 | Измерительный комплекс |  |  | 0 | 1 | МУП "ТС МО АЛАПАЕВСКОЕ" | Котельная п.Самоцвет | ул.Центральная,19а | Самоцвет | Алапаевский | Предприятия ЖКХ | СГ-ЭК
0003/1565 | 23.06.2025 | 22.06.2029 | ТЭКОН 19-06М | корректор | м3/ч |  | 0.06 | 1 | АО "ЩЕЛКУНСКОЕ" | Зерносушилка | ул.Гагарина,15а | Щелкун | Сысертский | Сельхозпредприятия | ТЭКОН
26731 | 23.03.2020 | 22.03.2026 | СТГ-80-160 | преобразователи объемного и массового расхода | м3/ч |  | 0 | 1 | АО "ЩЕЛКУНСКОЕ" | Зерносушилка | ул.Гагарина,15а | Щелкун | Сысертский | Сельхозпредприятия | СТГ-
10415574 | 09.06.2026 | 08.06.2029 | МИДА-ДА-13ПК | преобразователи давления (абс) | МПа |  | 0 | 1 | АО "ЩЕЛКУНСКОЕ" | Животноводческий комплекс | ул.Гагарина 21 | Щелкун | Сысертский | Сельхозпредприятия | МИДА
962350 | 26.06.2024 | 25.06.2028 | Метран-150 CDR 0 | преобразователи перепада давления | кПа |  | 0 | 1 | АО "ЩЕЛКУНСКОЕ" | Животноводческий комплекс | ул.Гагарина 21 | Щелкун | Сысертский | Сельхозпредприятия | метран
535 | 20.06.2024 | 19.06.2028 | ТПТ-1-3 | преобразователи температуры | о С | аршин | 0 | 1 | АО "ЩЕЛКУНСКОЕ" | Животноводческий комплекс | ул.Гагарина 21 | Щелкун | Сысертский | Сельхозпредприятия | ТПТ
3096 | 20.06.2024 | 19.06.2028 | ТПТ-1-3 | преобразователи температуры | о С |  | 0 | 1 | АО "ЩЕЛКУНСКОЕ" | Животноводческий комплекс | ул.Гагарина 21 | Щелкун | Сысертский | Сельхозпредприятия | ТПТ
7375 | 08.04.2026 | 07.04.2029 | ТЭКОН 17 | корректор | м3/ч |  | 0 | 1 | АО "ЩЕЛКУНСКОЕ" | Животноводческий комплекс | ул.Гагарина 21 | Щелкун | Сысертский | Сельхозпредприятия | ТЭКОН
10059620 | 25.06.2025 | 24.06.2030 | RVG G16 (Ду 40, 50) | преобразователи объемного и массового расхода | м3/ч |  | 0.1 | 1 | АО "ЩЕЛКУНСКОЕ" | Животноводческий комплекс | ул.Гагарина 21 | Щелкун | Сысертский | Сельхозпредприятия | RVG
18685 | 04.08.2022 | 03.08.2026 | ТПТ-19-1 | преобразователи температуры | о С |  | 0 | 1 | ООО "ЛИЗИНГ-ЛАЙН" | Площадка | ул.Воротникова,82 | Березовский |  | Прочие предприятия | ТПТ
18686 | 04.08.2022 | 03.08.2026 | ТПТ-19-1 | преобразователи температуры | о С |  | 0 | 1 | ООО "ЛИЗИНГ-ЛАЙН" | Площадка | ул.Воротникова,82 | Березовский |  | Прочие предприятия | ТПТ
0001/9597 | 12.09.2023 | 11.09.2027 | ТЭКОН 19-05М | корректор | м3/ч |  | 0.06 | 1 | ООО "ЛИЗИНГ-ЛАЙН" | Площадка | ул.Воротникова,82 | Березовский |  | Прочие предприятия | ТЭКОН
07736 | 15.08.2024 | 14.08.2030 | РСГ Сигнал G16 | преобразователи объемного и массового расхода | м3/ч |  | 0 | 1 | ООО "ЛИЗИНГ-ЛАЙН" | Площадка | ул.Воротникова,82 | Березовский |  | Прочие предприятия | РСГ
1577902 | 11.08.2021 | 10.08.2024 | Метран-75А 2 | преобразователи давления (абс) | МПа |  | 0.5 | 1 | ООО "ЛИЗИНГ-ЛАЙН" | Площадка | ул.Воротникова,82 | Березовский |  | Прочие предприятия | метран
6080775 | 01.08.2023 | 31.07.2028 | Метран-150 CDR 0 | преобразователи перепада давления | кПа |  | 0 | 1 | ООО "ЛИЗИНГ-ЛАЙН" | Площадка | ул.Воротникова,82 | Березовский |  | Прочие предприятия | метран
|  |  | нет корректора | корректор |  |  | 0 | 1 | Аникин Игорь Юрьевич | Нежилое помещение (теплогенераторная) | ул.Маяковского,17, корп 1 | Кушва |  | Прочие предприятия | не СИ
06323112 | 15.02.2019 | 15.02.2029 | ВК G6T | преобразователи объемного и массового расхода | м3/ч |  | 0 | 1 | Аникин Игорь Юрьевич | Нежилое помещение (теплогенераторная) | ул.Маяковского,17, корп 1 | Кушва |  | Прочие предприятия | ВК
06392871 | 29.03.2019 |  | ВК G6T | преобразователи объемного и массового расхода | м3/ч |  | 0 | 1 | ИП Бердников Александр Михайлович | Котельная гаража | ул.Горького,16 | Тугулым |  | Прочие предприятия | ВК
15093534 | 02.06.2025 | 01.06.2030 | RVG G250 (Ду 80, 100) | преобразователи объемного и массового расхода | м3/ч | (1:100) | 0.1 | 1 | ООО "Березовские тепловые сети" | Блочная котельная "Монетный" | пер.Школьный,2 | Монетный |  | Предприятия ЖКХ | RVG
0001/8969 | 17.08.2022 | 16.08.2026 | ТЭКОН 19-05М | корректор | м3/ч |  | 0.06 | 1 | АО "РЕГИОНГАЗ-ИНВЕСТ" | Котельная № 4 | ул.9 января,13а | Тавда |  | Предприятия ЖКХ | ТЭКОН
1318300009 | 28.02.2022 | 28.02.2032 | TRZ G400 (Ду 100) | преобразователи объемного и массового расхода | м3/ч | Ду 80 | 1 | 1 | АО "РЕГИОНГАЗ-ИНВЕСТ" | Котельная № 4 | ул.9 января,13а | Тавда |  | Предприятия ЖКХ | TRZ
2102022 | 20.06.2025 | 19.06.2028 | ДДМ-03-40 ДД | преобразователи перепада давления | кПа |  | 0 | 1 | АО "РЕГИОНГАЗ-ИНВЕСТ" | Котельная № 4 | ул.9 января,13а | Тавда |  | Предприятия ЖКХ | ддм-
Уралтест | 17.12.2018 |  | Акт соответствия МВИ | Регистратор |  | Соответствует. | 0 | 1 | АО "РЕГИОНГАЗ-ИНВЕСТ" | Котельная № 4 | ул.9 января,13а | Тавда |  | Предприятия ЖКХ | не СИ
07100303 | 20.06.2025 | 19.06.2028 | МИДА-ДА-13ПК | преобразователи давления (абс) | МПа |  | 0 | 1 | АО "РЕГИОНГАЗ-ИНВЕСТ" | Котельная № 4 | ул.9 января,13а | Тавда |  | Предприятия ЖКХ | МИДА
9896 | 14.06.2023 | 13.06.2027 | ТПТ-17-1 | преобразователи температуры | о С |  | 0 | 1 | АО "РЕГИОНГАЗ-ИНВЕСТ" | Котельная № 5, ул.Физкультурная,19 | ул.Физкультурная,19 | Невьянск |  | Предприятия ЖКХ | ТПТ
9897 | 14.06.2023 | 13.06.2027 | ТПТ-17-1 | преобразователи температуры | о С |  | 0 | 1 | АО "РЕГИОНГАЗ-ИНВЕСТ" | Котельная № 5, ул.Физкультурная,19 | ул.Физкультурная,19 | Невьянск |  | Предприятия ЖКХ | ТПТ
0/5650 | 09.07.2021 | 08.07.2025 | ТЭКОН 19-05М | корректор | м3/ч |  | 0.06 | 1 | ООО ЗЖБИ "НЕЙВА" | Промплощадка |  | Вересковый | Невьянский | Предприятия строительного комплекса | ТЭКОН
1216061907 | 24.11.2021 | 23.11.2026 | RVG G65 (Ду 40, 50) | преобразователи объемного и массового расхода | м3/ч |  | 0.1 | 1 | ООО ЗЖБИ "НЕЙВА" | Промплощадка |  | Вересковый | Невьянский | Предприятия строительного комплекса | RVG
12778 | 30.08.2021 | 29.08.2025 | ТПТ-17-1 | преобразователи температуры | о С |  | 0 | 1 | ООО ЗЖБИ "НЕЙВА" | Промплощадка |  | Вересковый | Невьянский | Предприятия строительного комплекса | ТПТ
1606 |  |  | ТМТ-1-4 | преобразователи температуры | о С |  | 0 | 1 | ООО ЗЖБИ "НЕЙВА" | Промплощадка |  | Вересковый | Невьянский | Предприятия строительного комплекса | ТМТ-
15575 | 17.12.2021 | 16.12.2026 | СДВ-Д-Ex-10 | преобразователи давления (раз) | кПа |  | 0.25 | 1 | ООО ЗЖБИ "НЕЙВА" | Промплощадка |  | Вересковый | Невьянский | Предприятия строительного комплекса | СДВ
15697 | 17.12.2021 | 16.12.2026 | СДВ Ex-A-1,0 | преобразователи давления (абс) | МПа |  | 0.25 | 1 | ООО ЗЖБИ "НЕЙВА" | Промплощадка |  | Вересковый | Невьянский | Предприятия строительного комплекса | СДВ
6056711 | 22.07.2025 | 21.07.2030 | Метран-150 TAR 2 | преобразователи давления (абс) | МПа |  | 0 | 1 | МУП "ТЕПЛОСНАБЖЕНИЕ" БГО | Блочная котельная сан."Кристалл" | территория Санаторий "Кристалл" | Белоярский |  | Предприятия ЖКХ | метран
6021206 | 22.07.2025 | 21.07.2030 | Метран-150 CD1 | преобразователи перепада давления | кПа |  | 0 | 1 | МУП "ТЕПЛОСНАБЖЕНИЕ" БГО | Блочная котельная сан."Кристалл" | территория Санаторий "Кристалл" | Белоярский |  | Предприятия ЖКХ | метран
0001/8994 | 25.08.2025 | 24.06.2029 | ТЭКОН 19-05М | корректор | м3/ч |  | 0.06 | 1 | МУП "ТЕПЛОСНАБЖЕНИЕ" БГО | Блочная котельная сан."Кристалл" | территория Санаторий "Кристалл" | Белоярский |  | Предприятия ЖКХ | ТЭКОН
1218260029 | 08.09.2022 | 07.09.2027 | RVG G40 (Ду 40, 50) | преобразователи объемного и массового расхода | м3/ч | аршин | 0.1 | 1 | МУП "ТЕПЛОСНАБЖЕНИЕ" БГО | Блочная котельная сан."Кристалл" | территория Санаторий "Кристалл" | Белоярский |  | Предприятия ЖКХ | RVG
64356180702024358 | 03.07.2025 | 03.07.2027 | ДТС | преобразователи температуры | о С | воздух | 0 | 1 | МУП "ТЕПЛОСНАБЖЕНИЕ" БГО | Блочная котельная сан."Кристалл" | территория Санаторий "Кристалл" | Белоярский |  | Предприятия ЖКХ | ДТС
Тюменский ЦСМ | 26.02.2016 |  | Акт соответствия МВИ | Регистратор |  | Соответствует. | 0 | 1 | ООО "ВТЗ Огнеупорных материалов" | Промплощадка | Промплощадка | Верхний Тагил |  | Прочие промышленные предприятия | не СИ
3650 | 21.02.2022 | 20.02.2026 | ТПТ-15-2 | преобразователи температуры | о С | кл.А | 0 | 1 | ООО "ВТЗ Огнеупорных материалов" | Промплощадка | Промплощадка | Верхний Тагил |  | Прочие промышленные предприятия | ТПТ
06293090507084940 | 21.02.2022 | 20.02.2024 | ДТС 125 | преобразователи температуры | о С |  | 0 | 1 | ООО "ВТЗ Огнеупорных материалов" | Промплощадка | Промплощадка | Верхний Тагил |  | Прочие промышленные предприятия | ДТС
21141 | 09.08.2021 | 08.08.2025 | СПГ-761 | корректор | м3/ч |  | 0 | 1 | ООО "ВТЗ Огнеупорных материалов" | Промплощадка | Промплощадка | Верхний Тагил |  | Прочие промышленные предприятия | СПГ
1219390027 | 03.10.2019 | 02.10.2024 | RVG G100 (Ду 50, 80) | преобразователи объемного и массового расхода | м3/ч |  | 0.2 | 1 | ООО "ВТЗ Огнеупорных материалов" | Промплощадка | Промплощадка | Верхний Тагил |  | Прочие промышленные предприятия | RVG
09204207 | 21.02.2022 | 21.02.2025 | МИДА-ДА-13ПК | преобразователи давления (абс) | МПа |  | 0 | 1 | ООО "ВТЗ Огнеупорных материалов" | Промплощадка | Промплощадка | Верхний Тагил |  | Прочие промышленные предприятия | МИДА
04142077 | 31.07.2020 | 30.07.2023 | PR-28 | преобразователи перепада давления | кПа |  | 0 | 1 | ООО "ВТЗ Огнеупорных материалов" | Промплощадка | Промплощадка | Верхний Тагил |  | Прочие промышленные предприятия | pr-
12163 | 04.04.2022 | 03.04.2024 | ИРВИС-РС4 | корректор |  |  | 0 | 1 | ООО БПК "Водолей" | Площадка | ул. 8 Марта,124-а | Екатеринбург |  | Прочие предприятия | ирвис
12163 | 04.04.2022 | 03.04.2024 | ИРВИС-РС4 | Измерительный комплекс | м3/ч |  | 0.5 | 1 | ООО БПК "Водолей" | Площадка | ул. 8 Марта,124-а | Екатеринбург |  | Прочие предприятия | ирвис
| 04.04.2022 | 03.04.2024 | ТПТ-17-2 | преобразователи температуры | о С |  | 0 | 1 | ООО БПК "Водолей" | Площадка | ул. 8 Марта,124-а | Екатеринбург |  | Прочие предприятия | ТПТ
102606260844410164 | 21.08.2026 | 20.08.2028 | ДТС 125Л | преобразователи температуры | о С |  | 0.1 | 1 | АО "ВОДОКАНАЛ КУ" | Котельная ОСК | ул.1 Мая,16 (лит.24) | Каменск-Уральский |  | Прочие предприятия | ДТС
24101425 | 10.07.2026 | 09.07.2029 | ТП-9201-03 | преобразователи температуры | о С |  | 0 | 1 | АО "ВОДОКАНАЛ КУ" | Котельная ОСК | ул.1 Мая,16 (лит.24) | Каменск-Уральский |  | Прочие предприятия | тп-
69615 | 27.07.2026 | 26.07.2028 | ЗОНД-10-АД | преобразователи давления (абс) | МПа |  | 0 | 1 | АО "ВОДОКАНАЛ КУ" | Котельная ОСК | ул.1 Мая,16 (лит.24) | Каменск-Уральский |  | Прочие предприятия | зонд
40387 | 27.07.2026 | 26.07.2028 | ЗОНД-10-ДД-ВС | преобразователи перепада давления | кПа |  | 0 | 1 | АО "ВОДОКАНАЛ КУ" | Котельная ОСК | ул.1 Мая,16 (лит.24) | Каменск-Уральский |  | Прочие предприятия | зонд
10069768 | 17.07.2025 | 16.07.2030 | RVG G65 (Ду 40, 50) | преобразователи объемного и массового расхода | м3/ч |  | 0.1 | 1 | АО "ВОДОКАНАЛ КУ" | Котельная ОСК | ул.1 Мая,16 (лит.24) | Каменск-Уральский |  | Прочие предприятия | RVG
7112 | 19.02.2025 | 18.02.2028 | ТЭКОН 17 | корректор | м3/ч |  | 0 | 1 | АО "ВОДОКАНАЛ КУ" | Котельная ОСК | ул.1 Мая,16 (лит.24) | Каменск-Уральский |  | Прочие предприятия | ТЭКОН
|  |  | нет корректора | корректор |  |  | 0 | 1 | Ногин Владимир Николаевич | Нежилое здание | ул.Куйбышева,6А | Камышлов |  | Прочие предприятия | не СИ
06592713 | 25.11.2019 | 24.11.2029 | ВК G4T | преобразователи объемного и массового расхода | м3/ч |  | 0 | 1 | Ногин Владимир Николаевич | Нежилое здание | ул.Куйбышева,6А | Камышлов |  | Прочие предприятия | ВК
2629 | 30.08.2022 | 29.08.2026 | ТПТ-1-3 | преобразователи температуры | о С |  | 0 | 1 | ОАО ПТК "Свердловскстройтранс"(АТП 10 участки :Полевской, Сухой Лог) | Котельная | ул. 8 Марта,1 | Полевской |  | Транспортные предприятия | ТПТ
17406 | 30.08.2022 | 29.08.2025 | ТПТ-4-2 | преобразователи температуры | о С |  | 0 | 1 | ОАО ПТК "Свердловскстройтранс"(АТП 10 участки :Полевской, Сухой Лог) | Котельная | ул. 8 Марта,1 | Полевской |  | Транспортные предприятия | ТПТ
1896 | 08.11.2023 | 07.11.2026 | ТПТ-6-3 | преобразователи температуры | о С |  | 0 | 1 | ООО "ПТИЦЕФАБРИКА АРТЕМОВСКАЯ" | Котельная п.Буланаш | ул.Комунальная,2а | Буланаш | Артемовский | Сельхозпредприятия | ТПТ
1897 | 08.11.2023 | 07.11.2026 | ТПТ-6-3 | преобразователи температуры | о С |  | 0 | 1 | ООО "ПТИЦЕФАБРИКА АРТЕМОВСКАЯ" | Котельная п.Буланаш | ул.Комунальная,2а | Буланаш | Артемовский | Сельхозпредприятия | ТПТ
140276241246096312 | 20.12.2024 | 25.10.2026 | ОВЕН ПД200-ДД 0,006 | преобразователи перепада давления | кПа |  | 0 | 1 | ООО "ПТИЦЕФАБРИКА АРТЕМОВСКАЯ" | Котельная п.Буланаш | ул.Комунальная,2а | Буланаш | Артемовский | Сельхозпредприятия | овен
0001/5782 | 16.01.2025 | 15.01.2029 | ТЭКОН 19-05М | корректор | м3/ч |  | 0.06 | 1 | ООО "ПТИЦЕФАБРИКА АРТЕМОВСКАЯ" | Котельная п.Буланаш | ул.Комунальная,2а | Буланаш | Артемовский | Сельхозпредприятия | ТЭКОН
28122172 | 08.02.2024 | 07.02.2029 | RVG G100 (Ду 50, 80) | преобразователи объемного и массового расхода | м3/ч |  | 0.2 | 1 | ООО "ПТИЦЕФАБРИКА АРТЕМОВСКАЯ" | Котельная п.Буланаш | ул.Комунальная,2а | Буланаш | Артемовский | Сельхозпредприятия | RVG
22418141 | 09.11.2022 | 08.11.2027 | МИДА-ДА-13ПК | преобразователи давления (абс) | МПа |  | 0 | 1 | ООО "ПТИЦЕФАБРИКА АРТЕМОВСКАЯ" | Котельная п.Буланаш | ул.Комунальная,2а | Буланаш | Артемовский | Сельхозпредприятия | МИДА
2109743 | 17.06.2022 | 16.06.2026 | ТСП Метран-256t | преобразователи температуры | о С |  | 0 | 1 | ОП АО "Тандер"- Гипермаркет "Магнит" | Гипермаркет "Магнит Семейный" | ул.Заславского,37 | Серов |  | Прочие предприятия | метран
2215350 | 17.06.2022 | 16.06.2026 | ТСП Метран-256t | преобразователи температуры | о С |  | 0 | 1 | ОП АО "Тандер"- Гипермаркет "Магнит" | Гипермаркет "Магнит Семейный" | ул.Заславского,37 | Серов |  | Прочие предприятия | метран
0/1370 | 17.06.2022 | 16.06.2026 | ТЭКОН 19-05М | корректор | м3/ч |  | 0.06 | 1 | ОП АО "Тандер"- Гипермаркет "Магнит" | Гипермаркет "Магнит Семейный" | ул.Заславского,37 | Серов |  | Прочие предприятия | ТЭКОН
03649 |  | 20.09.2026 | РСГ Сигнал G40 | преобразователи объемного и массового расхода | м3/ч |  | 0 | 1 | ОП АО "Тандер"- Гипермаркет "Магнит" | Гипермаркет "Магнит Семейный" | ул.Заславского,37 | Серов |  | Прочие предприятия | РСГ
1278524 | 17.06.2022 | 16.06.2027 | Метран-150 CDR 1 | преобразователи перепада давления | кПа |  | 0 | 1 | ОП АО "Тандер"- Гипермаркет "Магнит" | Гипермаркет "Магнит Семейный" | ул.Заславского,37 | Серов |  | Прочие предприятия | метран
1337287 | 22.07.2024 | 21.07.2029 | Метран-150 TAR 2 | преобразователи давления (абс) | МПа |  | 0 | 1 | ОП АО "Тандер"- Гипермаркет "Магнит" | Гипермаркет "Магнит Семейный" | ул.Заславского,37 | Серов |  | Прочие предприятия | метран
2989 | 16.08.2024 | 16.08.2028 | ТПТ-19-1 | преобразователи температуры | о С |  | 0 | 1 | АО "ОБЛКОММУНЭНЕРГО" | Котельная АБК | ул.Петрова,1,кор..А | Верхняя Пышма |  | Прочие предприятия | ТПТ
|  |  | нет корректора | корректор |  |  | 0 | 1 | ИП Кузнецова Татьяна Геннадьевна | Магазин | ул.Кузнецова,82 | Талица |  | Прочие предприятия | не СИ
3010972 | 15.02.2023 | 15.02.2033 | СГМН-1-2-1-G6 | преобразователи объемного и массового расхода | м3/ч |  | 0 | 1 | ИП Кузнецова Татьяна Геннадьевна | Магазин | ул.Кузнецова,82 | Талица |  | Прочие предприятия | сгмн
1018400148 | 12.01.2024 | 11.01.2029 | ТС220 | корректор |  |  | 0 | 1 | ООО "РУССКИЙ ХМЕЛЬ" | Станция технического обслуживания | ул.Юго-Западная,5а | Алапаевск |  | Прочие предприятия | ТС-2
08765190744256895 | 16.05.2025 | 15.05.2027 | ДТС 125Л | преобразователи температуры | о С |  | 0.1 | 1 | АО "Птицефабрика "Свердловская" | Котельная "Комбикормовый завод" | ул.Ломоносова,1 | Белоярский |  | Сельхозпредприятия | ДТС
6663 | 16.05.2023 | 16.05.2027 | ТПТ-17-1 | преобразователи температуры | о С |  | 0 | 1 | АО "Птицефабрика "Свердловская" | Котельная "Комбикормовый завод" | ул.Ломоносова,1 | Белоярский |  | Сельхозпредприятия | ТПТ
10311779 | 16.04.2025 | 15.04.2028 | МИДА-ДА-13П | преобразователи давления (абс) | МПа |  | 0 | 1 | АО "Птицефабрика "Свердловская" | Котельная "Комбикормовый завод" | ул.Ломоносова,1 | Белоярский |  | Сельхозпредприятия | МИДА
1141285 | 23.05.2023 | 22.05.2028 | АИР 10Н-ДД 1417 | преобразователи перепада давления | кПа |  | 0 | 1 | АО "Птицефабрика "Свердловская" | Котельная "Комбикормовый завод" | ул.Ломоносова,1 | Белоярский |  | Сельхозпредприятия | АИР
6824 | 13.01.2025 | 12.01.2028 | ТЭКОН 17 | корректор | м3/ч |  | 0 | 1 | АО "Птицефабрика "Свердловская" | Котельная "Комбикормовый завод" | ул.Ломоносова,1 | Белоярский |  | Сельхозпредприятия | ТЭКОН
11108552 | 22.06.2026 | 21.06.2031 | RVG G40 (Ду 40, 50) | преобразователи объемного и массового расхода | м3/ч |  | 0.1 | 1 | АО "Птицефабрика "Свердловская" | Котельная "Комбикормовый завод" | ул.Ломоносова,1 | Белоярский |  | Сельхозпредприятия | RVG
06934128 |  | 28.09.2030 | ВК G6 | преобразователи объемного и массового расхода | м3/ч |  | 0 | 1 | Шустерман Александр Викторович | Магазин | ул.Ленина,103 | Бисерть | Нижнесергинский | Прочие предприятия | ВК
1020400025 |  | 30.09.2025 | ТС220 | корректор |  |  | 0 | 1 | Шустерман Александр Викторович | Магазин | ул.Ленина,103 | Бисерть | Нижнесергинский | Прочие предприятия | ТС-2
2520400012 |  | 30.09.2025 | СГ-ТК-Д-10 | Измерительный комплекс |  |  | 0 | 1 | Шустерман Александр Викторович | Магазин | ул.Ленина,103 | Бисерть | Нижнесергинский | Прочие предприятия | сг-тк
|  |  | ЕК-260 | корректор |  |  | 0 | 1 | АО "Свердловскавтодор" | Котельная, ул.Советская | ул.Советская,133 | Ирбит |  | Транспортные предприятия | ЕК-
Уралтест | 09.11.2023 |  | Акт соответствия МВИ | Регистратор |  |  | 0 | 1 | ООО "РЕНДЕР" | Котельная | ул.Димитрова,103 | Екатеринбург |  | Прочие предприятия | не СИ
1123038927 | 05.05.2023 | 04.05.2033 | ВКР-G16 | преобразователи объемного и массового расхода | м3/ч |  | 0 | 1 | ООО "РЕНДЕР" | Котельная | ул.Димитрова,103 | Екатеринбург |  | Прочие предприятия | ВК
3023040181 | 23.05.2023 | 22.05.2028 | ТК220 | корректор | м3/ч |  | 0 | 1 | ООО "РЕНДЕР" | Котельная | ул.Димитрова,103 | Екатеринбург |  | Прочие предприятия | ТК220
3423040181 | 23.05.2023 | 22.05.2027 | СГ-ТКР-Д-25 | Измерительный комплекс | м3/ч |  | 0 | 1 | ООО "РЕНДЕР" | Котельная | ул.Димитрова,103 | Екатеринбург |  | Прочие предприятия | сг-тк
1021460020 | 25.11.2021 | 24.11.2026 | ТС220 | корректор |  |  | 0 | 1 | МКУ "Служба городских кладбищ" | Площадка | ул.Репина, сооружение № 100, Вечный огонь | Екатеринбург |  | Предприятия финансируемые из местного бюджета | ТС-2
2521460016 | 25.11.2021 | 24.11.2026 | СГ-ТК-Д-2,5 | Измерительный комплекс |  |  | 0 | 1 | МКУ "Служба городских кладбищ" | Площадка | ул.Репина, сооружение № 100, Вечный огонь | Екатеринбург |  | Предприятия финансируемые из местного бюджета | сг-тк
07528467 | 24.11.2021 | 23.11.2031 | ВК G1,6 | преобразователи объемного и массового расхода | м3/ч |  | 0 | 1 | МКУ "Служба городских кладбищ" | Площадка | ул.Репина, сооружение № 100, Вечный огонь | Екатеринбург |  | Предприятия финансируемые из местного бюджета | ВК
39588598 | 02.01.2020 | 01.01.2030 | ВК G10T | преобразователи объемного и массового расхода | м3/ч |  | 0 | 1 | ИП Райхман Алена Аркадьевна | Автосервис | ул.Ленина,45 | Первоуральск |  | Прочие предприятия | ВК
Уралтест | 23.03.2023 |  | Акт соответствия МВИ | Регистратор |  |  | 0 | 1 | ООО "СБ логистик" | Производственное здание | ул.Нахимова,1 | Ревда |  | Прочие предприятия | не СИ
1520250023 | 27.06.2025 | 26.06.2030 | СГ-ЭК-Вз-Р-0,75-100/1,6 | Измерительный комплекс |  |  | 0 | 1 | ООО "СБ логистик" | Производственное здание | ул.Нахимова,1 | Ревда |  | Прочие предприятия | СГ-ЭК
123353353 | 22.06.2026 | 21.06.2036 | СГВ-VM-G10 | преобразователи объемного и массового расхода | м3/ч |  | 0 | 1 | ООО "ОСК "Сосновый бор" | Гаражный бокс | ул.Кунарская,4 | Сухой Лог |  | Прочие предприятия | СГВ-
80318226 | 15.07.2021 | 14.07.2026 | ЕК-260 | корректор |  |  | 0 | 1 | ЗАО "Уралтехмаш" | Промплощадка | ул.Лермонтова,1а | Каменск-Уральский |  | Машиностроительные предприятия | ЕК-
2802038 | 15.07.2021 | 14.07.2026 | СГ-ЭК-Вз-Р-0,75-40/1,6 | Измерительный комплекс |  |  | 0 | 1 | ЗАО "Уралтехмаш" | Промплощадка | ул.Лермонтова,1а | Каменск-Уральский |  | Машиностроительные предприятия | СГ-ЭК
28026007 | 14.07.2021 | 13.07.2026 | RVG G25 (Ду 40, 50) | преобразователи объемного и массового расхода | м3/ч |  | 0.1 | 1 | ЗАО "Уралтехмаш" | Промплощадка | ул.Лермонтова,1а | Каменск-Уральский |  | Машиностроительные предприятия | RVG
1219460005 | 24.09.2024 | 23.09.2029 | RVG G65 (Ду 40, 50) | преобразователи объемного и массового расхода | м3/ч |  | 0.1 | 1 | ООО ТД "Кожевенный завод" | Кожевенный завод | ул.Пролетарская,70 | Камышлов |  | Прочие промышленные предприятия | RVG
Уралтест | 31.03.2021 |  | Акт соответствия МВИ | Регистратор |  | Соответствует. | 0 | 1 | ООО ТД "Кожевенный завод" | Кожевенный завод | ул.Пролетарская,70 | Камышлов |  | Прочие промышленные предприятия | не СИ
1230057 | 22.04.2025 | 21.04.2029 | Метран-150 TAR 2 | преобразователи давления (абс) | МПа |  | 0 | 1 | ООО "ГРАНД" | Котельная | ул.Щербакова,101 | Екатеринбург |  | Прочие предприятия | метран
6694 | 15.04.2025 | 04.04.2027 | ТС 1187 | преобразователи температуры | о С |  | 0 | 1 | ООО "ГРАНД" | Котельная | ул.Щербакова,101 | Екатеринбург |  | Прочие предприятия | ТС 1
6695 | 15.04.2025 | 14.04.2027 | ТС 1187 | преобразователи температуры | о С |  | 0 | 1 | ООО "ГРАНД" | Котельная | ул.Щербакова,101 | Екатеринбург |  | Прочие предприятия | ТС 1
1230059 | 24.04.2025 | 23.04.2029 | Метран-150 CDR 1 | преобразователи перепада давления | кПа |  | 0 | 1 | ООО "ГРАНД" | Котельная | ул.Щербакова,101 | Екатеринбург |  | Прочие предприятия | метран
0/6963 | 18.04.2025 | 17.04.2029 | ТЭКОН 19-05М | корректор | м3/ч |  | 0.06 | 1 | ООО "ГРАНД" | Котельная | ул.Щербакова,101 | Екатеринбург |  | Прочие предприятия | ТЭКОН
13069216 | 02.06.2023 | 01.06.2028 | RVG G25 (Ду 40, 50) | преобразователи объемного и массового расхода | м3/ч |  | 0.1 | 1 | ООО "ГРАНД" | Котельная | ул.Щербакова,101 | Екатеринбург |  | Прочие предприятия | RVG
|  |  | нет корректора | корректор |  |  | 0 | 1 | ИП Галимов Валерий Мансурович | Нежилое здание № 1, 3 | ул.О.Кошевого,53 | Богданович |  | Прочие предприятия | не СИ
25373546 |  | 24.07.2024 | ВК G16T | преобразователи объемного и массового расхода | м3/ч |  | 0 | 1 | ИП Галимов Валерий Мансурович | Нежилое здание № 1, 3 | ул.О.Кошевого,53 | Богданович |  | Прочие предприятия | ВК
1546 | 10.09.2024 | 09.09.2028 | ТПТ-1-3 | преобразователи температуры | о С |  | 0 | 1 | ООО ТД "Кожевенный завод" | Кожевенный завод | ул.Пролетарская,70 | Камышлов |  | Прочие промышленные предприятия | ТПТ
1379552 |  |  | Метран-55-ДА 505 | преобразователи давления (абс) | МПа |  | 0 | 1 | ООО "Козяев и Компания" | Промплощадка | ул.Пушкинская 63 | Серов |  | Прочие предприятия | метран
1518220072 | 06.06.2018 | 06.06.2023 | СГ-ЭКвз-Р-0,2-250/1,6 | Измерительный комплекс |  |  | 0 | 1 | ООО "Заказ - строй" | Котельная | бул.Верх-Исетский,18А | Екатеринбург |  | Прочие предприятия | СГ-ЭК
1118220118 | 04.06.2018 | 04.06.2023 | ЕК-270 | корректор |  |  | 0 | 1 | ООО "Заказ - строй" | Котельная | бул.Верх-Исетский,18А | Екатеринбург |  | Прочие предприятия | ЕК-
1218220127 | 06.06.2018 | 06.06.2023 | RVG G160 (Ду 80, 100) | преобразователи объемного и массового расхода | м3/ч |  | 0.2 | 1 | ООО "Заказ - строй" | Котельная | бул.Верх-Исетский,18А | Екатеринбург |  | Прочие предприятия | RVG
|  |  | нет корректора | корректор |  |  | 0 | 1 | Сосновских Н.А. | Нежилое помещение | ул.Ленина,4,помещение 44 | Невьянск |  | Прочие предприятия | не СИ
4669 | 28.07.2023 | 27.07.2027 | ТПТ-17-2 | преобразователи температуры | о С |  | 0 | 1 | МУП КМО "ТЕПЛОДОМ" | Котельная "Победы-Мира" | ул.Коммуны-пер.Квартальный | Баранчинский |  | Предприятия ЖКХ | ТПТ
Уралтест | 08.11.2013 |  | Акт соответствия МВИ | Регистратор |  | Соответствует. | 0 | 1 | МУП КМО "ТЕПЛОДОМ" | Котельная "Победы-Мира" | ул.Коммуны-пер.Квартальный | Баранчинский |  | Предприятия ЖКХ | не СИ
13939 | 09.07.2025 | 08.07.2027 | ИРВИС-РС4 | корректор |  |  | 0 | 1 | МУП КМО "ТЕПЛОДОМ" | Котельная "Победы-Мира" | ул.Коммуны-пер.Квартальный | Баранчинский |  | Предприятия ЖКХ | ирвис
13939 | 09.07.2025 | 08.07.2027 | ИРВИС-РС4 | Измерительный комплекс | м3/ч | Ду 50 | 0.5 | 1 | МУП КМО "ТЕПЛОДОМ" | Котельная "Победы-Мира" | ул.Коммуны-пер.Квартальный | Баранчинский |  | Предприятия ЖКХ | ирвис
97050162 | 02.07.2025 | 01.07.2035 | СГД-G4 | преобразователи объемного и массового расхода | м3/ч |  | 0 | 1 | ООО ЭП "Тагил" | Магазин | ул.Ленина,23 | Кировград |  | Прочие предприятия | СГД-
25168629 | 30.01.2023 | 29.01.2033 | Счетчик газа мембранный типа G G25B | преобразователи объемного и массового расхода | м3/ч |  | 0 | 1 | ООО "КУАТО" | Станция автотехобслуживания | ул.Лермонтова,67 | Каменск-Уральский |  | Прочие предприятия
СТП Экспертиза | 12.02.2021 |  | Акт соответствия МВИ | Регистратор |  | Соответствует. | 0 | 1 | МУП КМО "ТЕПЛОДОМ" | Котельная "КЗПВ" | ул.Первомайская,43 | Кушва |  | Предприятия ЖКХ | не СИ
12994 | 17.07.2026 | 16.07.2029 | ИРВИС-РС4М | корректор |  |  | 0 | 1 | МУП КМО "ТЕПЛОДОМ" | Котельная "КЗПВ" | ул.Первомайская,43 | Кушва |  | Предприятия ЖКХ | ирвис
739127 | 28.07.2026 | 27.07.2027 | ТСМУ Метран-274 | преобразователи температуры | о С |  | 0.2 | 1 | МУП КМО "ТЕПЛОДОМ" | Котельная "КЗПВ" | ул.Первомайская,43 | Кушва |  | Предприятия ЖКХ | метран
857 | 01.07.2026 | 30.06.2030 | ТПТ-17-2 | преобразователи температуры | о С |  | 0 | 1 | МУП КМО "ТЕПЛОДОМ" | Котельная "КЗПВ" | ул.Первомайская,43 | Кушва |  | Предприятия ЖКХ | ТПТ
21654 | 17.07.2026 | 16.07.2029 | DMP 331 111-1002 | преобразователи давления (абс) | МПа |  | 0.25 | 1 | МУП КМО "ТЕПЛОДОМ" | Котельная "КЗПВ" | ул.Первомайская,43 | Кушва |  | Предприятия ЖКХ | dmp
12994 | 17.07.2026 | 16.07.2029 | ИРВИС-РС4М | Измерительный комплекс | м3/ч |  | 0.5 | 1 | МУП КМО "ТЕПЛОДОМ" | Котельная "КЗПВ" | ул.Первомайская,43 | Кушва |  | Предприятия ЖКХ | ирвис
|  |  | нет корректора | корректор |  |  | 0 | 1 | ИП Чернова Ирина Владимировна | Гараж ул.Дзержинского,6 | ул.Дзержинского,6 | Артемовский |  | Прочие предприятия | не СИ
70316245 | 24.01.2024 | 23.01.2029 | ЕК-260 | корректор |  |  | 0 | 1 | ООО "Автокомплекс "РЕГИНАС" | Площадка,ул.Высоцкого | ул.Высоцкого,3 | Екатеринбург |  | Прочие предприятия | ЕК-
2709078 | 24.01.2024 | 23.01.2029 | СГ-ЭК-Вз-Р-0,2-650/1,6 | Измерительный комплекс |  |  | 0 | 1 | ООО "Автокомплекс "РЕГИНАС" | Площадка,ул.Высоцкого | ул.Высоцкого,3 | Екатеринбург |  | Прочие предприятия | СГ-ЭК
75057401 | 24.01.2024 | 23.01.2034 | RVG G400 (Ду 100, 150) | преобразователи объемного и массового расхода | м3/ч |  | 0.1 | 1 | ООО "Автокомплекс "РЕГИНАС" | Площадка,ул.Высоцкого | ул.Высоцкого,3 | Екатеринбург |  | Прочие предприятия | RVG
04264312 | 01.07.2015 | 01.07.2025 | ВК G4T | преобразователи объемного и массового расхода | м3/ч |  | 0 | 1 | Наумов Александр Валерьевич | Котельная нежилого здания | ул.Ленина,121 | Алапаевск |  | Прочие предприятия | ВК
1111300 | 17.05.2023 | 16.05.2028 | СГ-ЭКвз-Р-0,2-65/1,6 | Измерительный комплекс |  |  | 0 | 1 | ООО "Вертикаль" | Котельная № 15 | Киселёвское шоссе,20,строение № 7 | Серов |  | Предприятия ЖКХ | СГ-ЭК
ГАЗЭКС | 10.04.2023 |  | Акт проверки ГРО | Регистратор |  | Не соответствует. | 0 | 1 | ООО "Вертикаль" | Котельная № 15 | Киселёвское шоссе,20,строение № 7 | Серов |  | Предприятия ЖКХ | не СИ
11104752 | 17.05.2023 | 16.05.2028 | ЕК-270 | корректор |  |  | 0 | 1 | ООО "Вертикаль" | Котельная № 15 | Киселёвское шоссе,20,строение № 7 | Серов |  | Предприятия ЖКХ | ЕК-
11119669 | 17.05.2023 | 16.05.2028 | RVG G40 (Ду 40, 50) | преобразователи объемного и массового расхода | м3/ч |  | 0.1 | 1 | ООО "Вертикаль" | Котельная № 15 | Киселёвское шоссе,20,строение № 7 | Серов |  | Предприятия ЖКХ | RVG
12521 | 07.08.2024 | 07.08.2024 | ТПТ-4-2 | преобразователи температуры | о С | Не пригоден | 0 | 1 | ООО "Вертикаль" | Котельная № 3 | ул.Победы,10-д | Серов |  | Предприятия ЖКХ | ТПТ
СТП Экспертиза | 29.03.2021 |  | Акт соответствия МВИ | Регистратор |  | Соответствует. | 0 | 1 | ООО "Вертикаль" | Котельная № 3 | ул.Победы,10-д | Серов |  | Предприятия ЖКХ | не СИ
1680346 | 19.06.2023 | 18.06.2028 | Метран-75А 2 | преобразователи давления (абс) | МПа |  | 0.5 | 1 | ООО "Вертикаль" | Котельная № 3 | ул.Победы,10-д | Серов |  | Предприятия ЖКХ | метран
4444 | 08.08.2025 | 07.08.2030 | ЭМИС-БАР 143 | преобразователи перепада давления | кПа |  | 0.1 | 1 | ООО "Вертикаль" | Котельная № 3 | ул.Победы,10-д | Серов |  | Предприятия ЖКХ | эмис
0002/2185 | 12.08.2024 | 11.08.2028 | ТЭКОН 19-05М | корректор | м3/ч |  | 0.06 | 1 | ООО "Вертикаль" | Котельная № 3 | ул.Победы,10-д | Серов |  | Предприятия ЖКХ | ТЭКОН
1320330050 | 19.08.2020 | 18.08.2030 | TRZ G250 (Ду 80) | преобразователи объемного и массового расхода | м3/ч |  | 1 | 1 | ООО "Вертикаль" | Котельная № 3 | ул.Победы,10-д | Серов |  | Предприятия ЖКХ | TRZ
80319683 | 20.09.2024 | 19.09.2029 | ЕК-260 | корректор |  |  | 0 | 1 | ООО "БВБ" | Площадка | ул. Черепанова, 9 | Екатеринбург |  | Прочие предприятия | ЕК-
1520320046 | 11.08.2020 | 11.08.2025 | СГ-ЭКвз-Т-0,75-1000/1,6 | Измерительный комплекс |  |  | 0 | 1 | ПАО "Т Плюс" (филиал Свердловский) | Котельная Бисертская,132 | ул.Бисертская,132 | Екатеринбург |  | Энергетики | СГ-ЭК
1120320050 | 11.08.2020 | 11.08.2025 | ЕК-270 | корректор |  |  | 0 | 1 | ПАО "Т Плюс" (филиал Свердловский) | Котельная Бисертская,132 | ул.Бисертская,132 | Екатеринбург |  | Энергетики | ЕК-
1320320028 | 11.08.2020 | 11.08.2030 | TRZ G650 (Ду 150) | преобразователи объемного и массового расхода | м3/ч |  | 1 | 1 | ПАО "Т Плюс" (филиал Свердловский) | Котельная Бисертская,132 | ул.Бисертская,132 | Екатеринбург |  | Энергетики | TRZ
1321480023 | 18.08.2022 | 17.08.2032 | TRZ G65 (Ду 50) | преобразователи объемного и массового расхода | м3/ч |  | 2 | 1 | МУП "Жилкомсервис-СЛ" | Котельная № 7 | ст.Кунара,5Б | Сухой Лог |  | Предприятия ЖКХ | TRZ
11506 | 15.08.2022 | 14.08.2027 | ЭМИС-БАР 123 | преобразователи давления (абс) | МПа |  | 0.25 | 1 | МУП "Жилкомсервис-СЛ" | Котельная № 7 | ст.Кунара,5Б | Сухой Лог |  | Предприятия ЖКХ | эмис
16712 | 02.08.2023 | 01.08.2026 | ТПТ-6-1 | преобразователи температуры | о С |  | 0 | 1 | АО "Екатеринбургский завод по обработке цветных металлов" | Промплощадка | проспект Успенский,131 | Верхняя Пышма |  | Прочие промышленные предприятия | ТПТ
16715 | 02.08.2023 | 01.08.2026 | ТПТ-6-1 | преобразователи температуры | о С |  | 0 | 1 | АО "Екатеринбургский завод по обработке цветных металлов" | Промплощадка | проспект Успенский,131 | Верхняя Пышма |  | Прочие промышленные предприятия | ТПТ
18390 | 22.08.2022 | 21.08.2026 | СПГ-761 | корректор | м3/ч |  | 0 | 1 | АО "Екатеринбургский завод по обработке цветных металлов" | Промплощадка | проспект Успенский,131 | Верхняя Пышма |  | Прочие промышленные предприятия | СПГ
14073335 | 27.04.2024 | 26.04.2029 | RVG G250 (Ду 80, 100) | преобразователи объемного и массового расхода | м3/ч |  | 0.1 | 1 | АО "Екатеринбургский завод по обработке цветных металлов" | Промплощадка | проспект Успенский,131 | Верхняя Пышма |  | Прочие промышленные предприятия | RVG
6089099 | 03.08.2023 | 02.08.2028 | Метран-150 CDR 1 | преобразователи перепада давления | кПа |  | 0 | 1 | АО "Екатеринбургский завод по обработке цветных металлов" | Промплощадка | проспект Успенский,131 | Верхняя Пышма |  | Прочие промышленные предприятия | метран
1353402 | 03.08.2023 | 02.08.2028 | Метран-150 TAR 2 | преобразователи давления (абс) | МПа |  | 0 | 1 | АО "Екатеринбургский завод по обработке цветных металлов" | Промплощадка | проспект Успенский,131 | Верхняя Пышма |  | Прочие промышленные предприятия | метран
16975728 | 22.06.2021 | 21.06.2029 | ВК G6 ETe | корректор |  |  | 0 | 1 | ИП Зинькович Василий Вячеславович | Офисное помещение | ул.Свердлова,36 | Полевской |  | Прочие предприятия | ВК
16975728 | 22.06.2021 | 21.06.2029 | ВК G6 ETe | преобразователи объемного и массового расхода | м3/ч |  | 0 | 1 | ИП Зинькович Василий Вячеславович | Офисное помещение | ул.Свердлова,36 | Полевской |  | Прочие предприятия | ВК
24100103 | 04.10.2024 | 03.10.2027 | ЭнИ-БИС-201-Ex | Барьер искрозащиты |  |  | 0.1 | 1 | ИП Золотарев Николай Владимирович | Нежилое помещение | ул.Ленина,85 | Кушва |  | Прочие предприятия | эни
899 | 28.03.2024 | 27.03.2028 | ТПТ-19-1 | преобразователи температуры | о С | газ | 0 | 1 | ИП Золотарев Николай Владимирович | Нежилое помещение | ул.Ленина,85 | Кушва |  | Прочие предприятия | ТПТ
891 | 12.09.2024 | 11.09.2028 | ТПТ-19-1 | преобразователи температуры | о С | окр среда | 0 | 1 | ИП Золотарев Николай Владимирович | Нежилое помещение | ул.Ленина,85 | Кушва |  | Прочие предприятия | ТПТ
Цифровая метрология | 18.12.2024 |  | Акт соответствия МВИ | Регистратор |  | Соответствует. | 0 | 1 | ИП Золотарев Николай Владимирович | Нежилое помещение | ул.Ленина,85 | Кушва |  | Прочие предприятия | не СИ
0003/4432 | 06.09.2024 | 05.09.2028 | ТЭКОН 19-05М | корректор | м3/ч |  | 0.06 | 1 | ИП Золотарев Николай Владимирович | Нежилое помещение | ул.Ленина,85 | Кушва |  | Прочие предприятия | ТЭКОН
12486 | 13.11.2024 | 12.11.2030 | РСГ Сигнал G40 | преобразователи объемного и массового расхода | м3/ч |  | 0 | 1 | ИП Золотарев Николай Владимирович | Нежилое помещение | ул.Ленина,85 | Кушва |  | Прочие предприятия | РСГ
1829658 | 20.09.2024 | 19.09.2029 | Метран-150 CDR 1 | преобразователи перепада давления | кПа |  | 0 | 1 | ИП Золотарев Николай Владимирович | Нежилое помещение | ул.Ленина,85 | Кушва |  | Прочие предприятия | метран
1519370033 | 28.08.2024 | 27.08.2029 | СГ-ЭКвз-Р-0,5-160/1,6 | Измерительный комплекс |  |  | 0 | 1 | ООО "КАРТИНГ-АРЕНА" | Котельная | ул.Инновационная, строение 8, земельный участок кад.№66:41:0513037:1654 | Екатеринбург |  | Прочие предприятия | СГ-ЭК
1119370031 | 28.08.2024 | 27.08.2029 | ЕК-270 | корректор |  |  | 0 | 1 | ООО "КАРТИНГ-АРЕНА" | Котельная | ул.Инновационная, строение 8, земельный участок кад.№66:41:0513037:1654 | Екатеринбург |  | Прочие предприятия | ЕК-
1419370027 | 28.08.2024 | 27.08.2029 | RABO G100 (Ду 50, 80) | преобразователи объемного и массового расхода | м3/ч |  | 0 | 1 | ООО "КАРТИНГ-АРЕНА" | Котельная | ул.Инновационная, строение 8, земельный участок кад.№66:41:0513037:1654 | Екатеринбург |  | Прочие предприятия | rabo
ГАЗЭКС | 11.09.2020 |  | Акт проверки ГРО | Регистратор |  | Соответствует | 0 | 1 | МАУ МО Богданович "МФСЦ "Олимп" | Блочная модульная котельная спорткомплекса | ул.Ленина,5 | Богданович |  | Предприятия финансируемые из местного бюджета | не СИ
1331511 | 26.06.2024 | 25.06.2029 | Метран-150 TAR 2 | преобразователи давления (абс) | МПа |  | 0 | 1 | МАУ МО Богданович "МФСЦ "Олимп" | Блочная модульная котельная спорткомплекса | ул.Ленина,5 | Богданович |  | Предприятия финансируемые из местного бюджета | метран
4411 | 27.09.2022 | 26.09.2026 | ТПТ-19-1 | преобразователи температуры | о С |  | 0 | 1 | МАУ МО Богданович "МФСЦ "Олимп" | Блочная модульная котельная спорткомплекса | ул.Ленина,5 | Богданович |  | Предприятия финансируемые из местного бюджета | ТПТ
6036 | 27.09.2022 | 26.09.2026 | ТПТ-19-1 | преобразователи температуры | о С |  | 0 | 1 | МАУ МО Богданович "МФСЦ "Олимп" | Блочная модульная котельная спорткомплекса | ул.Ленина,5 | Богданович |  | Предприятия финансируемые из местного бюджета | ТПТ
1331512 | 26.06.2024 | 25.06.2029 | Метран-150 CDR 0 | преобразователи перепада давления | кПа |  | 0 | 1 | МАУ МО Богданович "МФСЦ "Олимп" | Блочная модульная котельная спорткомплекса | ул.Ленина,5 | Богданович |  | Предприятия финансируемые из местного бюджета | метран
15121789 | 22.09.2020 | 21.09.2025 | ЕК-270 | корректор |  |  | 0 | 1 | ООО "Литмет" | Промплощадка | ул.Чапаева,1а | Михайловск | Нижнесергинский | Прочие предприятия | ЕК-
1509310 | 22.09.2020 | 21.09.2025 | СГ-ЭК-Вз-Р-0,75-40/1,6 | Измерительный комплекс |  |  | 0 | 1 | ООО "Литмет" | Промплощадка | ул.Чапаева,1а | Михайловск | Нижнесергинский | Прочие предприятия | СГ-ЭК
15051512 | 22.09.2020 | 21.09.2025 | RVG G25 (Ду 40, 50) | преобразователи объемного и массового расхода | м3/ч |  | 0.1 | 1 | ООО "Литмет" | Промплощадка | ул.Чапаева,1а | Михайловск | Нижнесергинский | Прочие предприятия | RVG
23325316 | 21.09.2023 | 21.09.2028 | МИДА-ДА-13П | преобразователи давления (абс) | МПа |  | 0 | 1 | ООО Бобровский изоляционный завод(ООО БИЗ) | Котельная | ул.Лесная,2 | Бобровский | Сысертский | Машиностроительные предприятия | МИДА
23379 | 21.08.2023 | 21.08.2028 | ЭМИС-БАР 143 | преобразователи перепада давления | кПа |  | 0.1 | 1 | ООО Бобровский изоляционный завод(ООО БИЗ) | Котельная | ул.Лесная,2 | Бобровский | Сысертский | Машиностроительные предприятия | эмис
Уралтест | 20.09.2024 |  | Акт соответствия МВИ | Регистратор |  | Соответствует. | 0 | 1 | ООО Бобровский изоляционный завод(ООО БИЗ) | Котельная | ул.Лесная,2 | Бобровский | Сысертский | Машиностроительные предприятия | не СИ
0003/1670 | 11.07.2023 | 11.07.2027 | ТЭКОН 19-05М | корректор | м3/ч |  | 0.06 | 1 | ООО Бобровский изоляционный завод(ООО БИЗ) | Котельная | ул.Лесная,2 | Бобровский | Сысертский | Машиностроительные предприятия | ТЭКОН
3223080680 | 02.10.2023 | 02.10.2028 | РВГ G250 | преобразователи объемного и массового расхода | м3/ч |  | 0 | 1 | ООО Бобровский изоляционный завод(ООО БИЗ) | Котельная | ул.Лесная,2 | Бобровский | Сысертский | Машиностроительные предприятия | рвг
|  |  | нет корректора | корректор |  |  | 0 | 1 | МПРО "Приход во имя свт.Николая Чудотворца" | Котельная прихода | ул.Кирова,69 | Новопышминское | Сухоложский | Культовые учреждения | не СИ
3356865 | 02.01.2013 |  | СГМН-1-1-1-G6 | преобразователи объемного и массового расхода | м3/ч |  | 0 | 1 | МПРО "Приход во имя свт.Николая Чудотворца" | Котельная прихода | ул.Кирова,69 | Новопышминское | Сухоложский | Культовые учреждения | сгмн
| 03.06.2015 |  | Акт соответствия МВИ | Регистратор |  | Соответствует. | 0 | 1 | ООО "Сатурн-НТ" | Автоцентр "Рено" | Свердловское шоссе,37 | Нижний Тагил |  | Прочие предприятия | не СИ
734429 | 29.05.2024 | 28.05.2026 | ТСП Метран-206 | преобразователи температуры | о С |  | 0 | 1 | ООО "Сатурн-НТ" | Автоцентр "Рено" | Свердловское шоссе,37 | Нижний Тагил |  | Прочие предприятия | метран
2426 | 29.05.2024 | 28.05.2028 | ТПТ-1-3 | преобразователи температуры | о С |  | 0 | 1 | ООО "Сатурн-НТ" | Автоцентр "Рено" | Свердловское шоссе,37 | Нижний Тагил |  | Прочие предприятия | ТПТ
12172 | 29.05.2024 | 28.05.2028 | СПГ-741 | корректор | м3/ч |  | 0 | 1 | ООО "Сатурн-НТ" | Автоцентр "Рено" | Свердловское шоссе,37 | Нижний Тагил |  | Прочие предприятия | СПГ
10123803 | 29.05.2024 | 28.05.2029 | RVG G25 (Ду 40, 50) | преобразователи объемного и массового расхода | м3/ч |  | 0.1 | 1 | ООО "Сатурн-НТ" | Автоцентр "Рено" | Свердловское шоссе,37 | Нижний Тагил |  | Прочие предприятия | RVG
836158 | 04.06.2024 | 03.06.2028 | Метран-150 CDR 0 | преобразователи перепада давления | кПа | аршин | 0 | 1 | ООО "Сатурн-НТ" | Автоцентр "Рено" | Свердловское шоссе,37 | Нижний Тагил |  | Прочие предприятия | метран
10417112 | 29.05.2024 | 28.05.2027 | МИДА-ДА-13ПК | преобразователи давления (абс) | МПа |  | 0 | 1 | ООО "Сатурн-НТ" | Автоцентр "Рено" | Свердловское шоссе,37 | Нижний Тагил |  | Прочие предприятия | МИДА
4309402 | 24.05.2023 | 23.05.2028 | СГ-ТК-Д-6 | Измерительный комплекс |  |  | 0 | 1 | Кучеренко Наталия Васильевна | Котельная | ул.Фронтовых бригад,14 | Екатеринбург |  | Прочие предприятия | сг-тк
132007028 | 24.05.2023 | 23.05.2028 | ТС220 | корректор |  |  | 0 | 1 | Кучеренко Наталия Васильевна | Котельная | ул.Фронтовых бригад,14 | Екатеринбург |  | Прочие предприятия | ТС-2
03476070 | 23.05.2023 | 22.05.2033 | ВК G4 | преобразователи объемного и массового расхода | м3/ч |  | 0 | 1 | Кучеренко Наталия Васильевна | Котельная | ул.Фронтовых бригад,14 | Екатеринбург |  | Прочие предприятия | ВК
36970962 | 09.02.2018 | 09.02.2028 | ВК G10T | преобразователи объемного и массового расхода | м3/ч |  | 0 | 1 | ЗАО "Инвестмент" | Котельная | ул.Краснолесья,47,офис 4 (на поэтажном плане 18-22) | Екатеринбург |  | Прочие предприятия | ВК
Тюменский ЦСМ | 11.08.2014 |  | Акт соответствия МВИ | Регистратор |  | Соответствует. | 0 | 1 | МУП "Управление коммунальным комплексом" | Котельная 2-го отделения Совхоза "Богословский" | п.Рудничный,ул.Малышева,2а | Краснотурьинск |  | Предприятия ЖКХ | не СИ
13091709 | 31.07.2023 | 30.07.2028 | RVG G16 (Ду 40, 50) | преобразователи объемного и массового расхода | м3/ч | Ду 50, (1:20) | 0.1 | 1 | МУП "Управление коммунальным комплексом" | Котельная 2-го отделения Совхоза "Богословский" | п.Рудничный,ул.Малышева,2а | Краснотурьинск |  | Предприятия ЖКХ | RVG
5619 | 03.04.2025 | 02.04.2029 | ТПТ-15-2 | преобразователи температуры | о С | газ | 0 | 1 | МУП "Управление коммунальным комплексом" | Котельная 2-го отделения Совхоза "Богословский" | п.Рудничный,ул.Малышева,2а | Краснотурьинск |  | Предприятия ЖКХ | ТПТ
2301 | 28.07.2025 | 27.07.2029 | ТПТ-15-2 | преобразователи температуры | о С | окр среда | 0 | 1 | МУП "Управление коммунальным комплексом" | Котельная 2-го отделения Совхоза "Богословский" | п.Рудничный,ул.Малышева,2а | Краснотурьинск |  | Предприятия ЖКХ | ТПТ
93558 | 04.03.2022 | 03.03.2032 | СГК-G4 | преобразователи объемного и массового расхода | м3/ч |  | 0 | 1 | ООО "Елена" | Аптека | ул.Ленина,22 | Сысерть |  | Прочие предприятия | СГК
|  |  | нет корректора | корректор |  |  | 0 | 1 | ИП Солдатов Алексей Владимирович | Котельная магазина "Ритуальные услуги" | ул.Колхозная,20 | Туринская Слобода |  | Прочие предприятия | не СИ
06318707 | 20.01.2020 | 19.01.2030 | ВК G6T | преобразователи объемного и массового расхода | м3/ч |  | 0 | 1 | ИП Солдатов Алексей Владимирович | Котельная магазина "Ритуальные услуги" | ул.Колхозная,20 | Туринская Слобода |  | Прочие предприятия | ВК
1423015639 | 09.03.2023 | 08.03.2033 | ВК G4 | преобразователи объемного и массового расхода | м3/ч |  | 0 | 1 | ООО "Уралснабсервис" | Котельная | ул.8 Марта,13а | Верх-Нейвинский | Невьянский | Прочие предприятия | ВК
|  |  | нет корректора | корректор |  |  | 0 | 1 | ООО "Уралснабсервис" | Котельная | ул.8 Марта,13а | Верх-Нейвинский | Невьянский | Прочие предприятия | не СИ
2877 | 19.08.2025 | 18.08.2027 | ТЭКОН 17 | корректор | м3/ч | аршин | 0 | 1 | ФГКО УВО "Уральский юридический институт МВД РФ" | Котельная | ул.Корепина,66 | Екатеринбург |  | Предприятия финансируемые из федерального бюджета | ТЭКОН
2094420 | 27.06.2023 | 26.06.2026 | СГ 16М-100-40(30) (Ду 50) | преобразователи объемного и массового расхода | м3/ч | аршин | 0 | 1 | ФГКО УВО "Уральский юридический институт МВД РФ" | Котельная | ул.Корепина,66 | Екатеринбург |  | Предприятия финансируемые из федерального бюджета | СГ 16
7401 | 16.06.2023 | 15.06.2026 | ТСП-002-50 | преобразователи температуры | о С | аршин | 0.3 | 1 | ФГКО УВО "Уральский юридический институт МВД РФ" | Котельная | ул.Корепина,66 | Екатеринбург |  | Предприятия финансируемые из федерального бюджета | ТСП
03100302 | 22.08.2025 | 21.08.2027 | МИДА-ДИ-13П | преобразователи давления (изб) | МПа | аршин | 0 | 1 | ФГКО УВО "Уральский юридический институт МВД РФ" | Котельная | ул.Корепина,66 | Екатеринбург |  | Предприятия финансируемые из федерального бюджета | МИДА
40670154 | 22.03.2021 | 21.03.2031 | ВК G16T | преобразователи объемного и массового расхода | м3/ч |  | 0 | 1 | ООО "УВМ УРАЛ" | Теплогенераторная | ул.Трикотажников,13 | Нижний Тагил |  | Металлургические предприятия | ВК
0/4279 | 21.08.2024 | 20.08.2028 | ТЭКОН 19 | корректор | м3/ч |  | 0.06 | 1 | ООО "УВМ УРАЛ" | Теплогенераторная | ул.Трикотажников,13 | Нижний Тагил |  | Металлургические предприятия | ТЭКОН
18139 | 06.07.2024 | 05.07.2027 | ТПТ-6-3 | преобразователи температуры | о С | Окружающая среда | 0 | 1 | ООО "Комфортный город" | Котельная ул.Демина | ул. Демина,33а | Бобровский | Сысертский | Предприятия ЖКХ | ТПТ
0001/8993 | 10.08.2026 | 09.08.2030 | ТЭКОН 19-05М | корректор | м3/ч |  | 0.06 | 1 | ООО "Комфортный город" | Котельная ул.Демина | ул. Демина,33а | Бобровский | Сысертский | Предприятия ЖКХ | ТЭКОН
1218400064 | 04.07.2023 | 03.07.2028 | RVG G160 (Ду 80, 100) | преобразователи объемного и массового расхода | м3/ч |  | 0.2 | 1 | ООО "Комфортный город" | Котельная ул.Демина | ул. Демина,33а | Бобровский | Сысертский | Предприятия ЖКХ | RVG
1517127495 | 18.12.2017 | 17.12.2022 | СГ-ЭКвз-Р-0,2-160/1,6 | Измерительный комплекс |  |  | 0 | 1 | ООО "Автобан" | Площадка, ул.Щербакова,144 | ул.Щербакова,144 | Екатеринбург |  | Прочие предприятия | СГ-ЭК
1117128199 | 16.12.2017 | 15.12.2022 | ЕК-270 | корректор |  |  | 0 | 1 | ООО "Автобан" | Площадка, ул.Щербакова,144 | ул.Щербакова,144 | Екатеринбург |  | Прочие предприятия | ЕК-
1217128782 | 16.12.2017 | 15.12.2022 | RVG G100 (Ду 50, 80) | преобразователи объемного и массового расхода | м3/ч |  | 0.2 | 1 | ООО "Автобан" | Площадка, ул.Щербакова,144 | ул.Щербакова,144 | Екатеринбург |  | Прочие предприятия | RVG
0/4109 | 24.05.2023 | 23.05.2027 | ТЭКОН 19-05М | корректор | м3/ч |  | 0.06 | 1 | ООО "Березовские тепловые сети" | Блочная котельная "Монетный" | пер.Школьный,2 | Монетный |  | Предприятия ЖКХ | ТЭКОН
1433671 | 27.05.2025 | 06.05.2030 | Метран-150 TAR 2 | преобразователи давления (абс) | МПа |  | 0 | 1 | ООО "Березовские тепловые сети" | Блочная котельная "Монетный" | пер.Школьный,2 | Монетный |  | Предприятия ЖКХ | метран
2283143 | 23.05.2023 | 22.05.2027 | ТСП Метран-206 | преобразователи температуры | о С | Класс А (воздух) | 0 | 1 | ООО "Березовские тепловые сети" | Блочная котельная "Монетный" | пер.Школьный,2 | Монетный |  | Предприятия ЖКХ | метран
2283142 | 23.05.2023 | 22.05.2027 | ТСП Метран-206 | преобразователи температуры | о С | Класс А (газ) | 0 | 1 | ООО "Березовские тепловые сети" | Блочная котельная "Монетный" | пер.Школьный,2 | Монетный |  | Предприятия ЖКХ | метран
1433672 | 29.05.2025 | 28.05.2030 | Метран-150 CDR 1 | преобразователи перепада давления | кПа |  | 0 | 1 | ООО "Березовские тепловые сети" | Блочная котельная "Монетный" | пер.Школьный,2 | Монетный |  | Предприятия ЖКХ | метран
|  |  | нет корректора | корректор |  |  | 0 | 1 | Пайганова Вера Васильевна | Котельная | ул.Ленина,33в,помещение 1 | Цементный | Невьянский | Прочие предприятия | не СИ
07578407 | 10.01.2022 | 09.01.2032 | ВК G4T | преобразователи объемного и массового расхода | м3/ч |  | 0 | 1 | Пайганова Вера Васильевна | Котельная | ул.Ленина,33в,помещение 1 | Цементный | Невьянский | Прочие предприятия | ВК
|  |  | нет корректора | корректор |  |  | 0 | 1 | Кузьмина Валентина Николаевна | Магазин "Мир тканей" | пер.2-й Первомайский, в 14 метрах к северо-востоку от дома №22 | Туринская Слобода |  | Прочие предприятия | не СИ
0000138 | 24.02.2016 | 23.02.2022 | "Принц" G1,6 | преобразователи объемного и массового расхода | м3/ч |  | 0 | 1 | Кузьмина Валентина Николаевна | Магазин "Мир тканей" | пер.2-й Первомайский, в 14 метрах к северо-востоку от дома №22 | Туринская Слобода |  | Прочие предприятия | принц
05534 | 24.03.2023 | 23.03.2033 | ГСП-01 | корректор |  |  | 0 | 1 | МАУ ДО "СШ ИМ. Л.П. МОИСЕЕВА" | Лыжная база | ул.Степная,33 | Серов |  | Предприятия финансируемые из местного бюджета | гсп
05534 | 24.03.2023 | 23.03.2033 | ГСП-01-6 | Измерительный комплекс | м3/ч |  | 0 | 1 | МАУ ДО "СШ ИМ. Л.П. МОИСЕЕВА" | Лыжная база | ул.Степная,33 | Серов |  | Предприятия финансируемые из местного бюджета | гсп
3444 | 30.08.2022 | 29.08.2026 | ТПТ-1-3 | преобразователи температуры | о С | окр среда | 0 | 1 | ФГУП "ПО "Октябрь"" | Промплощадка | ул. Рябова, 8 | Каменск-Уральский |  | Машиностроительные предприятия | ТПТ
6303 | 09.06.2026 | 08.06.2030 | ТПТ-17-1 | преобразователи температуры | о С | газ | 0 | 1 | ФГУП "ПО "Октябрь"" | Промплощадка | ул. Рябова, 8 | Каменск-Уральский |  | Машиностроительные предприятия | ТПТ
21426044 | 03.11.2021 | 02.11.2026 | МИДА-ДА-13П | преобразователи давления (абс) | МПа |  | 0 | 1 | ФГУП "ПО "Октябрь"" | Промплощадка | ул. Рябова, 8 | Каменск-Уральский |  | Машиностроительные предприятия | МИДА
6182113 | 30.08.2022 | 29.08.2027 | Метран-150 CD1 | преобразователи перепада давления | кПа | перенастроен 2022 | 0 | 1 | ФГУП "ПО "Октябрь"" | Промплощадка | ул. Рябова, 8 | Каменск-Уральский |  | Машиностроительные предприятия | метран
0002/3615 | 08.06.2026 | 07.06.2030 | ТЭКОН 19-05М | корректор | м3/ч |  | 0.06 | 1 | ФГУП "ПО "Октябрь"" | Промплощадка | ул. Рябова, 8 | Каменск-Уральский |  | Машиностроительные предприятия | ТЭКОН
2020391 | 26.04.2022 | 25.04.2030 | СГ 16МТ-1600-40(30) (Ду 150) | преобразователи объемного и массового расхода | м3/ч |  | 0 | 1 | ФГУП "ПО "Октябрь"" | Промплощадка | ул. Рябова, 8 | Каменск-Уральский |  | Машиностроительные предприятия | СГ 16
0001/2173 | 07.10.2022 | 06.10.2026 | ТЭКОН 19-05М | корректор | м3/ч | RS 232 | 0.06 | 1 | ООО "ТЭК" | Котельная | ул. Пушкина, 1а | Монетный |  | ТСЖ, управляющие компании | ТЭКОН
14108459 | 13.10.2022 | 12.10.2027 | RVG G100 (Ду 50, 80) | преобразователи объемного и массового расхода | м3/ч |  | 0.2 | 1 | ООО "ТЭК" | Котельная | ул. Пушкина, 1а | Монетный |  | ТСЖ, управляющие компании | RVG
1361362 | 17.10.2024 | 16.10.2029 | Метран-150 CDR 1 | преобразователи перепада давления | кПа | Ду 80 | 0 | 1 | ООО "ТЭК" | Котельная | ул. Пушкина, 1а | Монетный |  | ТСЖ, управляющие компании | метран
1361364 | 30.07.2024 | 29.07.2029 | Метран-150 TAR 2 | преобразователи давления (абс) | МПа |  | 0 | 1 | ООО "ТЭК" | Котельная | ул. Пушкина, 1а | Монетный |  | ТСЖ, управляющие компании | метран
0041769 | 09.01.2020 | 08.01.2028 | СГМН-1-1-1-G6 | преобразователи объемного и массового расхода | м3/ч |  | 0 | 1 | ИП Шатохина Ирина Анатольевна | Магазин "Норд" | ул.К.Маркса,102 | Арти |  | Прочие предприятия | сгмн
0001/8977 | 01.04.2022 | 31.03.2026 | ТЭКОН 19-05М | корректор | м3/ч |  | 0.06 | 1 | ПАО "Т Плюс" | Центральная отопительная котельная (ЦОК) | ул. Артема,76а | Ис |  | Энергетики | ТЭКОН
1318300008 | 21.08.2018 | 21.08.2028 | TRZ G400 (Ду 100) | преобразователи объемного и массового расхода | м3/ч |  | 1 | 1 | ПАО "Т Плюс" | Центральная отопительная котельная (ЦОК) | ул. Артема,76а | Ис |  | Энергетики | TRZ
13484 | 12.09.2022 | 11.09.2025 | ТПТ-6-1 | преобразователи температуры | о С |  | 0 | 1 | ПАО "Т Плюс" | Центральная отопительная котельная (ЦОК) | ул. Артема,76а | Ис |  | Энергетики | ТПТ
13482 | 12.09.2022 | 11.09.2025 | ТПТ-6-1 | преобразователи температуры | о С |  | 0 | 1 | ПАО "Т Плюс" | Центральная отопительная котельная (ЦОК) | ул. Артема,76а | Ис |  | Энергетики | ТПТ
1728793 | 01.10.2021 | 30.09.2026 | Метран-75А 2 | преобразователи давления (абс) | МПа |  | 0.5 | 1 | ПАО "Т Плюс" | Центральная отопительная котельная (ЦОК) | ул. Артема,76а | Ис |  | Энергетики | метран
А879793 | 15.03.2023 | 14.03.2028 | СДВ-Д-Ex-10 | преобразователи давления (раз) | кПа |  | 0.25 | 1 | ПАО "Т Плюс" | Центральная отопительная котельная (ЦОК) | ул. Артема,76а | Ис |  | Энергетики | СДВ
366 | 08.07.2020 | 07.07.2022 | ТСМУ Метран | преобразователи температуры |  | газ | 0 | 1 | АО "Совхоз "Сухоложский" | Промплощадка №1 | ул. Кирова, 51 | Курьи | Сухоложский | Сельхозпредприятия | метран
3898 | 29.06.2019 | 28.06.2022 | ТЭКОН 17 | корректор | м3/ч |  | 0 | 1 | АО "Совхоз "Сухоложский" | Промплощадка №1 | ул. Кирова, 51 | Курьи | Сухоложский | Сельхозпредприятия | ТЭКОН
816 | 21.05.2019 | 20.05.2022 | ДРГ.М-160 (Ду 50 мм) | преобразователи объемного и массового расхода | м3/ч |  | 0 | 1 | АО "Совхоз "Сухоложский" | Промплощадка №1 | ул. Кирова, 51 | Курьи | Сухоложский | Сельхозпредприятия | ДРГ.М
191 | 29.06.2019 | 28.06.2021 | ДМ5007А | преобразователи давления (изб) | МПа |  | 0.25 | 1 | АО "Совхоз "Сухоложский" | Промплощадка №1 | ул. Кирова, 51 | Курьи | Сухоложский | Сельхозпредприятия
ГАЗЭКС | 13.02.2023 |  | Акт проверки ГРО | Регистратор |  | Соответствует. | 0 | 1 | ООО "Алтайское" | Здание банка | ул.Чайковского,82 | Нижний Тагил |  | Прочие предприятия | не СИ
|  |  | нет корректора | корректор |  |  | 0 | 1 | ООО "Алтайское" | Здание банка | ул.Чайковского,82 | Нижний Тагил |  | Прочие предприятия | не СИ
85001811 | 17.11.2022 | 16.11.2032 | СГДК-G10 | преобразователи объемного и массового расхода | м3/ч |  | 0 | 1 | ООО "Алтайское" | Здание банка | ул.Чайковского,82 | Нижний Тагил |  | Прочие предприятия | сгдк
Уралтест | 19.12.2018 |  | Акт соответствия МВИ | Регистратор |  | Соответствует. | 0 | 1 | ООО "Уральский завод модульных конструкций" | Встроенная модульная котельная | ул.Демьяна Бедного,47/4 | Невьянск |  | Прочие промышленные предприятия | не СИ
8096 | 13.08.2026 | 12.08.2030 | КОРУНД-БПД-24Ex | Барьер искрозащиты |  |  | 0 | 1 | ООО "Уральский завод модульных конструкций" | Встроенная модульная котельная | ул.Демьяна Бедного,47/4 | Невьянск |  | Прочие промышленные предприятия | корунд
104996 | 13.08.2026 | 12.08.2030 | КОРУНД-М540 | Барьер искрозащиты |  |  | 0 | 1 | ООО "Уральский завод модульных конструкций" | Встроенная модульная котельная | ул.Демьяна Бедного,47/4 | Невьянск |  | Прочие промышленные предприятия | корунд
86701 | 13.08.2026 | 12.08.2030 | КОРУНД-М540 | Барьер искрозащиты |  |  | 0 | 1 | ООО "Уральский завод модульных конструкций" | Встроенная модульная котельная | ул.Демьяна Бедного,47/4 | Невьянск |  | Прочие промышленные предприятия | корунд
0001/8961 | 12.08.2022 | 11.08.2026 | ТЭКОН 19-05М | корректор | м3/ч |  | 0.06 | 1 | ООО "Уральский завод модульных конструкций" | Встроенная модульная котельная | ул.Демьяна Бедного,47/4 | Невьянск |  | Прочие промышленные предприятия | ТЭКОН
0001/9799 | 03.08.2026 | 02.08.2030 | ТЭКОН 19-02М | корректор | м3/ч |  | 0.06 | 1 | ООО "Уральский завод модульных конструкций" | Встроенная модульная котельная | ул.Демьяна Бедного,47/4 | Невьянск |  | Прочие промышленные предприятия | ТЭКОН
1216030942 | 13.03.2025 | 12.03.2030 | RVG G100 (Ду 50, 80) | преобразователи объемного и массового расхода | м3/ч |  | 0.2 | 1 | ООО "Уральский завод модульных конструкций" | Встроенная модульная котельная | ул.Демьяна Бедного,47/4 | Невьянск |  | Прочие промышленные предприятия | RVG
7093 | 04.08.2026 | 03.08.2029 | ТП-9201-02 | преобразователи температуры | о С | Газ | 0 | 1 | ООО "Уральский завод модульных конструкций" | Встроенная модульная котельная | ул.Демьяна Бедного,47/4 | Невьянск |  | Прочие промышленные предприятия | тп-
7094 | 04.08.2026 | 03.08.2029 | ТП-9201-02 | преобразователи температуры | о С |  | 0 | 1 | ООО "Уральский завод модульных конструкций" | Встроенная модульная котельная | ул.Демьяна Бедного,47/4 | Невьянск |  | Прочие промышленные предприятия | тп-
10415 | 22.06.2021 | 21.06.2026 | СДВ Ex-A-1,0 | преобразователи давления (абс) | МПа |  | 0.25 | 1 | ООО "Уральский завод модульных конструкций" | Встроенная модульная котельная | ул.Демьяна Бедного,47/4 | Невьянск |  | Прочие промышленные предприятия | СДВ
11192 | 05.07.2022 | 04.07.2027 | СДВ-Д-Ex-1,6 | преобразователи давления (раз) | кПа |  | 0.25 | 1 | ООО "Уральский завод модульных конструкций" | Встроенная модульная котельная | ул.Демьяна Бедного,47/4 | Невьянск |  | Прочие промышленные предприятия | СДВ
1433570 | 19.06.2024 | 18.06.2029 | Метран-75А 2 | преобразователи давления (абс) | МПа |  | 0.5 | 1 | ООО "Завод Железобетонных Опор" | Котельная логистического комплекса | Западная промзона,21А | Березовский |  | Предприятия строительного комплекса | метран
5291 | 08.08.2023 | 07.08.2027 | ТПТ-19-1 | преобразователи температуры | о С |  | 0 | 1 | ООО Источник | БМК | Полевой проезд,2а | Среднеуральск |  | Предприятия ЖКХ | ТПТ
5296 | 08.08.2023 | 07.08.2027 | ТПТ-19-1 | преобразователи температуры | о С |  | 0 | 1 | ООО Источник | БМК | Полевой проезд,2а | Среднеуральск |  | Предприятия ЖКХ | ТПТ
0002/1611 | 10.08.2023 | 10.08.2027 | ТЭКОН 19-05М | корректор | м3/ч |  | 0.06 | 1 | ООО Источник | БМК | Полевой проезд,2а | Среднеуральск |  | Предприятия ЖКХ | ТЭКОН
08780 | 05.09.2025 | 04.09.2031 | РСГ Сигнал G40 | преобразователи объемного и массового расхода | м3/ч |  | 0 | 1 | ООО Источник | БМК | Полевой проезд,2а | Среднеуральск |  | Предприятия ЖКХ | РСГ
1661605 | 08.08.2023 | 07.08.2026 | Метран-75А 2 | преобразователи давления (абс) | МПа |  | 0.5 | 1 | ООО Источник | БМК | Полевой проезд,2а | Среднеуральск |  | Предприятия ЖКХ | метран
2445877 | 07.07.2022 | 06.07.2027 | ТСП Метран-256t | преобразователи температуры | о С | газ | 0 | 1 | МУП "ТЕПЛОСНАБЖЕНИЕ" БГО | Блочная котельная сан."Кристалл" | территория Санаторий "Кристалл" | Белоярский |  | Предприятия ЖКХ | метран
0002/0035 |  |  | ТЭКОН 19-05М | корректор | м3/ч |  | 0.06 | 1 | ООО "КРУПТОРГ" | Хлебозавод | ул.Красный Октябрь,170; ул.Путейская,100 | Белоярский |  | Предприятия легкой, пищевой промышленности | ТЭКОН
1219040051 | 01.01.2019 | 01.01.2024 | RVG G25 (Ду 40, 50) | преобразователи объемного и массового расхода | м3/ч | получают по мощности | 0.1 | 1 | ООО "КРУПТОРГ" | Хлебозавод | ул.Красный Октябрь,170; ул.Путейская,100 | Белоярский |  | Предприятия легкой, пищевой промышленности | RVG
1613714 | 01.04.2019 | 01.04.2024 | Метран-75 А1 | преобразователи давления (абс) | МПа |  | 0 | 1 | ООО "КРУПТОРГ" | Хлебозавод | ул.Красный Октябрь,170; ул.Путейская,100 | Белоярский |  | Предприятия легкой, пищевой промышленности | метран
6111220 | 01.04.2019 | 01.04.2024 | Метран-150 CD1 | преобразователи перепада давления | кПа |  | 0 | 1 | ООО "КРУПТОРГ" | Хлебозавод | ул.Красный Октябрь,170; ул.Путейская,100 | Белоярский |  | Предприятия легкой, пищевой промышленности | метран
2483266 | 01.04.2019 | 01.04.2023 | Метран-2000 | преобразователи температуры | о С |  | 0 | 1 | ООО "КРУПТОРГ" | Хлебозавод | ул.Красный Октябрь,170; ул.Путейская,100 | Белоярский |  | Предприятия легкой, пищевой промышленности | метран
2483267 | 01.04.2019 | 01.04.2023 | Метран-2000 | преобразователи температуры | о С |  | 0 | 1 | ООО "КРУПТОРГ" | Хлебозавод | ул.Красный Октябрь,170; ул.Путейская,100 | Белоярский |  | Предприятия легкой, пищевой промышленности | метран
39999939 | 19.08.2020 | 18.08.2030 | ВК G10 | преобразователи объемного и массового расхода | м3/ч |  | 0 | 1 | ООО "Архимед" | Нежилые помещения | ул.Калинина,29 | Каменск-Уральский |  | Прочие предприятия | ВК
7572 | 27.09.2024 | 26.09.2028 | ТПТ-17-2 | преобразователи температуры | о С |  | 0 | 1 | МУП КМО "ТЕПЛОДОМ" | Котельная "БЛПК" | ул.Союзов,1 | Баранчинский |  | Предприятия ЖКХ | ТПТ
СТП Экспертиза | 01.02.2021 |  | Акт соответствия МВИ | Регистратор |  | Соответствует. | 0 | 1 | МУП КМО "ТЕПЛОДОМ" | Котельная "БЛПК" | ул.Союзов,1 | Баранчинский |  | Предприятия ЖКХ | не СИ
12961 | 27.09.2024 | 26.09.2027 | ИРВИС-РС4М | корректор |  |  | 0 | 1 | МУП КМО "ТЕПЛОДОМ" | Котельная "БЛПК" | ул.Союзов,1 | Баранчинский |  | Предприятия ЖКХ | ирвис
12961 | 27.09.2024 | 26.09.2027 | ИРВИС-РС4М | Измерительный комплекс | м3/ч |  | 0.5 | 1 | МУП КМО "ТЕПЛОДОМ" | Котельная "БЛПК" | ул.Союзов,1 | Баранчинский |  | Предприятия ЖКХ | ирвис
25285 | 10.04.2014 | 03.10.2024 | СГБ G4-1 СИГНАЛ | преобразователи объемного и массового расхода | м3/ч |  | 0 | 1 | Набиуллина Лилия Васильевна | Магазин "Екатерина" | ул.Тимирязева,2 | Малышева |  | Прочие предприятия | сгб
|  |  | ТПТ-6-3 | преобразователи температуры | о С |  | 0 | 1 | НАО "РОСТТЕХМЕТ" | Котельная | ул.Комсомольская,17 | Березовский |  | Прочие предприятия | ТПТ
|  |  | ТПТ-6-3 | преобразователи температуры | о С |  | 0 | 1 | НАО "РОСТТЕХМЕТ" | Котельная | ул.Комсомольская,17 | Березовский |  | Прочие предприятия | ТПТ
|  |  | ТЭКОН 19-05М | корректор | м3/ч |  | 0.06 | 1 | НАО "РОСТТЕХМЕТ" | Котельная | ул.Комсомольская,17 | Березовский |  | Прочие предприятия | ТЭКОН
|  |  | RVG G25 (Ду 40, 50) | преобразователи объемного и массового расхода | м3/ч |  | 0.1 | 1 | НАО "РОСТТЕХМЕТ" | Котельная | ул.Комсомольская,17 | Березовский |  | Прочие предприятия | RVG
|  |  | МИДА-ДА-13ПК | преобразователи давления (абс) | МПа |  | 0 | 1 | НАО "РОСТТЕХМЕТ" | Котельная | ул.Комсомольская,17 | Березовский |  | Прочие предприятия | МИДА
1690778 | 14.08.2024 | 13.08.2029 | Метран-75А 2 | преобразователи давления (абс) | МПа |  | 0.5 | 1 | ОП АО "БЕЛЭНЕРГОМАШ" | Промплощадка | ул.Транспортников, 54 | Березовский |  | Прочие предприятия | метран
10938708 | 10.04.2017 | 09.04.2027 | ВК G4T | преобразователи объемного и массового расхода | м3/ч |  | 0 | 1 | ООО "СПК "Д-Строй"" | Офис | ул.Победы,14а | Верхняя Пышма |  | Прочие предприятия | ВК
0001/6811 | 30.05.2025 | 29.05.2029 | ТЭКОН 19-05М | корректор | м3/ч |  | 0.06 | 1 | ООО "СПК "Д-Строй"" | Офис | ул.Победы,14а | Верхняя Пышма |  | Прочие предприятия | ТЭКОН
ГАЗЭКС | 20.09.2024 |  | Акт проверки ГРО | Регистратор |  | Проверка | 0 | 1 | ИП Сивоха И. В. | Магазин | ул.Советская,19 | Карпинск |  | Прочие предприятия | не СИ
0001/2357 | 20.02.2023 | 19.02.2027 | ТЭКОН 19 | корректор | м3/ч |  | 0.06 | 1 | ИП Сивоха И. В. | Магазин | ул.Советская,19 | Карпинск |  | Прочие предприятия | ТЭКОН
1224116303 | 03.05.2024 | 02.05.2034 | ВКР -G6Т | преобразователи объемного и массового расхода | м3/ч |  | 0 | 1 | ИП Сивоха И. В. | Магазин | ул.Советская,19 | Карпинск |  | Прочие предприятия | ВК
0018924 | 02.10.2017 | 01.10.2027 | УБСГ 001М G10 | преобразователи объемного и массового расхода | м3/ч |  | 0 | 1 | ГАУЗ СО "Качканарская СП" | Поликлиника | ул.11 мик-он,14а | Качканар |  | Предприятия финансируемые из областного бюджета | убсг
|  |  | нет корректора | корректор |  |  | 0 | 1 | ГАУЗ СО "Качканарская СП" | Поликлиника | ул.11 мик-он,14а | Качканар |  | Предприятия финансируемые из областного бюджета | не СИ
ГАЗЭКС | 17.04.2018 |  | Акт проверки ГРО | Регистратор |  | Не соответствует. | 0 | 1 | МУП "Жилкомсервис-СЛ" | Баня с.Филатовское | ул.Ленина,32 | Филатовское | Сухоложский | Предприятия ЖКХ | не СИ
|  |  | нет корректора | корректор |  |  | 0 | 1 | МУП "Жилкомсервис-СЛ" | Баня с.Филатовское | ул.Ленина,32 | Филатовское | Сухоложский | Предприятия ЖКХ | не СИ
4032275 | 01.02.2024 | 31.01.2034 | СГМН-1-1-1-G6 | преобразователи объемного и массового расхода | м3/ч |  | 0 | 1 | МУП "Жилкомсервис-СЛ" | Баня с.Филатовское | ул.Ленина,32 | Филатовское | Сухоложский | Предприятия ЖКХ | сгмн
1516081919 | 08.10.2021 | 07.10.2026 | СГ-ЭК-Вз-Р-0,75-100/1,6 | Измерительный комплекс |  |  | 0 | 1 | АО "ЦНИИМ" | Площадка | ул.Студенческая,51 | Екатеринбург |  | Металлургические предприятия | СГ-ЭК
1116082079 | 08.10.2021 | 07.10.2026 | ЕК-270 | корректор |  |  | 0 | 1 | АО "ЦНИИМ" | Площадка | ул.Студенческая,51 | Екатеринбург |  | Металлургические предприятия | ЕК-
1416080326 | 08.10.2021 | 07.10.2026 | RABO G65 (Ду 40, 50) | преобразователи объемного и массового расхода | м3/ч |  | 0 | 1 | АО "ЦНИИМ" | Площадка | ул.Студенческая,51 | Екатеринбург |  | Металлургические предприятия | rabo
69 | 11.06.2025 | 10.06.2029 | ТПТ-15-2 | преобразователи температуры | о С |  | 0 | 1 | ООО "Адепласт" | Котельная | пер.Речной,2а | Арамиль | Сысертский | Прочие предприятия | ТПТ
2845 | 01.07.2025 | 30.06.2031 | РСГ Сигнал G25 | преобразователи объемного и массового расхода | м3/ч |  | 0 | 1 | ООО "Адепласт" | Котельная | пер.Речной,2а | Арамиль | Сысертский | Прочие предприятия | РСГ
0/1204 | 05.06.2026 | 04.06.2030 | ТЭКОН 19 | корректор | м3/ч |  | 0.06 | 1 | ООО "Адепласт" | Котельная | пер.Речной,2а | Арамиль | Сысертский | Прочие предприятия | ТЭКОН
1324077 | 10.07.2024 | 10.07.2029 | Метран-150 CD0 | преобразователи перепада давления | кПа |  | 0 | 1 | ООО "Адепласт" | Котельная | пер.Речной,2а | Арамиль | Сысертский | Прочие предприятия | метран
17314743 | 06.06.2022 | 05.06.2027 | МИДА-ДА-13ПК | преобразователи давления (абс) | МПа |  | 0 | 1 | ООО "Адепласт" | Котельная | пер.Речной,2а | Арамиль | Сысертский | Прочие предприятия | МИДА
2220 | 05.08.2025 | 04.08.2029 | ТПТ-19-1 | преобразователи температуры | о С |  | 0 | 1 | ЗАО "Кадета" | Промплощадка предприятия | ул.Транспортная,14 | Первоуральск |  | Прочие предприятия | ТПТ
|  |  | нет корректора | корректор |  |  | 0 | 1 | ООО "Центр доставки пенсий и пособий в г.Артемовский" | Котельная здания | ул.Луговая,6 | Артемовский |  | Прочие предприятия | не СИ
32221873 | 09.07.2025 | 08.07.2035 | ВК G16 | преобразователи объемного и массового расхода | м3/ч |  | 0 | 1 | ООО "Центр доставки пенсий и пособий в г.Артемовский" | Котельная здания | ул.Луговая,6 | Артемовский |  | Прочие предприятия | ВК
2308015 | 14.07.2026 | 13.07.2029 | ДДМ-03-16 ДД | преобразователи перепада давления | кПа |  | 0 | 1 | АО "РЕГИОНГАЗ-ИНВЕСТ" | Котельная № 7 "РСУ" | ул.Терешковой,100к | Красноуфимск |  | Предприятия ЖКХ | ддм-
6293230144018830 | 30.06.2025 | 29.06.2027 | ДТС 125 | преобразователи температуры | о С |  | 0 | 1 | АО "РЕГИОНГАЗ-ИНВЕСТ" | Котельная № 7 "РСУ" | ул.Терешковой,100к | Красноуфимск |  | Предприятия ЖКХ | ДТС
531 | 05.06.2025 | 04.06.2028 | ТПТ-6-3 | преобразователи температуры | о С |  | 0 | 1 | АО "РЕГИОНГАЗ-ИНВЕСТ" | Котельная № 7 "РСУ" | ул.Терешковой,100к | Красноуфимск |  | Предприятия ЖКХ | ТПТ
53175416 | 27.09.2022 | 26.09.2027 | DMP 331 111-1002 | преобразователи давления (абс) | МПа |  | 0.25 | 1 | АО "РЕГИОНГАЗ-ИНВЕСТ" | Котельная № 7 "РСУ" | ул.Терешковой,100к | Красноуфимск |  | Предприятия ЖКХ | dmp
3402 | 09.06.2025 | 09.06.2029 | ТЭКОН 19-05М | корректор | м3/ч |  | 0.06 | 1 | АО "РЕГИОНГАЗ-ИНВЕСТ" | Котельная № 7 "РСУ" | ул.Терешковой,100к | Красноуфимск |  | Предприятия ЖКХ | ТЭКОН
10124031 | 17.06.2025 | 16.06.2030 | RVG G40 (Ду 40, 50) | преобразователи объемного и массового расхода | м3/ч |  | 0.1 | 1 | АО "РЕГИОНГАЗ-ИНВЕСТ" | Котельная № 7 "РСУ" | ул.Терешковой,100к | Красноуфимск |  | Предприятия ЖКХ | RVG
Цифровая метрология | 03.10.2022 |  | Акт соответствия МВИ | Регистратор |  | Соответствует. | 0 | 1 | МУП "Теплоснабжающая организация" | Котельная КЗСМ | ул.Строителей,1 | Камышлов |  | Предприятия ЖКХ | не СИ
0486 | 01.07.2026 | 30.06.2030 | ТЭКОН 19-05М | корректор | м3/ч |  | 0.06 | 1 | МУП "Теплоснабжающая организация" | Котельная КЗСМ | ул.Строителей,1 | Камышлов |  | Предприятия ЖКХ | ТЭКОН
29043 | 15.04.2022 | 14.04.2028 | СТГ-80-250 | преобразователи объемного и массового расхода | м3/ч |  | 0 | 1 | МУП "Теплоснабжающая организация" | Котельная КЗСМ | ул.Строителей,1 | Камышлов |  | Предприятия ЖКХ | СТГ-
11242 | 28.07.2022 | 27.07.2027 | ЭМИС-БАР 143 | преобразователи перепада давления | кПа |  | 0.1 | 1 | МУП "Теплоснабжающая организация" | Котельная КЗСМ | ул.Строителей,1 | Камышлов |  | Предприятия ЖКХ | эмис
7923 | 15.08.2022 | 14.08.2025 | ТПТ-6-3 | преобразователи температуры | о С |  | 0 | 1 | МУП "Теплоснабжающая организация" | Котельная КЗСМ | ул.Строителей,1 | Камышлов |  | Предприятия ЖКХ | ТПТ
9493 | 15.09.2022 | 14.09.2025 | ТПТ-6-3 | преобразователи температуры | о С |  | 0 | 1 | МУП "Теплоснабжающая организация" | Котельная КЗСМ | ул.Строителей,1 | Камышлов |  | Предприятия ЖКХ | ТПТ
11235 | 28.07.2022 | 27.07.2027 | ЭМИС-БАР 123 | преобразователи давления (абс) | МПа |  | 0.25 | 1 | МУП "Теплоснабжающая организация" | Котельная КЗСМ | ул.Строителей,1 | Камышлов |  | Предприятия ЖКХ | эмис
01524066 | 06.04.2011 | 06.04.2023 | СГБМ-1,6 | преобразователи объемного и массового расхода | м3/ч |  | 0 | 1 | ИП Аникьева Елена Анатольевна | Магазин "Фермер" | ул.Карла Маркса,1 | Полевской |  | Прочие предприятия | сгб
5750 | 23.05.2025 | 22.05.2029 | ТПТ-15-2 | преобразователи температуры | о С |  | 0 | 1 | ООО "АРМАГ" | Магазин "Кировский" | ул.Советская,91 | Среднеуральск |  | Прочие предприятия | ТПТ
1908080 |  |  | СГ-ЭК-Вз-Р-0,75-25/1,6 | Измерительный комплекс |  |  | 0 | 1 | АО "ДАНОН РОССИЯ" | Котельная | ул. Азина,16 | Екатеринбург |  | Предприятия легкой, пищевой промышленности | СГ-ЭК
13080760 |  |  | RVG G160 (Ду 80, 100) | преобразователи объемного и массового расхода | м3/ч |  | 0.2 | 1 | АО "ДАНОН РОССИЯ" | Котельная | ул. Азина,16 | Екатеринбург |  | Предприятия легкой, пищевой промышленности | RVG
530291 |  |  | СГК-G4 | преобразователи объемного и массового расхода | м3/ч |  | 0 | 1 | Брумирская Ольга Борисовна | Магазин № 25 | ул.Гоголя,41 | Первоуральск |  | Прочие предприятия | СГК
3323080278 | 03.10.2023 | 02.10.2028 | СГ-ЭКР-Р-0,75-400/1,6 | Измерительный комплекс | м3/ч |  | 0 | 1 | Кировградское МП "Благоустройство" | Котельная №3 (1МКР) | ул.Декабристов,1 | Кировград |  | Предприятия ЖКХ | СГ-ЭК
3223080672 | 03.10.2023 | 02.10.2028 | РВГ G250 | преобразователи объемного и массового расхода | м3/ч |  | 0 | 1 | Кировградское МП "Благоустройство" | Котельная №3 (1МКР) | ул.Декабристов,1 | Кировград |  | Предприятия ЖКХ | рвг
3123080356 | 03.10.2023 | 02.10.2028 | ЭК-270 | корректор |  |  | 0 | 1 | Кировградское МП "Благоустройство" | Котельная №3 (1МКР) | ул.Декабристов,1 | Кировград |  | Предприятия ЖКХ | ЭК-2
1616082956 | 08.09.2022 | 07.09.2027 | СГ-ТК-Д-25 | Измерительный комплекс |  |  | 0 | 1 | ГБУСО Алапаевская ветлаборатория | Административно-производственный корпус | ул.Н.Кузнецова,10 | Алапаевск |  | Предприятия финансируемые из областного бюджета | сг-тк
1016083406 | 08.09.2022 | 07.09.2027 | ТС220 | корректор |  |  | 0 | 1 | ГБУСО Алапаевская ветлаборатория | Административно-производственный корпус | ул.Н.Кузнецова,10 | Алапаевск |  | Предприятия финансируемые из областного бюджета | ТС-2
33847672 | 08.09.2022 | 07.09.2032 | ВК G25 | преобразователи объемного и массового расхода | м3/ч |  | 0 | 1 | ГБУСО Алапаевская ветлаборатория | Административно-производственный корпус | ул.Н.Кузнецова,10 | Алапаевск |  | Предприятия финансируемые из областного бюджета | ВК
1522200014 | 20.07.2022 | 19.07.2027 | СГ-ЭК-Вз-Р-0,75-40/1,6 | Измерительный комплекс |  |  | 0 | 1 | ООО "Стройтехника" | Площадка, на северо-западе от отд.Полеводство, кад.№66:41:0518001:79 | на северо-западе от отд.Полеводство, кад.№66:41:0518001:79 | Екатеринбург |  | Прочие предприятия | СГ-ЭК
1122200014 | 20.02.2022 | 19.02.2027 | ЕК-270 | корректор |  |  | 0 | 1 | ООО "Стройтехника" | Площадка, на северо-западе от отд.Полеводство, кад.№66:41:0518001:79 | на северо-западе от отд.Полеводство, кад.№66:41:0518001:79 | Екатеринбург |  | Прочие предприятия | ЕК-
1422200014 | 20.07.2022 | 19.07.2027 | RABO G25 (Ду 40, 50) | преобразователи объемного и массового расхода | м3/ч |  | 0 | 1 | ООО "Стройтехника" | Площадка, на северо-западе от отд.Полеводство, кад.№66:41:0518001:79 | на северо-западе от отд.Полеводство, кад.№66:41:0518001:79 | Екатеринбург |  | Прочие предприятия | rabo
2807309 | 06.07.2023 | 05.07.2028 | СГ-ЭКвз-Р-0,2-100/1,6 | Измерительный комплекс |  |  | 0 | 1 | Посунько Александр Леонтьевич | Площадка | пр.Промышленный,3д | Екатеринбург |  | Прочие предприятия | СГ-ЭК
80319769 | 06.07.2023 | 05.07.2028 | ЕК-260 | корректор |  |  | 0 | 1 | Посунько Александр Леонтьевич | Площадка | пр.Промышленный,3д | Екатеринбург |  | Прочие предприятия | ЕК-
28078680 | 06.07.2023 | 05.07.2028 | RVG G25 (Ду 40, 50) | преобразователи объемного и массового расхода | м3/ч |  | 0.1 | 1 | Посунько Александр Леонтьевич | Площадка | пр.Промышленный,3д | Екатеринбург |  | Прочие предприятия | RVG
1416812 | 21.02.2025 | 20.02.2028 | Метран-55-ДА 505 | преобразователи давления (абс) | МПа | УУГ № 1 | 0 | 1 | НТ МУП "Тагилэнерго" | Котельная Красного Камня | ул.Тыловая | Нижний Тагил |  | Предприятия ЖКХ | метран
1416811 | 19.06.2025 | 18.06.2028 | Метран-55-ДА 505 | преобразователи давления (абс) | МПа | УУГ № 2 | 0 | 1 | НТ МУП "Тагилэнерго" | Котельная Красного Камня | ул.Тыловая | Нижний Тагил |  | Предприятия ЖКХ | метран
1809 | 12.08.2025 | 11.08.2029 | ТПТ-15-2 | преобразователи температуры | о С |  | 0 | 1 | Чернышев Михаил Тарасович | Производственное здание | Западный промышленный район,1/2 | Полевской |  | Прочие предприятия | ТПТ
11903 | 17.10.2010 | 16.05.2013 | ТПТ-4-2 | преобразователи температуры | о С |  | 0 | 1 | Чернышев Михаил Тарасович | Производственное здание | Западный промышленный район,1/2 | Полевской |  | Прочие предприятия | ТПТ
2716634 | 29.08.2025 | 28.08.2030 | Метран-2000 | преобразователи температуры | о С | окр среда | 0 | 1 | АО ЦВ ПРОТЕК | Котельная | ул.Кольцевая,13 | Березовский |  | Прочие предприятия | метран
14088 | 28.11.2024 | 27.11.2027 | ТПТ-4-2 | преобразователи температуры | о С | контроль условий работы тэкона | 0 | 1 | АО ЦВ ПРОТЕК | Котельная | ул.Кольцевая,13 | Березовский |  | Прочие предприятия | ТПТ
6042808 | 14.07.2022 | 13.07.2027 | Метран-150 CD0 | преобразователи перепада давления | кПа |  | 0 | 1 | АО ЦВ ПРОТЕК | Котельная | ул.Кольцевая,13 | Березовский |  | Прочие предприятия | метран
06672 | 16.05.2023 | 15.05.2029 | РСГ Сигнал G25 | преобразователи объемного и массового расхода | м3/ч |  | 0 | 1 | АО ЦВ ПРОТЕК | Котельная | ул.Кольцевая,13 | Березовский |  | Прочие предприятия | РСГ
0003/4771 | 07.02.2025 | 06.02.2029 | ТЭКОН 19-06М | корректор | м3/ч |  | 0.06 | 1 | АО ЦВ ПРОТЕК | Котельная | ул.Кольцевая,13 | Березовский |  | Прочие предприятия | ТЭКОН
1020290069 | 22.07.2020 | 21.07.2025 | ТС220 | корректор |  |  | 0 | 1 | ИП Чертищев Вадим Геннадьевич | АБК и складской комплекс | 3 км. Динасовское шоссе, 3 | Первоуральск |  | Прочие предприятия | ТС-2
2520290066 | 22.07.2020 | 21.07.2025 | СГ-ТК-Д-65 | Измерительный комплекс |  |  | 0 | 1 | ИП Чертищев Вадим Геннадьевич | АБК и складской комплекс | 3 км. Динасовское шоссе, 3 | Первоуральск |  | Прочие предприятия | сг-тк
16967274 | 21.07.2020 | 20.07.2030 | ВК G40 | преобразователи объемного и массового расхода | м3/ч |  | 0 | 1 | ИП Чертищев Вадим Геннадьевич | АБК и складской комплекс | 3 км. Динасовское шоссе, 3 | Первоуральск |  | Прочие предприятия | ВК
|  |  | нет корректора | корректор |  |  | 0 | 1 | Филиал ФБУЗ "Центр гигиены и эпидемиологии в Свердловской области в городе Нижний Тагил, Пригородном, Верхнесалдинском районах, городе Нижняя Салда, городе Кировград и Невьянском районе" | Котельная гаража, ул.Демьяна Бедного,64 | ул.Демьяна Бедного,64 | Невьянск |  | Предприятия финансируемые из федерального бюджета | не СИ
2035193 | 24.11.2022 | 23.11.2028 | "Принц" G4 | преобразователи объемного и массового расхода | м3/ч |  | 0 | 1 | Филиал ФБУЗ "Центр гигиены и эпидемиологии в Свердловской области в городе Нижний Тагил, Пригородном, Верхнесалдинском районах, городе Нижняя Салда, городе Кировград и Невьянском районе" | Котельная гаража, ул.Демьяна Бедного,64 | ул.Демьяна Бедного,64 | Невьянск |  | Предприятия финансируемые из федерального бюджета | принц
|  |  | нет корректора | корректор |  |  | 0 | 1 | Свято-Троицкое архиерейское подворье | Храм | ул.Крылова,20 | Невьянск |  | Культовые учреждения | не СИ
03193943 | 08.02.2013 | 07.02.2023 | ВК G4T | преобразователи объемного и массового расхода | м3/ч |  | 0 | 1 | Свято-Троицкое архиерейское подворье | Храм | ул.Крылова,20 | Невьянск |  | Культовые учреждения | ВК
0003/1874 | 20.09.2023 | 19.09.2027 | ТЭКОН 19 | корректор | м3/ч |  | 0.06 | 1 | АО "Невьянский машиностроительный завод" | Производственный корпус цеха № 55 | ул.Демьяна Бедного,47,кор.2 | Невьянск |  | Машиностроительные предприятия | ТЭКОН
1216041222 | 21.05.2025 | 21.05.2030 | RVG G100 (Ду 50, 80) | преобразователи объемного и массового расхода | м3/ч |  | 0.2 | 1 | АО "Невьянский машиностроительный завод" | Производственный корпус цеха № 55 | ул.Демьяна Бедного,47,кор.2 | Невьянск |  | Машиностроительные предприятия | RVG
881729 | 09.06.2023 | 08.06.2027 | Метран-150 CDR 1 | преобразователи перепада давления | кПа |  | 0 | 1 | АО "Невьянский машиностроительный завод" | Производственный корпус цеха № 55 | ул.Демьяна Бедного,47,кор.2 | Невьянск |  | Машиностроительные предприятия | метран
14034441 | 15.06.2023 | 14.06.2028 | RVG G25 (Ду 40, 50) | преобразователи объемного и массового расхода | м3/ч |  | 0.1 | 1 | АО "Уральские электрические сети" | Котельная административного и производственного здания | ул.Шиловская,32 | Березовский |  | Прочие предприятия | RVG
0001/1570 | 30.06.2025 | 29.06.2029 | ТЭКОН 19-05М | корректор | м3/ч |  | 0.06 | 1 | АО "Уральские электрические сети" | Котельная административного и производственного здания | ул.Шиловская,32 | Березовский |  | Прочие предприятия | ТЭКОН
1317792 | 13.06.2024 | 12.06.2029 | Метран-150 TAR 1 | преобразователи давления (абс) | кПа |  | 0 | 1 | АО "Уральские электрические сети" | Котельная административного и производственного здания | ул.Шиловская,32 | Березовский |  | Прочие предприятия | метран
1317793 | 20.06.2024 | 19.06.2029 | Метран-150 CD0 | преобразователи перепада давления | кПа |  | 0 | 1 | АО "Уральские электрические сети" | Котельная административного и производственного здания | ул.Шиловская,32 | Березовский |  | Прочие предприятия | метран
06632698 |  | 10.01.2030 | ВК G4 | преобразователи объемного и массового расхода | м3/ч |  | 0 | 1 | Петрова Наталья Алексеевна | Магазин | ул.Молодежная,3б | Грязновское | Богдановичский | Прочие предприятия | ВК
|  |  | нет корректора | корректор |  |  | 0 | 1 | ООО "РТРЦ" | Офис | ул.Ленина,37 | Реж |  | Прочие предприятия | не СИ
97056127 | 21.04.2025 | 20.04.2035 | СГД-G4 | преобразователи объемного и массового расхода | м3/ч |  | 0 | 1 | ООО "РТРЦ" | Офис | ул.Ленина,37 | Реж |  | Прочие предприятия | СГД-
86821917 | 05.08.2024 | 04.08.2034 | СГД-G4 | преобразователи объемного и массового расхода | м3/ч |  | 0 | 1 | МАУК ОМПУ | Котельная | ул.Володарского,16 | Сысерть |  | Предприятия финансируемые из местного бюджета | СГД-
06466953 | 11.07.2019 | 10.07.2029 | ВК G4T | преобразователи объемного и массового расхода | м3/ч |  | 0 | 1 | Громова Ксения Михайловна | Магазин | ул.Васильева,15 | Талица |  | Прочие предприятия | ВК
0002/0518 | 11.07.2023 | 10.07.2027 | ТЭКОН 19-05М | корректор | м3/ч |  | 0.06 | 1 | Громова Ксения Михайловна | Магазин | ул.Васильева,15 | Талица |  | Прочие предприятия | ТЭКОН
|  |  | нет корректора | корректор |  |  | 0 | 1 | Покровский женский монастырь | Церковь | ул.Ленина,31 | Колчедан | Каменский | Культовые учреждения | не СИ
83421192 | 16.04.2020 | 15.04.2030 | СГД-G4 | преобразователи объемного и массового расхода | м3/ч |  | 0 | 1 | Покровский женский монастырь | Церковь | ул.Ленина,31 | Колчедан | Каменский | Культовые учреждения | СГД-
3283493 | 26.03.2023 | 25.03.2033 | СГД-3Т | преобразователи объемного и массового расхода |  |  | 0 | 1 | Абашева Любовь Викторовна | Магазин | ул.К.Маркса,37-б | Камышлов |  | Прочие предприятия | СГД-
|  |  | нет корректора | корректор |  |  | 0 | 1 | ООО "Экология" | Нежилое помещение | ул.Заводская,36А | Артемовский |  | Прочие предприятия | не СИ
35632244 | 18.04.2017 | 17.04.2027 | ВК G10T | преобразователи объемного и массового расхода | м3/ч |  | 0 | 1 | ООО "Экология" | Нежилое помещение | ул.Заводская,36А | Артемовский |  | Прочие предприятия | ВК
1521220026 | 02.07.2026 | 01.07.2031 | СГ-ЭК-Вз-Р-0,75-25/1,6 | Измерительный комплекс |  |  | 0 | 1 | ИП Шевелев Олег Иосифович | Площадка, ул.Амундсена,115 | ул.Амундсена,115 | Екатеринбург |  | Прочие предприятия | СГ-ЭК
1121220026 | 02.07.2026 | 01.07.2031 | ЕК-270 | корректор |  |  | 0 | 1 | ИП Шевелев Олег Иосифович | Площадка, ул.Амундсена,115 | ул.Амундсена,115 | Екатеринбург |  | Прочие предприятия | ЕК-
1421220031 | 02.07.2026 | 01.07.2031 | RABO G16 (Ду 40, 50) | преобразователи объемного и массового расхода | м3/ч |  | 0 | 1 | ИП Шевелев Олег Иосифович | Площадка, ул.Амундсена,115 | ул.Амундсена,115 | Екатеринбург |  | Прочие предприятия | rabo
1119150014 | 19.03.2024 | 18.03.2029 | ЕК-270 | корректор |  |  | 0 | 1 | ООО "ГРАНИТ ПОСТАВКА ГРУПП" | Промплощадка | Промрайон ЖБИ, Участок №5 | Кушва |  | Прочие предприятия | ЕК-
1119160097 | 25.01.2024 | 24.01.2029 | ЕК-270 | корректор |  |  | 0 | 1 | ООО "ГРАНИТ ПОСТАВКА ГРУПП" | Промплощадка | Промрайон ЖБИ, Участок №5 | Кушва |  | Прочие предприятия | ЕК-
31058713 |  | 03.02.2024 | ВК G16T | преобразователи объемного и массового расхода | м3/ч |  | 0 | 1 | ООО "Камертон" | Производственная база | ул.Свердлова,2-Б | Октябрьский | Сысертский | Прочие предприятия | ВК
28914742 | 24.08.2021 | 23.08.2031 | ВК G10T | преобразователи объемного и массового расхода | м3/ч |  | 0 | 1 | ООО "Камертон" | Производственная база | ул.Свердлова,2-Б | Октябрьский | Сысертский | Прочие предприятия | ВК
|  |  | ТЭКОН 17 | корректор | м3/ч |  | 0 | 1 | ОАО "Малышевское рудоуправление" | Обогатительная фабрика ОФ-12 |  | Малышева |  | Прочие промышленные предприятия | ТЭКОН
|  |  | ДРГ.М-160 (Ду 50 мм) | преобразователи объемного и массового расхода | м3/ч | Ду 50 | 0 | 1 | ОАО "Малышевское рудоуправление" | Обогатительная фабрика ОФ-12 |  | Малышева |  | Прочие промышленные предприятия | ДРГ.М
|  |  | ТСМУ Метран 254 | преобразователи температуры | о С |  | 0.1 | 1 | ОАО "Малышевское рудоуправление" | Обогатительная фабрика ОФ-12 |  | Малышева |  | Прочие промышленные предприятия | метран
|  |  | Метран-55-ДИ 515 | преобразователи давления (изб) | МПа |  | 0 | 1 | ОАО "Малышевское рудоуправление" | Обогатительная фабрика ОФ-12 |  | Малышева |  | Прочие промышленные предприятия | метран
1343151 | 27.08.2019 | 26.08.2024 | Метран-150 TAR 1 | преобразователи давления (абс) | кПа |  | 0 | 1 | МАУ ДО "СШ ПО АМС" | Котельная школы | ул.Чкалова,89 | Верхняя Пышма |  | Предприятия финансируемые из местного бюджета | метран
31458123 | 24.06.2024 | 23.06.2034 | ВК G16T | преобразователи объемного и массового расхода | м3/ч |  | 0 | 1 | МАУ ДО "СШ ПО АМС" | Котельная школы | ул.Чкалова,89 | Верхняя Пышма |  | Предприятия финансируемые из местного бюджета | ВК
Уралтест | 19.11.2015 |  | Акт соответствия МВИ | Регистратор |  | Не соответствует. | 0 | 1 | ИП Соснин Вадим Станиславович | Котельная | Режевской тракт,15 км д.9-10 | Березовский |  | Прочие предприятия | не СИ
897 | 24.05.2023 | 23.05.2027 | ТПТ-19-1 | преобразователи температуры | о С | Газ | 0 | 1 | ИП Соснин Вадим Станиславович | Котельная | Режевской тракт,15 км д.9-10 | Березовский |  | Прочие предприятия | ТПТ
695 | 16.05.2023 | 15.05.2027 | ТПТ-19-1 | преобразователи температуры | о С | Окружающая среда | 0 | 1 | ИП Соснин Вадим Станиславович | Котельная | Режевской тракт,15 км д.9-10 | Березовский |  | Прочие предприятия | ТПТ
0001/3770 | 31.05.2023 | 30.05.2027 | ТЭКОН 19-05М | корректор | м3/ч |  | 0.06 | 1 | ИП Соснин Вадим Станиславович | Котельная | Режевской тракт,15 км д.9-10 | Березовский |  | Прочие предприятия | ТЭКОН
15093348 | 28.06.2025 | 27.06.2030 | RVG G40 (Ду 40, 50) | преобразователи объемного и массового расхода | м3/ч |  | 0.1 | 1 | ИП Соснин Вадим Станиславович | Котельная | Режевской тракт,15 км д.9-10 | Березовский |  | Прочие предприятия | RVG
1426221 | 30.05.2023 | 29.05.2028 | Метран-150 TAR 2 | преобразователи давления (абс) | МПа |  | 0 | 1 | ИП Соснин Вадим Станиславович | Котельная | Режевской тракт,15 км д.9-10 | Березовский |  | Прочие предприятия | метран
1426222 | 30.05.2023 | 29.05.2028 | Метран-150 CDR 1 | преобразователи перепада давления | кПа |  | 0 | 1 | ИП Соснин Вадим Станиславович | Котельная | Режевской тракт,15 км д.9-10 | Березовский |  | Прочие предприятия | метран
0001/1534 | 11.11.2022 | 10.11.2026 | ТЭКОН 19-05М | корректор | м3/ч |  | 0.06 | 1 | МАУ ДО "СШ ПО АМС" | Котельная школы | ул.Чкалова,89 | Верхняя Пышма |  | Предприятия финансируемые из местного бюджета | ТЭКОН
1517075569 | 24.09.2021 | 23.09.2026 | СГ-ЭКвз-Р-0,75-650/1,6 | Измерительный комплекс |  |  | 0 | 1 | АО "УРАЛТУРБО" | Котельная | ул. Артинская,17 | Екатеринбург |  | Машиностроительные предприятия | СГ-ЭК
1117076077 | 24.09.2021 | 23.09.2026 | ЕК-270 | корректор |  |  | 0 | 1 | АО "УРАЛТУРБО" | Котельная | ул. Артинская,17 | Екатеринбург |  | Машиностроительные предприятия | ЕК-
1217076901 | 24.09.2021 | 23.09.2026 | RVG G400 (Ду 100, 150) | преобразователи объемного и массового расхода | м3/ч |  | 0.1 | 1 | АО "УРАЛТУРБО" | Котельная | ул. Артинская,17 | Екатеринбург |  | Машиностроительные предприятия | RVG
2521150002 | 15.04.2021 | 14.04.2026 | СГ-ТК-Д-10 | Измерительный комплекс |  | Две бани | 0 | 1 | ООО "Черепанова" | Банно-оздоровительный комплекс | ул.Норильская,78 | Екатеринбург |  | Прочие предприятия | сг-тк
2521060064 | 25.02.2021 | 24.02.2026 | СГ-ТК-Д-25 | Измерительный комплекс |  | Административные здания | 0 | 1 | ООО "Черепанова" | Банно-оздоровительный комплекс | ул.Норильская,78 | Екатеринбург |  | Прочие предприятия | сг-тк
1021060080 | 24.02.2021 | 23.02.2026 | ТС220 | корректор |  | Административные здания | 0 | 1 | ООО "Черепанова" | Банно-оздоровительный комплекс | ул.Норильская,78 | Екатеринбург |  | Прочие предприятия | ТС-2
1021150004 | 15.04.2021 | 14.04.2026 | ТС220 | корректор |  | Две бани | 0 | 1 | ООО "Черепанова" | Банно-оздоровительный комплекс | ул.Норильская,78 | Екатеринбург |  | Прочие предприятия | ТС-2
40720619 | 20.02.2021 | 19.02.2031 | ВК G16 | преобразователи объемного и массового расхода | м3/ч | Административные здания | 0 | 1 | ООО "Черепанова" | Банно-оздоровительный комплекс | ул.Норильская,78 | Екатеринбург |  | Прочие предприятия | ВК
07205076 | 20.02.2021 | 19.02.2031 | ВК G6 | преобразователи объемного и массового расхода | м3/ч | Две бани | 0 | 1 | ООО "Черепанова" | Банно-оздоровительный комплекс | ул.Норильская,78 | Екатеринбург |  | Прочие предприятия | ВК
2330800 | 10.07.2025 | 09.07.2029 | ТСП Метран-206 | преобразователи температуры | о С |  | 0 | 1 | АО "УРАЛРЕДМЕТ" | Котельная | ул.Петрова,59 | Верхняя Пышма |  | Прочие предприятия | метран
2330798 | 10.07.2025 | 09.07.2029 | ТСП Метран-206 | преобразователи температуры | о С |  | 0 | 1 | АО "УРАЛРЕДМЕТ" | Котельная | ул.Петрова,59 | Верхняя Пышма |  | Прочие предприятия | метран
Уралтест | 04.10.2021 |  | Акт соответствия МВИ | Регистратор |  | Соответствует. | 0 | 1 | АО "УРАЛРЕДМЕТ" | Котельная | ул.Петрова,59 | Верхняя Пышма |  | Прочие предприятия | не СИ
1497302 | 05.02.2024 | 04.02.2029 | Метран-150 ТА | преобразователи давления (абс) | МПа | 6105120 на поверке с 03.03.2024 | 0 | 1 | АО "УРАЛРЕДМЕТ" | Котельная | ул.Петрова,59 | Верхняя Пышма |  | Прочие предприятия | метран
13358 | 10.07.2025 | 09.07.2027 | ТПТ-17-2 | преобразователи температуры | о С | с. Мальцево | 0 | 1 | ООО "Радуга" | Промплощадка | ул.Центральная | Мальцево | Тугулымский | Прочие предприятия | ТПТ
25598 | 10.07.2025 | 09.07.2027 | ИРВИС-РС4М-Ультра | корректор |  | с. Мальцево | 0 | 1 | ООО "Радуга" | Промплощадка | ул.Центральная | Мальцево | Тугулымский | Прочие предприятия | ирвис
26598 | 10.07.2025 | 09.07.2027 | ИРВИС-РС4М-Ультра | Измерительный комплекс | м3/ч | с. Мальцево | 0 | 1 | ООО "Радуга" | Промплощадка | ул.Центральная | Мальцево | Тугулымский | Прочие предприятия | ирвис
0002/0789 | 26.12.2018 | 25.12.2022 | ТЭКОН 19-02М | корректор | м3/ч |  | 0.06 | 1 | МКДОУ Октябрьский детский сад | Октябрьский детский сад | ул.Советская,7 | Октябрьский | Камышловский | Предприятия финансируемые из местного бюджета | ТЭКОН
37564596 | 09.11.2018 | 08.11.2028 | ВК G10T | преобразователи объемного и массового расхода | м3/ч |  | 0 | 1 | МКДОУ Октябрьский детский сад | Октябрьский детский сад | ул.Советская,7 | Октябрьский | Камышловский | Предприятия финансируемые из местного бюджета | ВК
23326875 | 20.09.2024 | 19.09.2029 | МИДА-ДА-13ПК | преобразователи давления (абс) | МПа |  | 0 | 1 | ИП Золотарев Николай Владимирович | Нежилое помещение | ул.Ленина,85 | Кушва |  | Прочие предприятия | МИДА
Уралтест | 18.11.2020 |  | Акт соответствия МВИ | Регистратор |  | Не соответствует. | 0 | 1 | АО "СУБР" | ГРП-5 на стволе 9 бис. шахты "Черемуховская" | п.Черёмухово | Североуральск |  | Металлургические предприятия | не СИ
17362 | 09.07.2025 | 08.07.2029 | СПГ-761 | корректор | м3/ч | сайт | 0 | 1 | АО "СУБР" | ГРП-5 на стволе 9 бис. шахты "Черемуховская" | п.Черёмухово | Североуральск |  | Металлургические предприятия | СПГ
1217118646 | 17.08.2022 | 16.08.2027 | RVG G100 (Ду 50, 80) | преобразователи объемного и массового расхода | м3/ч | сайт | 0.2 | 1 | АО "СУБР" | ГРП-5 на стволе 9 бис. шахты "Черемуховская" | п.Черёмухово | Североуральск |  | Металлургические предприятия | RVG
1961 | 09.08.2022 | 08.08.2026 | ТПТ-15-2 | преобразователи температуры | о С | сайт | 0 | 1 | АО "СУБР" | ГРП-5 на стволе 9 бис. шахты "Черемуховская" | п.Черёмухово | Североуральск |  | Металлургические предприятия | ТПТ
04681 | 11.09.2025 | 10.09.2031 | РСГ Сигнал G25 | преобразователи объемного и массового расхода | м3/ч |  | 0 | 1 | ООО "ТСК-1" | Производственная база | ул.Труда,34 | Талица |  | Прочие предприятия | РСГ
18304 | 04.09.2024 | 04.09.2027 | ИРВИС-РС4М | корректор |  |  | 0 | 1 | АО "ПО "Уральский оптико механический завод" | Площадка | ул.Восточная,33б | Екатеринбург |  | Машиностроительные предприятия | ирвис
18304 | 04.09.2024 | 04.09.2027 | ИРВИС-РС4М | Измерительный комплекс | м3/ч |  | 0.5 | 1 | АО "ПО "Уральский оптико механический завод" | Площадка | ул.Восточная,33б | Екатеринбург |  | Машиностроительные предприятия | ирвис
3288 | 04.09.2024 | 04.09.2028 | ТПТ-17-2 | преобразователи температуры | о С |  | 0 | 1 | АО "ПО "Уральский оптико механический завод" | Площадка | ул.Восточная,33б | Екатеринбург |  | Машиностроительные предприятия | ТПТ
1516092280 | 08.09.2021 | 07.09.2026 | СГ-ЭК-Вз-Р-0,75-25/1,6 | Измерительный комплекс |  |  | 0 | 1 | ИП Строгинов Сергей Анатольевич | Котельная тепличного хозяйства,ул.Советская,71 | ул.Советская,71 | Арамашево | Алапаевский | Прочие предприятия | СГ-ЭК
1116092487 | 08.09.2021 | 07.09.2026 | ЕК-270 | корректор |  |  | 0 | 1 | ИП Строгинов Сергей Анатольевич | Котельная тепличного хозяйства,ул.Советская,71 | ул.Советская,71 | Арамашево | Алапаевский | Прочие предприятия | ЕК-
1216093020 | 08.09.2021 | 07.09.2026 | RVG G16 (Ду 40, 50) | преобразователи объемного и массового расхода | м3/ч |  | 0.1 | 1 | ИП Строгинов Сергей Анатольевич | Котельная тепличного хозяйства,ул.Советская,71 | ул.Советская,71 | Арамашево | Алапаевский | Прочие предприятия | RVG
|  |  | нет корректора | корректор |  |  | 0 | 1 | АО "Северский трубный завод" | Пожарная часть ВПЧ-49 | ул.Вершинина,4 | Полевской |  | Предприятия трубной промышленности | не СИ
34604884 | 02.02.2017 | 01.02.2027 | ВК G4T | преобразователи объемного и массового расхода | м3/ч |  | 0 | 1 | АО "Северский трубный завод" | Пожарная часть ВПЧ-49 | ул.Вершинина,4 | Полевской |  | Предприятия трубной промышленности | ВК
ГАЗЭКС | 29.11.2022 |  | Акт проверки ГРО | Регистратор |  |  | 0 | 1 | МУП "ТЕПЛОСНАБЖАЮЩАЯ ОРГАНИЗАЦИЯ МО БОГДАНОВИЧ" | Здание администрации,с.Кунарское, ул.Ленина, 4 | ул.Ленина,4 | Кунарское | Богдановичский | Предприятия ЖКХ | не СИ
|  |  | нет корректора | корректор |  |  | 0 | 1 | МУП "ТЕПЛОСНАБЖАЮЩАЯ ОРГАНИЗАЦИЯ МО БОГДАНОВИЧ" | Здание администрации,с.Кунарское, ул.Ленина, 4 | ул.Ленина,4 | Кунарское | Богдановичский | Предприятия ЖКХ | не СИ
85001163 | 20.09.2022 | 19.09.2032 | СГДК-G10 | преобразователи объемного и массового расхода | м3/ч |  | 0 | 1 | МУП "ТЕПЛОСНАБЖАЮЩАЯ ОРГАНИЗАЦИЯ МО БОГДАНОВИЧ" | Здание администрации,с.Кунарское, ул.Ленина, 4 | ул.Ленина,4 | Кунарское | Богдановичский | Предприятия ЖКХ | сгдк
6151782 | 03.09.2025 | 02.09.2030 | Метран-150 CDR 0 | преобразователи перепада давления | кПа |  | 0 | 1 | ООО Источник | БМК | Полевой проезд,2а | Среднеуральск |  | Предприятия ЖКХ | метран
1309113 | 30.05.2024 | 29.05.2029 | СГ-ЭК-Вз-Р-0,75-40/1,6 | Измерительный комплекс |  |  | 0 | 1 | ООО "Масико" | Площадка (Билимбаевская,8) | ул.Билимбаевская,8 | Екатеринбург |  | Прочие предприятия | СГ-ЭК
13112760 | 30.05.2024 | 29.05.2029 | ЕК-270 | корректор |  |  | 0 | 1 | ООО "Масико" | Площадка (Билимбаевская,8) | ул.Билимбаевская,8 | Екатеринбург |  | Прочие предприятия | ЕК-
13091391 | 30.05.2024 | 29.05.2029 | RVG G25 (Ду 40, 50) | преобразователи объемного и массового расхода | м3/ч |  | 0.1 | 1 | ООО "Масико" | Площадка (Билимбаевская,8) | ул.Билимбаевская,8 | Екатеринбург |  | Прочие предприятия | RVG
2233186 | 14.06.2022 | 13.06.2026 | ТСП Метран-256t | преобразователи температуры | о С |  | 0 | 1 | ООО "Уралреконструкция" | Промплощадка | пос.Магнитка,ул.Бурильщиков,27 | Первоуральск |  | Прочие предприятия | метран
14420966 | 21.06.2023 | 20.06.2026 | МИДА-ДА-13ПК | преобразователи давления (абс) | МПа |  | 0 | 1 | ООО "Уралреконструкция" | Промплощадка | пос.Магнитка,ул.Бурильщиков,27 | Первоуральск |  | Прочие предприятия | МИДА
0002/0383 | 24.08.2023 | 23.08.2027 | ТЭКОН 19-05М | корректор | м3/ч | аршин | 0.06 | 1 | ООО "Завод Железобетонных Опор" | Котельная логистического комплекса | Западная промзона,21А | Березовский |  | Предприятия строительного комплекса | ТЭКОН
1419230068 | 15.05.2024 | 14.05.2029 | RABO G160 (Ду 80, 100) | преобразователи объемного и массового расхода | м3/ч |  | 0 | 1 | ООО "Завод Железобетонных Опор" | Котельная логистического комплекса | Западная промзона,21А | Березовский |  | Предприятия строительного комплекса | rabo
2491966 | 19.06.2024 | 18.06.2029 | Метран-2000 | преобразователи температуры | о С |  | 0 | 1 | ООО "Завод Железобетонных Опор" | Котельная логистического комплекса | Западная промзона,21А | Березовский |  | Предприятия строительного комплекса | метран
2491967 | 19.06.2024 | 18.06.2029 | Метран-2000 | преобразователи температуры | о С |  | 0 | 1 | ООО "Завод Железобетонных Опор" | Котельная логистического комплекса | Западная промзона,21А | Березовский |  | Предприятия строительного комплекса | метран
6151799 | 21.05.2024 | 20.05.2029 | Метран-150 CDR 0 | преобразователи перепада давления | кПа |  | 0 | 1 | ООО "Завод Железобетонных Опор" | Котельная логистического комплекса | Западная промзона,21А | Березовский |  | Предприятия строительного комплекса | метран
0002/3606 | 10.06.2022 | 09.06.2026 | ТЭКОН 19-05М | корректор | м3/ч |  | 0.06 | 1 | ООО "Уралреконструкция" | Промплощадка | пос.Магнитка,ул.Бурильщиков,27 | Первоуральск |  | Прочие предприятия | ТЭКОН
14108367 | 08.08.2024 | 07.08.2029 | RVG G25 (Ду 40, 50) | преобразователи объемного и массового расхода | м3/ч |  | 0.1 | 1 | ООО "Уралреконструкция" | Промплощадка | пос.Магнитка,ул.Бурильщиков,27 | Первоуральск |  | Прочие предприятия | RVG
20-87797 | 25.06.2025 | 24.06.2030 | АИР 20/М1 (М2)-ДД | преобразователи перепада давления | кПа |  | 0.5 | 1 | ООО "Уралреконструкция" | Промплощадка | пос.Магнитка,ул.Бурильщиков,27 | Первоуральск |  | Прочие предприятия | АИР
Уралтест | 28.02.2020 |  | Акт соответствия МВИ | Регистратор |  | Соответствует. | 0 | 1 | ООО "Каменный пояс-недвижимость" | Здания РМУ и АБК | ул.Володарского,110 | Полевской |  | Прочие предприятия | не СИ
1307194 | 17.05.2021 | 16.05.2026 | Метран-150 TAR 2 | преобразователи давления (абс) | МПа |  | 0 | 1 | ООО "Каменный пояс-недвижимость" | Здания РМУ и АБК | ул.Володарского,110 | Полевской |  | Прочие предприятия | метран
2067 | 20.05.2021 | 19.05.2025 | ТПТ-19-2 | преобразователи температуры | о С | Газ | 0 | 1 | ООО "Каменный пояс-недвижимость" | Здания РМУ и АБК | ул.Володарского,110 | Полевской |  | Прочие предприятия | ТПТ
6134071 | 21.06.2024 | 20.06.2029 | Метран-150 ТА | преобразователи давления (абс) | МПа |  | 0 | 1 | ООО "Березовские тепловые сети" | Котельная "НБП" | ул.Чапаева,39/42 | Березовский |  | Предприятия ЖКХ | метран
3558 | 23.05.2023 | 22.05.2027 | ТПТ-1-3 | преобразователи температуры | о С | газ | 0 | 1 | ООО "Березовские тепловые сети" | Котельная "НБП" | ул.Чапаева,39/42 | Березовский |  | Предприятия ЖКХ | ТПТ
18959 | 27.05.2025 | 26.05.2028 | ТПТ-4-2 | преобразователи температуры | о С | воздух | 0 | 1 | ООО "Березовские тепловые сети" | Котельная "НБП" | ул.Чапаева,39/42 | Березовский |  | Предприятия ЖКХ | ТПТ
|  |  | нет корректора | корректор |  |  | 0 | 1 | Нечитайло Владимир Петрович | Луковое хранилище | ул.Калинина,1а | Богатенкова | Каменский | Сельхозпредприятия | не СИ
06117704 | 19.10.2018 | 18.10.2028 | ВК G4T | преобразователи объемного и массового расхода | м3/ч |  | 0 | 1 | Нечитайло Владимир Петрович | Луковое хранилище | ул.Калинина,1а | Богатенкова | Каменский | Сельхозпредприятия | ВК
Цифровая метрология | 18.10.2023 |  | Акт соответствия МВИ | Регистратор |  | Соответствует. | 0 | 1 | ПМУП "ПО ЖКХ" | Котельная с.Новоалексеевское | пер.Геологический,4 | Новоалексеевское |  | Предприятия ЖКХ | не СИ
0003/1674 | 11.07.2023 | 10.07.2027 | ТЭКОН 19-05М | корректор | м3/ч |  | 0.06 | 1 | ПМУП "ПО ЖКХ" | Котельная с.Новоалексеевское | пер.Геологический,4 | Новоалексеевское |  | Предприятия ЖКХ | ТЭКОН
4259 | 07.08.2023 | 06.08.2027 | ТПТ-19-2 | преобразователи температуры | о С | газ | 0 | 1 | ПМУП "ПО ЖКХ" | Котельная с.Новоалексеевское | пер.Геологический,4 | Новоалексеевское |  | Предприятия ЖКХ | ТПТ
4258 | 07.08.2023 | 06.08.2027 | ТПТ-19-2 | преобразователи температуры | о С | окр среда | 0 | 1 | ПМУП "ПО ЖКХ" | Котельная с.Новоалексеевское | пер.Геологический,4 | Новоалексеевское |  | Предприятия ЖКХ | ТПТ
4699 | 03.04.2023 | 02.04.2029 | ЭМИС-РГС 245 G40 | преобразователи объемного и массового расхода | м3/ч |  | 0 | 1 | ПМУП "ПО ЖКХ" | Котельная с.Новоалексеевское | пер.Геологический,4 | Новоалексеевское |  | Предприятия ЖКХ | эмис
22182 | 27.07.2023 | 26.07.2028 | ЭМИС-БАР 123 | преобразователи давления (абс) | МПа |  | 0.25 | 1 | ПМУП "ПО ЖКХ" | Котельная с.Новоалексеевское | пер.Геологический,4 | Новоалексеевское |  | Предприятия ЖКХ | эмис
22179 | 27.07.2023 | 26.07.2028 | ЭМИС-БАР 143 | преобразователи перепада давления | кПа |  | 0.1 | 1 | ПМУП "ПО ЖКХ" | Котельная с.Новоалексеевское | пер.Геологический,4 | Новоалексеевское |  | Предприятия ЖКХ | эмис
1022200041 | 08.11.2022 | 07.11.2027 | ТС220 | корректор |  |  | 0 | 1 | ИП Тимошенко Сергей Владимирович | Котельная | ул.Черепанова,19 | Екатеринбург |  | Прочие предприятия | ТС-2
2522200041 | 08.11.2022 | 07.11.2027 | СГ-ТК-Д-40 | Измерительный комплекс |  |  | 0 | 1 | ИП Тимошенко Сергей Владимирович | Котельная | ул.Черепанова,19 | Екатеринбург |  | Прочие предприятия | сг-тк
41383598 | 15.03.2022 | 14.03.2032 | ВК G25 | преобразователи объемного и массового расхода | м3/ч |  | 0 | 1 | ИП Тимошенко Сергей Владимирович | Котельная | ул.Черепанова,19 | Екатеринбург |  | Прочие предприятия | ВК
Екатеринбурггаз | 23.12.2021 |  | Акт проверки ГРО | Регистратор |  | Не соответствует. | 0 | 1 | СУ СК России по Свердловской области | Котельная, ул.Щорса | ул.Щорса,18 | Екатеринбург |  | Предприятия финансируемые из федерального бюджета | не СИ
1121470049 | 02.12.2021 | 01.12.2026 | ЕК-270 | корректор |  | в поверке сентябрь | 0 | 1 | СУ СК России по Свердловской области | Котельная, ул.Щорса | ул.Щорса,18 | Екатеринбург |  | Предприятия финансируемые из федерального бюджета | ЕК-
1421470062 | 25.11.2021 | 24.11.2026 | RABO G40 (Ду 40, 50) | преобразователи объемного и массового расхода | м3/ч | в поверке сентябрь | 0 | 1 | СУ СК России по Свердловской области | Котельная, ул.Щорса | ул.Щорса,18 | Екатеринбург |  | Предприятия финансируемые из федерального бюджета | rabo
9519 | 03.07.2026 | 02.07.2029 | ТПТ-6-3 | преобразователи температуры | о С | газ | 0 | 1 | ООО Бобровский изоляционный завод(ООО БИЗ) | Котельная | ул.Лесная,2 | Бобровский | Сысертский | Машиностроительные предприятия | ТПТ
9518 | 03.07.2026 | 02.07.2029 | ТПТ-6-3 | преобразователи температуры | о С | окр. среда | 0 | 1 | ООО Бобровский изоляционный завод(ООО БИЗ) | Котельная | ул.Лесная,2 | Бобровский | Сысертский | Машиностроительные предприятия | ТПТ
Уралтест | 20.08.2018 |  | Акт соответствия МВИ | Регистратор |  | Соответствует. | 0 | 1 | ООО "ЭНЕРГОАКТИВ" | Котельная,г.Алапаевск,ул.Токарей | ул.Токарей,1,корп.6 | Алапаевск |  | Предприятия ЖКХ | не СИ
1517085761 | 03.06.2022 | 02.06.2027 | СГ-ЭК-Вз-Т-0,75-1600/1,6 | Измерительный комплекс |  |  | 0 | 1 | ООО "ЭНЕРГОАКТИВ" | Котельная,г.Алапаевск,ул.Токарей | ул.Токарей,1,корп.6 | Алапаевск |  | Предприятия ЖКХ | СГ-ЭК
1117086287 | 03.06.2022 | 02.06.2027 | ЕК-270 | корректор |  |  | 0 | 1 | ООО "ЭНЕРГОАКТИВ" | Котельная,г.Алапаевск,ул.Токарей | ул.Токарей,1,корп.6 | Алапаевск |  | Предприятия ЖКХ | ЕК-
1317081817 | 15.08.2017 | 15.08.2027 | TRZ G1000 (Ду 150) | преобразователи объемного и массового расхода | м3/ч | Ду 150 | 1 | 1 | ООО "ЭНЕРГОАКТИВ" | Котельная,г.Алапаевск,ул.Токарей | ул.Токарей,1,корп.6 | Алапаевск |  | Предприятия ЖКХ | TRZ
|  |  | нет корректора | корректор |  |  | 0 | 1 | СУ СК России по Свердловской области | Котельная | ул. Ленина, 46а | Красноуральск |  | Предприятия финансируемые из федерального бюджета | не СИ
0017612 | 20.07.2026 | 19.07.2032 | УБСГ 001М G10 | преобразователи объемного и массового расхода | м3/ч |  | 0 | 1 | СУ СК России по Свердловской области | Котельная | ул. Ленина, 46а | Красноуральск |  | Предприятия финансируемые из федерального бюджета | убсг
0001/4286 | 25.10.2023 | 24.10.2027 | ТЭКОН 19 | корректор | м3/ч |  | 0.06 | 1 | АО "ГОСПИТАЛЬ ВИТ" | Многопрофильный медицинский центр | пр.Уральский,55,корп.6,8 | Нижний Тагил |  | Оздоровительные, медицинские учреждения | ТЭКОН
11098526 | 28.10.2021 | 27.10.2026 | RVG G100 (Ду 50, 80) | преобразователи объемного и массового расхода | м3/ч |  | 0.2 | 1 | АО "ГОСПИТАЛЬ ВИТ" | Многопрофильный медицинский центр | пр.Уральский,55,корп.6,8 | Нижний Тагил |  | Оздоровительные, медицинские учреждения | RVG
53557231146078783 | 11.09.2025 | 10.09.2027 | ОВЕН ПД200-ДД 0,7 | преобразователи перепада давления | МПа | Взамен Метран-150 №1058503 | 0 | 1 | АО "ГОСПИТАЛЬ ВИТ" | Многопрофильный медицинский центр | пр.Уральский,55,корп.6,8 | Нижний Тагил |  | Оздоровительные, медицинские учреждения | овен
|  |  | нет корректора | корректор |  |  | 0 | 1 | МУП "ТЕПЛОСНАБЖЕНИЕ" БГО | Котел наружного размещения,п.Совхозный,ул.Станционная | ул.Станционная,11 | Совхозный | Белоярский | Предприятия ЖКХ | не СИ
34056186 | 30.07.2026 | 29.07.2036 | ВК G25T | преобразователи объемного и массового расхода | м3/ч |  | 0 | 1 | МУП "ТЕПЛОСНАБЖЕНИЕ" БГО | Котел наружного размещения,п.Совхозный,ул.Станционная | ул.Станционная,11 | Совхозный | Белоярский | Предприятия ЖКХ | ВК
|  |  | нет корректора | корректор |  |  | 0 | 1 | МУП "ТЕПЛОСНАБЖЕНИЕ" БГО | Котел наружного размещения,пгт Белоярский,ул.Транспортников | ул.Транспортников,11а | Белоярский |  | Предприятия ЖКХ | не СИ
34056184 | 30.07.2026 | 29.07.2036 | ВК G25T | преобразователи объемного и массового расхода | м3/ч |  | 0 | 1 | МУП "ТЕПЛОСНАБЖЕНИЕ" БГО | Котел наружного размещения,пгт Белоярский,ул.Транспортников | ул.Транспортников,11а | Белоярский |  | Предприятия ЖКХ | ВК
1521510110 | 10.01.2022 | 09.01.2027 | СГ-ЭКвз-Р-0,75-65/1,6 | Измерительный комплекс |  |  | 0 | 1 | ООО "Метро Кэш энд Керри" (Металлургов) | Торговый центр,ул.Металлургов | ул.Металлургов,85 | Екатеринбург |  | Прочие предприятия | СГ-ЭК
Уралтест | 05.10.2022 |  | Акт соответствия МВИ | Регистратор |  | Соответствует. | 0 | 1 | ООО "Метро Кэш энд Керри" (Металлургов) | Торговый центр,ул.Металлургов | ул.Металлургов,85 | Екатеринбург |  | Прочие предприятия | не СИ
06293210644273885 | 03.04.2025 | 02.04.2027 | ДТС 50М | преобразователи температуры | о С |  | 0.1 | 1 | ООО ТД "Кожевенный завод" | Кожевенный завод | ул.Пролетарская,70 | Камышлов |  | Прочие промышленные предприятия | ДТС
20319208 | 09.09.2024 | 08.09.2029 | МИДА-ДА-13ПК | преобразователи давления (абс) | МПа |  | 0 | 1 | ООО ТД "Кожевенный завод" | Кожевенный завод | ул.Пролетарская,70 | Камышлов |  | Прочие промышленные предприятия | МИДА
6136259 | 09.09.2024 | 08.09.2029 | Метран-150 CDR 1 | преобразователи перепада давления | кПа |  | 0 | 1 | ООО ТД "Кожевенный завод" | Кожевенный завод | ул.Пролетарская,70 | Камышлов |  | Прочие промышленные предприятия | метран
Уралтест | 14.04.2015 |  | Акт соответствия МВИ | Регистратор |  | Соответствует. | 0 | 1 | ООО "УРПК" | Промплощадка | ул.Урицкого, 49, стр. 5 | Кировград |  | Прочие предприятия | не СИ
991 |  | 11.11.2024 | ТПТ-19-1 | преобразователи температуры | о С |  | 0 | 1 | ООО "УРПК" | Промплощадка | ул.Урицкого, 49, стр. 5 | Кировград |  | Прочие предприятия | ТПТ
16298 | 30.08.2021 | 29.08.2024 | ТПТ-4-2 | преобразователи температуры | о С |  | 0 | 1 | ООО "УРПК" | Промплощадка | ул.Урицкого, 49, стр. 5 | Кировград |  | Прочие предприятия | ТПТ
|  |  | нет корректора | корректор |  |  | 0 | 1 | Глава КФХ Жигалов | Нежилое здание | ул.Первомайская,11 | Троицкое | Богдановичский | Сельхозпредприятия | не СИ
38528898 | 07.11.2019 | 06.11.2029 | ВК G10T | преобразователи объемного и массового расхода | м3/ч |  | 0 | 1 | Глава КФХ Жигалов | Нежилое здание | ул.Первомайская,11 | Троицкое | Богдановичский | Сельхозпредприятия | ВК
1421500085 | 22.12.2021 | 21.12.2026 | RABO G25 (Ду 40, 50) | преобразователи объемного и массового расхода | м3/ч |  | 0 | 1 | ООО "Горное Предприятие "СКАЛА" | Площадка | Промзона | Малышева |  | Прочие предприятия | rabo
0002/3290 | 24.10.2023 | 23.10.2027 | ТЭКОН 19-05М | корректор | м3/ч |  | 0.06 | 1 | ООО "Горное Предприятие "СКАЛА" | Площадка | Промзона | Малышева |  | Прочие предприятия | ТЭКОН
Уралтест | 11.04.2022 |  | Акт соответствия МВИ | Регистратор |  | Соответствует. | 0 | 1 | ООО "Горное Предприятие "СКАЛА" | Площадка | Промзона | Малышева |  | Прочие предприятия | не СИ
20569 | 16.09.2024 | 15.09.2027 | ТПТ-6-3 | преобразователи температуры | о С |  | 0 | 1 | ООО "Горное Предприятие "СКАЛА" | Площадка | Промзона | Малышева |  | Прочие предприятия | ТПТ
20570 | 16.09.2024 | 15.09.2027 | ТПТ-6-3 | преобразователи температуры | о С |  | 0 | 1 | ООО "Горное Предприятие "СКАЛА" | Площадка | Промзона | Малышева |  | Прочие предприятия | ТПТ
62004508 | 27.12.2021 | 26.12.2026 | Метран-150 TAR 2 | преобразователи давления (абс) | МПа |  | 0 | 1 | ООО "Горное Предприятие "СКАЛА" | Площадка | Промзона | Малышева |  | Прочие предприятия | метран
6201946 | 03.12.2021 | 02.12.2026 | Метран-150 CD0 | преобразователи перепада давления | кПа |  | 0 | 1 | ООО "Горное Предприятие "СКАЛА" | Площадка | Промзона | Малышева |  | Прочие предприятия | метран
Уралтест | 23.09.2016 |  | Акт соответствия МВИ | Регистратор |  | Соответствует. | 0 | 1 | ООО "Ресурсэнерго" | Котельная | ул.Серова,1 | Алапаевск |  | Предприятия ЖКХ | не СИ
1770 | 05.06.2025 | 04.06.2028 | ИРВИС-РС4 | корректор |  |  | 0 | 1 | ООО "Ресурсэнерго" | Котельная | ул.Серова,1 | Алапаевск |  | Предприятия ЖКХ | ирвис
10263 | 05.06.2025 | 04.06.2029 | ТПТ-17-1 | преобразователи температуры | о С |  | 0 | 1 | ООО "Ресурсэнерго" | Котельная | ул.Серова,1 | Алапаевск |  | Предприятия ЖКХ | ТПТ
1770 | 05.06.2025 | 04.06.2028 | ИРВИС-РС4 | Измерительный комплекс | м3/ч |  | 0.5 | 1 | ООО "Ресурсэнерго" | Котельная | ул.Серова,1 | Алапаевск |  | Предприятия ЖКХ | ирвис
30658767 | 01.06.2023 | 31.05.2033 | ВК G6T | преобразователи объемного и массового расхода | м3/ч |  | 0 | 1 | ИП Чернова Ирина Владимировна | Гараж ул.Дзержинского,6 | ул.Дзержинского,6 | Артемовский |  | Прочие предприятия | ВК
2033890 | 01.09.2022 | 31.08.2028 | "Принц" G4 | преобразователи объемного и массового расхода | м3/ч |  | 0 | 1 | Апататьева Оксана Александровна | Котельная | ул.Шевченко, 25 | Невьянск |  | Прочие предприятия | принц
2178878 | 09.06.2023 | 08.06.2027 | ТСП Метран-256t | преобразователи температуры | о С |  | 0 | 1 | АО "БМЗ" | Промплощадка РТО | ул.К.Либкнехта,2а | Сысерть |  | Металлургические предприятия | метран
2334496 | 09.06.2023 | 08.06.2027 | ТСП Метран-256t | преобразователи температуры | о С |  | 0 | 1 | АО "БМЗ" | Промплощадка РТО | ул.К.Либкнехта,2а | Сысерть |  | Металлургические предприятия | метран
1502552 | 28.02.2022 | 27.02.2027 | Метран-150 CDR 1 | преобразователи перепада давления | кПа |  | 0 | 1 | АО "БМЗ" | Промплощадка РТО | ул.К.Либкнехта,2а | Сысерть |  | Металлургические предприятия | метран
1502551 | 21.05.2024 | 20.05.2029 | Метран-150 TAR 2 | преобразователи давления (абс) | МПа |  | 0 | 1 | АО "БМЗ" | Промплощадка РТО | ул.К.Либкнехта,2а | Сысерть |  | Металлургические предприятия | метран
0001/5304 | 09.07.2025 | 08.07.2029 | ТЭКОН 19-05М | корректор | м3/ч |  | 0.06 | 1 | АО "БМЗ" | Промплощадка РТО | ул.К.Либкнехта,2а | Сысерть |  | Металлургические предприятия | ТЭКОН
1123073739 | 14.11.2023 | 13.11.2033 | ВКР-G6 | преобразователи объемного и массового расхода | м3/ч | обещали поставить новый счетчик. закуп в сентябре. | 0 | 1 | ООО "ПП" БАРЬЕР" | Помещение №2 | ул.А.Невского,4 | Буланаш | Артемовский | Прочие предприятия | ВК
31824374 |  | 14.10.2024 | ВК G16T | преобразователи объемного и массового расхода | м3/ч |  | 0 | 1 | АССОЦИАЦИЯ "СК "ВИННЕР" | Котельная | ул.Ленина,99 | Красная Горка |  | Прочие предприятия | ВК
|  |  | ТСП | преобразователи температуры | о С |  | 0 | 1 | ООО "АЗОВ" | Котельная | ул. Свердлова, 64 | Екатеринбург |  | Прочие предприятия | ТСП
|  |  | СПГ | корректор |  | 741 | 0 | 1 | ООО "АЗОВ" | Котельная | ул. Свердлова, 64 | Екатеринбург |  | Прочие предприятия | СПГ
|  |  | МИДА-ДИ-13П | преобразователи давления (изб) | кПа |  | 0 | 1 | ООО "АЗОВ" | Котельная | ул. Свердлова, 64 | Екатеринбург |  | Прочие предприятия | МИДА
|  |  | RVG G100 (Ду 50, 80) | преобразователи объемного и массового расхода | м3/ч | Ду 100 | 0.2 | 1 | ООО "АЗОВ" | Котельная | ул. Свердлова, 64 | Екатеринбург |  | Прочие предприятия | RVG
50305368 | 13.04.2023 | 12.04.2028 | ЕК-260 | корректор |  |  | 0 | 1 | АО "НОРДРУС ОТЕЛЬ" | Котельная | ул.Мамина-Сибиряка,98 | Екатеринбург |  | Прочие предприятия | ЕК-
2503010 | 13.04.2023 | 12.04.2028 | СГ-ЭКвз-Р-0,2-400/1,6 | Измерительный комплекс |  |  | 0 | 1 | АО "НОРДРУС ОТЕЛЬ" | Котельная | ул.Мамина-Сибиряка,98 | Екатеринбург |  | Прочие предприятия | СГ-ЭК
25037569 | 13.04.2023 | 12.04.2027 | RVG G250 (Ду 80, 100) | преобразователи объемного и массового расхода | м3/ч |  | 0.1 | 1 | АО "НОРДРУС ОТЕЛЬ" | Котельная | ул.Мамина-Сибиряка,98 | Екатеринбург |  | Прочие предприятия | RVG
0429 | 07.09.2015 | 07.09.2017 | ТЭКОН 17 | корректор | м3/ч |  | 0 | 1 | ООО "РКС" | Водогрейная котельная | ул.Фомина,247а | Верхняя Тура |  | Предприятия ЖКХ | ТЭКОН
602 |  | 07.09.2017 | ДРГ.М-160 (Ду 50 мм) | преобразователи объемного и массового расхода | м3/ч | ДРГМ-1600 | 0 | 1 | ООО "РКС" | Водогрейная котельная | ул.Фомина,247а | Верхняя Тура |  | Предприятия ЖКХ | ДРГ.М
1806250 | 21.07.2023 | 20.07.2028 | СГ-ЭК-Вз-Р-0,75-40/1,6 | Измерительный комплекс |  |  | 0 | 1 | ООО "УРАЛАВТОШОП" | Торгово-технический центр "Белая Башня" | ул.Донбасская,1 | Екатеринбург |  | Прочие предприятия | СГ-ЭК
13069557 | 21.07.2023 | 20.07.2028 | RVG G25 (Ду 40, 50) | преобразователи объемного и массового расхода | м3/ч |  | 0.1 | 1 | ООО "УРАЛАВТОШОП" | Торгово-технический центр "Белая Башня" | ул.Донбасская,1 | Екатеринбург |  | Прочие предприятия | RVG
1118320065 | 21.07.2023 | 20.07.2028 | ЕК-270 | корректор |  |  | 0 | 1 | ООО "УРАЛАВТОШОП" | Торгово-технический центр "Белая Башня" | ул.Донбасская,1 | Екатеринбург |  | Прочие предприятия | ЕК-
25079087 | 17.06.2022 | 16.06.2026 | RVG G160 (Ду 80, 100) | преобразователи объемного и массового расхода | м3/ч |  | 0.2 | 1 | ИП Плотицин Дмитрий Реомюдович | Газовая котельная | ул.Техническая,37 | Екатеринбург |  | Прочие предприятия | RVG
2507206 | 17.06.2022 | 16.06.2027 | СГ-ЭКвз-Р-0,2-250/1,6 | Измерительный комплекс |  |  | 0 | 1 | ИП Плотицин Дмитрий Реомюдович | Газовая котельная | ул.Техническая,37 | Екатеринбург |  | Прочие предприятия | СГ-ЭК
50306542 | 17.06.2022 | 16.06.2027 | ЕК-260 | корректор |  |  | 0 | 1 | ИП Плотицин Дмитрий Реомюдович | Газовая котельная | ул.Техническая,37 | Екатеринбург |  | Прочие предприятия | ЕК-
0001/4571 | 23.08.2021 | 22.08.2025 | ТЭКОН 19 | корректор | м3/ч |  | 0.06 | 1 | МУП "Пригородные тепловые сети" | Блочная котельная 1,68 МВт,с.Петрокаменское | ул.Бажова,11 | Петрокаменское | Пригородный | Предприятия ЖКХ | ТЭКОН
15082975 | 23.08.2021 | 22.08.2026 | RVG G40 (Ду 40, 50) | преобразователи объемного и массового расхода | м3/ч | G40 Ду 50 | 0.1 | 1 | МУП "Пригородные тепловые сети" | Блочная котельная 1,68 МВт,с.Петрокаменское | ул.Бажова,11 | Петрокаменское | Пригородный | Предприятия ЖКХ | RVG
Тюменский ЦСМ | 12.09.2016 |  | Акт соответствия МВИ | Регистратор |  | Соответствует. | 0 | 1 | МУП "Пригородные тепловые сети" | Блочная котельная 1,68 МВт,с.Петрокаменское | ул.Бажова,11 | Петрокаменское | Пригородный | Предприятия ЖКХ | не СИ
15411150 | 20.11.2024 | 19.11.2027 | МИДА-ДА-13П | преобразователи давления (абс) | МПа |  | 0 | 1 | МУП "Пригородные тепловые сети" | Блочная котельная 1,68 МВт,с.Петрокаменское | ул.Бажова,11 | Петрокаменское | Пригородный | Предприятия ЖКХ | МИДА
18924 | 21.11.2024 | 20.11.2027 | ТПТ-6-1 | преобразователи температуры | о С | газ | 0 | 1 | МУП "Пригородные тепловые сети" | Блочная котельная 1,68 МВт,с.Петрокаменское | ул.Бажова,11 | Петрокаменское | Пригородный | Предприятия ЖКХ | ТПТ
18919 | 21.11.2024 | 20.11.2027 | ТПТ-6-1 | преобразователи температуры | о С | окр. среда | 0 | 1 | МУП "Пригородные тепловые сети" | Блочная котельная 1,68 МВт,с.Петрокаменское | ул.Бажова,11 | Петрокаменское | Пригородный | Предприятия ЖКХ | ТПТ
15100180 | 26.11.2024 | 25.11.2027 | Элемер-АИР-30М CD1 | преобразователи перепада давления | кПа | АИР-30Exd CD1 | 0.08 | 1 | МУП "Пригородные тепловые сети" | Блочная котельная 1,68 МВт,с.Петрокаменское | ул.Бажова,11 | Петрокаменское | Пригородный | Предприятия ЖКХ | АИР
Уралтест | 09.12.2021 |  | Акт соответствия МВИ | Регистратор |  | Соответствует. | 0 | 1 | АО "СВИНОКОМПЛЕКС "УРАЛЬСКИЙ" | Котельная Репродуктор 1 | Камышловский район, 123 км автодороги "Екатеринбург-Тюмень" | Камышлов |  | Сельхозпредприятия | не СИ
0002/3012 | 18.08.2025 | 17.08.2029 | ТЭКОН 19-05М | корректор | м3/ч |  | 0.06 | 1 | АО "СВИНОКОМПЛЕКС "УРАЛЬСКИЙ" | Котельная Репродуктор 1 | Камышловский район, 123 км автодороги "Екатеринбург-Тюмень" | Камышлов |  | Сельхозпредприятия | ТЭКОН
15371 | 23.09.2025 | 22.09.2029 | ТПТ-1-3 | преобразователи температуры | о С |  | 0 | 1 | АО "СВИНОКОМПЛЕКС "УРАЛЬСКИЙ" | Котельная Репродуктор 1 | Камышловский район, 123 км автодороги "Екатеринбург-Тюмень" | Камышлов |  | Сельхозпредприятия | ТПТ
|  |  | нет корректора | корректор |  |  | 0 | 1 | ИП Широченко Татьяна Игоревна | Котельная,ул.Барвинка,16,оф,2 | ул.Барвинка,16,офис 2 (на поэтажном плане 1 этаж: 8-25;2 этаж: 9-22) | Екатеринбург |  | Прочие предприятия | не СИ
6081598 | 01.08.2018 | 31.07.2023 | Метран-150 ТА | преобразователи давления (абс) | МПа |  | 0 | 1 | ООО "ПЖКУ П. ДИНАС" | Котельная, ул.Трактовая,35 | ул.Трактовая, 35 | Первоуральск |  | Предприятия ЖКХ | метран
6081600 | 01.08.2018 | 31.07.2023 | Метран-150 CD0 | преобразователи перепада давления | кПа |  | 0 | 1 | ООО "ПЖКУ П. ДИНАС" | Котельная, ул.Трактовая,35 | ул.Трактовая, 35 | Первоуральск |  | Предприятия ЖКХ | метран
0001/9248 | 14.09.2022 | 13.09.2026 | ТЭКОН 19-05М | корректор | м3/ч |  | 0.06 | 1 | ФКУ Кировградская ВК ГУФСИН России по СО | Котельная | ул.Мира, 3 | Кировград |  | Предприятия финансируемые из федерального бюджета | ТЭКОН
07843 | 24.08.2024 | 23.09.2030 | РСГ Сигнал G160 | преобразователи объемного и массового расхода | м3/ч |  | 0 | 1 | ФКУ Кировградская ВК ГУФСИН России по СО | Котельная | ул.Мира, 3 | Кировград |  | Предприятия финансируемые из федерального бюджета | РСГ
10180026 | 08.09.2023 | 07.09.2028 | Элемер-100-ДД 1411М (МЕ) | преобразователи перепада давления | кПа |  | 0 | 1 | ФКУ Кировградская ВК ГУФСИН России по СО | Котельная | ул.Мира, 3 | Кировград |  | Предприятия финансируемые из федерального бюджета | элемер-1
1589871 | 08.09.2023 | 07.09.2028 | Метран-75А 1 | преобразователи давления (абс) | кПа |  | 0.5 | 1 | ФКУ Кировградская ВК ГУФСИН России по СО | Котельная | ул.Мира, 3 | Кировград |  | Предприятия финансируемые из федерального бюджета | метран
17895 | 18.09.2024 | 17.09.2027 | ТПТ-6-3 | преобразователи температуры | о С |  | 0 | 1 | ФКУ Кировградская ВК ГУФСИН России по СО | Котельная | ул.Мира, 3 | Кировград |  | Предприятия финансируемые из федерального бюджета | ТПТ
17894 | 18.09.2024 | 17.09.2027 | ТПТ-6-3 | преобразователи температуры | о С |  | 0 | 1 | ФКУ Кировградская ВК ГУФСИН России по СО | Котельная | ул.Мира, 3 | Кировград |  | Предприятия финансируемые из федерального бюджета | ТПТ
|  |  | нет корректора | корректор |  |  | 0 | 1 | ИП Яковенко Елена Валерьевна | Баня | ул.Клары Цеткин,14 | Серов |  | Прочие предприятия | не СИ
35129820 |  | 30.01.2027 | ВК G10T | преобразователи объемного и массового расхода | м3/ч |  | 0 | 1 | ИП Яковенко Елена Валерьевна | Баня | ул.Клары Цеткин,14 | Серов |  | Прочие предприятия | ВК
1119370089 | 13.06.2024 | 12.06.2029 | ЕК-270 | корректор |  |  | 0 | 1 | ООО "Авто Перекресток" | Котельная | ул.Металлургов,80б | Екатеринбург |  | Прочие предприятия | ЕК-
1419370082 | 13.06.2024 | 12.06.2029 | RABO G100 (Ду 50, 80) | преобразователи объемного и массового расхода | м3/ч |  | 0 | 1 | ООО "Авто Перекресток" | Котельная | ул.Металлургов,80б | Екатеринбург |  | Прочие предприятия | rabo
Уралтест | 03.01.2025 |  | Акт соответствия МВИ | Регистратор |  | Соответствует. | 0 | 1 | ООО "Комбинат строительных материалов" | Промплощадка | ул.Степана Разина,62 | Богданович |  | Предприятия строительного комплекса | не СИ
15582 | 30.11.2023 | 29.11.2026 | ТПТ-6-3 | преобразователи температуры | о С | газ | 0 | 1 | ООО "Комбинат строительных материалов" | Промплощадка | ул.Степана Разина,62 | Богданович |  | Предприятия строительного комплекса | ТПТ
15583 | 30.11.2023 | 29.11.2026 | ТПТ-6-3 | преобразователи температуры | о С | окр среда | 0 | 1 | ООО "Комбинат строительных материалов" | Промплощадка | ул.Степана Разина,62 | Богданович |  | Предприятия строительного комплекса | ТПТ
3224111088 | 15.11.2024 | 14.11.2029 | РВГ G400 | преобразователи объемного и массового расхода | м3/ч |  | 0 | 1 | ООО "Комбинат строительных материалов" | Промплощадка | ул.Степана Разина,62 | Богданович |  | Предприятия строительного комплекса | рвг
|  |  | Метран-150 CDR 1 | преобразователи перепада давления | кПа |  | 0 | 1 | НАО "РОСТТЕХМЕТ" | Котельная | ул.Комсомольская,17 | Березовский |  | Прочие предприятия | метран
|  |  | АИР 10/М1 (М2)-ДИ 1190 | преобразователи давления (изб) | МПа |  | 1 | 1 | АО "МЕТАЛЛИСТ" | Промплощадка | Промзона | Качканар |  | Металлургические предприятия | АИР
|  |  | АИР 10/М1 (М2)-ДА 1065 | преобразователи давления (абс) | МПа |  | 0.1 | 1 | АО "МЕТАЛЛИСТ" | Промплощадка | Промзона | Качканар |  | Металлургические предприятия | АИР
|  |  | нет корректора | корректор |  |  | 0 | 1 | АО "МЕТАЛЛИСТ" | Промплощадка | Промзона | Качканар |  | Металлургические предприятия | не СИ
|  |  | PR-28 | преобразователи перепада давления | кПа |  | 0 | 1 | АО "МЕТАЛЛИСТ" | Промплощадка | Промзона | Качканар |  | Металлургические предприятия | pr-
08 |  |  | ТСМУ Метран-276 | преобразователи температуры | о С |  | 0 | 1 | АО "МЕТАЛЛИСТ" | Промплощадка | Промзона | Качканар |  | Металлургические предприятия | метран
27 |  |  | ТСМУ Метран-276 | преобразователи температуры | о С |  | 0 | 1 | АО "МЕТАЛЛИСТ" | Промплощадка | Промзона | Качканар |  | Металлургические предприятия | метран
26 |  |  | ТСМУ Метран-276 | преобразователи температуры | о С |  | 0 | 1 | АО "МЕТАЛЛИСТ" | Промплощадка | Промзона | Качканар |  | Металлургические предприятия | метран
|  |  | СТГ-100-650 | преобразователи объемного и массового расхода | м3/ч |  | 0 | 1 | АО "МЕТАЛЛИСТ" | Промплощадка | Промзона | Качканар |  | Металлургические предприятия | СТГ-
1521170084 | 20.05.2026 | 19.05.2031 | СГ-ЭКвз-Р-0,2-65/1,6 | Измерительный комплекс |  |  | 0 | 1 | МАОУ "ШКОЛА № 8" | Котельная | ул.Логинова,14 | Ирбит |  | Предприятия финансируемые из местного бюджета | СГ-ЭК
Регионгаз-инвест | 28.05.2026 |  | Акт проверки ГРО | Регистратор |  | Соответствует. | 0 | 1 | МАОУ "ШКОЛА № 8" | Котельная | ул.Логинова,14 | Ирбит |  | Предприятия финансируемые из местного бюджета | не СИ
1121170077 | 20.05.2026 | 19.05.2031 | ЕК-270 | корректор |  |  | 0 | 1 | МАОУ "ШКОЛА № 8" | Котельная | ул.Логинова,14 | Ирбит |  | Предприятия финансируемые из местного бюджета | ЕК-
1421170097 | 20.05.2026 | 19.05.2031 | RABO G40 (Ду 40, 50) | преобразователи объемного и массового расхода | м3/ч |  | 0 | 1 | МАОУ "ШКОЛА № 8" | Котельная | ул.Логинова,14 | Ирбит |  | Предприятия финансируемые из местного бюджета | rabo
14241 | 05.07.2021 | 04.07.2023 | ИРВИС-РС4 | корректор |  |  | 0 | 1 | ООО "Электротранс" | Котельная | ул. Сортировочная,22 | Екатеринбург |  | Прочие предприятия | ирвис
14241 | 05.07.2021 | 04.07.2023 | ИРВИС-РС4 | Измерительный комплекс | м3/ч |  | 0.5 | 1 | ООО "Электротранс" | Котельная | ул. Сортировочная,22 | Екатеринбург |  | Прочие предприятия | ирвис
9523 | 25.06.2019 | 24.06.2023 | ТПТ-17-2 | преобразователи температуры | о С |  | 0 | 1 | ООО "Электротранс" | Котельная | ул. Сортировочная,22 | Екатеринбург |  | Прочие предприятия | ТПТ
53027764 | 05.07.2021 | 04.07.2023 | DMP 331 111-1002 | преобразователи давления (абс) | МПа |  | 0.25 | 1 | ООО "Электротранс" | Котельная | ул. Сортировочная,22 | Екатеринбург |  | Прочие предприятия | dmp
Уралтест | 30.10.2025 |  | Акт соответствия МВИ | Регистратор |  | Соответствует. | 0 | 1 | ИП Икономов А.А. | Площадка | ул.Луганская,59/1 | Екатеринбург |  | Прочие предприятия | не СИ
4325090214 | 15.09.2025 | 14.09.2030 | ТАУ-ТК | корректор |  |  | 0 | 1 | ИП Икономов А.А. | Площадка | ул.Луганская,59/1 | Екатеринбург |  | Прочие предприятия | тау
|  |  | нет корректора | корректор |  |  | 0 | 1 | Кондакова Ирина Владимировна | Цех по распилке мрамора | ул .Северная,1б | Богданович |  | Прочие предприятия | не СИ
Уралтест | 11.02.2018 |  | Акт соответствия МВИ | Регистратор |  | Соответствует. | 0 | 1 | УАО "УРАЛТРАНСТРОМ" | Промплощадка |  | Колчедан | Каменский | Предприятия строительного комплекса | не СИ
2663263 | 19.10.2023 | 18.10.2028 | Метран-2000 | преобразователи температуры | о С |  | 0 | 1 | УАО "УРАЛТРАНСТРОМ" | Промплощадка |  | Колчедан | Каменский | Предприятия строительного комплекса | метран
2663272 | 19.10.2023 | 18.10.2028 | Метран-2000 | преобразователи температуры | о С |  | 0 | 1 | УАО "УРАЛТРАНСТРОМ" | Промплощадка |  | Колчедан | Каменский | Предприятия строительного комплекса | метран
6233554 | 19.10.2023 | 18.10.2028 | Метран-150 ТА | преобразователи давления (абс) | МПа |  | 0 | 1 | УАО "УРАЛТРАНСТРОМ" | Промплощадка |  | Колчедан | Каменский | Предприятия строительного комплекса | метран
6233768 | 19.10.2023 | 18.10.2028 | Метран-150 CD1 | преобразователи перепада давления | кПа |  | 0 | 1 | УАО "УРАЛТРАНСТРОМ" | Промплощадка |  | Колчедан | Каменский | Предприятия строительного комплекса | метран
1218450044 | 21.11.2023 | 20.11.2028 | RVG G160 (Ду 80, 100) | преобразователи объемного и массового расхода | м3/ч |  | 0.2 | 1 | УАО "УРАЛТРАНСТРОМ" | Промплощадка |  | Колчедан | Каменский | Предприятия строительного комплекса | RVG
0001/8692 | 17.10.2022 | 16.10.2026 | ТЭКОН 19-06М | корректор | м3/ч |  | 0.06 | 1 | УАО "УРАЛТРАНСТРОМ" | Промплощадка |  | Колчедан | Каменский | Предприятия строительного комплекса | ТЭКОН
4623 | 01.10.2025 | 30.09.2029 | ТПТ-1-3 | преобразователи температуры | о С |  | 0 | 1 | ИП Лешуков Василий Николаевич | Котельная № 2 | ул.Кунарская,12 | Сухой Лог |  | Прочие предприятия | ТПТ
28078705 | 02.08.2023 | 01.08.2028 | RVG G25 (Ду 40, 50) | преобразователи объемного и массового расхода | м3/ч |  | 0.1 | 1 | ИП Лешуков Василий Николаевич | Котельная № 2 | ул.Кунарская,12 | Сухой Лог |  | Прочие предприятия | RVG
3596 | 08.08.2024 | 07.08.2026 | ТЭКОН 17 | корректор | м3/ч |  | 0 | 1 | ИП Лешуков Василий Николаевич | Котельная № 2 | ул.Кунарская,12 | Сухой Лог |  | Прочие предприятия | ТЭКОН
07104150 | 06.10.2025 | 05.10.2028 | МИДА-ДА-13ПК | преобразователи давления (абс) | МПа |  | 0 | 1 | ИП Лешуков Василий Николаевич | Котельная № 2 | ул.Кунарская,12 | Сухой Лог |  | Прочие предприятия | МИДА
20-64494 | 13.08.2024 | 12.08.2026 | АИР 20/М1 (М2)-ДД | преобразователи перепада давления | кПа |  | 0.3 | 1 | ИП Лешуков Василий Николаевич | Котельная № 2 | ул.Кунарская,12 | Сухой Лог |  | Прочие предприятия | АИР
Уралтест | 11.10.2022 |  | Акт соответствия МВИ | Регистратор |  | Соответствует. | 0 | 1 | ООО "ХИММАШ ЭНЕРГО" | Котельная | пер.Хибиногорский,33 | Екатеринбург |  | Предприятия ЖКХ | не СИ
1521310086 | 27.07.2026 | 26.07.2031 | СГ-ЭК-Вз-Т-0,75-6500/1,6 | Измерительный комплекс |  | Зима | 0 | 1 | ООО "ХИММАШ ЭНЕРГО" | Котельная | пер.Хибиногорский,33 | Екатеринбург |  | Предприятия ЖКХ | СГ-ЭК
1521310084 | 10.04.2025 | 09.04.2030 | СГ-ЭК-Вз-Т-0,75-2500/1,6 | Измерительный комплекс |  | Лето | 0 | 1 | ООО "ХИММАШ ЭНЕРГО" | Котельная | пер.Хибиногорский,33 | Екатеринбург |  | Предприятия ЖКХ | СГ-ЭК
1121310085 | 27.07.2026 | 26.07.2031 | ЕК-270 | корректор |  | Зима | 0 | 1 | ООО "ХИММАШ ЭНЕРГО" | Котельная | пер.Хибиногорский,33 | Екатеринбург |  | Предприятия ЖКХ | ЕК-
1121310086 | 10.04.2025 | 09.04.2030 | ЕК-270 | корректор |  | Лето | 0 | 1 | ООО "ХИММАШ ЭНЕРГО" | Котельная | пер.Хибиногорский,33 | Екатеринбург |  | Предприятия ЖКХ | ЕК-
|  |  | нет корректора | корректор |  |  | 0 | 1 | ИП Якунина Светлана Алексеевна | Нежилое помещение (кафе) | ул.Республики,3 | Кушва |  | Прочие предприятия | не СИ
|  |  | ОМЕГА-М G4 | преобразователи объемного и массового расхода | м3/ч |  | 0 | 1 | ИП Якунина Светлана Алексеевна | Нежилое помещение (кафе) | ул.Республики,3 | Кушва |  | Прочие предприятия | омега
1403083 | 15.09.2023 | 14.09.2028 | СГ-ЭКвз-Р-0,5-100/1,6 | Измерительный комплекс |  |  | 0 | 1 | ГАУЗ СО "Территориальный центр медицины катастроф" | Котельная | ул.Малопрудная,6 | Екатеринбург |  | Предприятия финансируемые из областного бюджета | СГ-ЭК
123062089 | 04.07.2023 | 03.07.2033 | СГВ-МТ-G4 | преобразователи объемного и массового расхода | м3/ч |  | 1.5 | 1 | Яметова Н.Ю. | Магазин | ул.Октябрьская,24 | Кашино | Сысертский | Прочие предприятия | СГВ-
06937697 | 05.10.2020 | 04.10.2030 | ВК G4 | преобразователи объемного и массового расхода | м3/ч |  | 0 | 1 | СООООО "Всероссийское добровольное пожарное общество" | Административное здание | ул.Петрова,28 | Верхняя Пышма |  | Прочие предприятия | ВК
|  |  | нет корректора | корректор |  |  | 0 | 1 | СООООО "Всероссийское добровольное пожарное общество" | Административное здание | ул.Петрова,28 | Верхняя Пышма |  | Прочие предприятия | не СИ
1767302 | 21.02.2023 | 20.02.2028 | Метран-150 CDR 1 | преобразователи перепада давления | кПа |  | 0 | 1 | ООО "Инфратест-тепловизионные технологии" | Научно-производственное здание по сборке мебели | ул.Кольцевая, дом 4/5 | Березовский |  | Прочие предприятия | метран
1772410 | 13.04.2023 | 12.04.2028 | Метран-75TA3 | преобразователи давления (абс) | кПа |  | 0.5 | 1 | ООО "Инфратест-тепловизионные технологии" | Научно-производственное здание по сборке мебели | ул.Кольцевая, дом 4/5 | Березовский |  | Прочие предприятия | метран
Уралтест | 06.09.2023 |  | Акт соответствия МВИ | Регистратор |  |  | 0 | 1 | ООО "Инфратест-тепловизионные технологии" | Научно-производственное здание по сборке мебели | ул.Кольцевая, дом 4/5 | Березовский |  | Прочие предприятия | не СИ
1721 | 15.02.2023 | 14.02.2026 | ТПТ-6-3 | преобразователи температуры | о С |  | 0 | 1 | ООО "Инфратест-тепловизионные технологии" | Научно-производственное здание по сборке мебели | ул.Кольцевая, дом 4/5 | Березовский |  | Прочие предприятия | ТПТ
Тюменский ЦСМ | 16.09.2016 |  | Акт соответствия МВИ | Регистратор |  | Соответствует. | 0 | 1 | ООО "ТД "Антей" | Котельная | ул.Станционная,12 | Кушва |  | Прочие предприятия | не СИ
13006 | 31.08.2026 | 30.08.2029 | ИРВИС-РС4 | Измерительный комплекс | м3/ч | Ду50 | 0.5 | 1 | ООО "ТД "Антей" | Котельная | ул.Станционная,12 | Кушва |  | Прочие предприятия | ирвис
13006 | 31.08.2026 | 30.08.2029 | ИРВИС-РС4 | корректор |  |  | 0 | 1 | ООО "ТД "Антей" | Котельная | ул.Станционная,12 | Кушва |  | Прочие предприятия | ирвис
2686 | 31.08.2026 | 30.08.2029 | ТПТ-17-2 | преобразователи температуры | о С |  | 0 | 1 | ООО "ТД "Антей" | Котельная | ул.Станционная,12 | Кушва |  | Прочие предприятия | ТПТ
44082614 | 20.02.2026 | 19.02.2028 | ДТС | преобразователи температуры | о С |  | 0 | 1 | АО "СВИНОКОМПЛЕКС "УРАЛЬСКИЙ" | Котельная Откорм 2 | Богдановичский район, 6 км автодороги с.Волковское-с.Ильинское | Богданович |  | Сельхозпредприятия | ДТС
19128 | 21.09.2023 | 20.09.2027 | ТПТ-1-2 | преобразователи температуры | о С |  | 0 | 1 | АО "СВИНОКОМПЛЕКС "УРАЛЬСКИЙ" | Котельная Откорм 2 | Богдановичский район, 6 км автодороги с.Волковское-с.Ильинское | Богданович |  | Сельхозпредприятия | ТПТ
1219420016 | 24.09.2024 | 23.09.2029 | RVG G65 (Ду 40, 50) | преобразователи объемного и массового расхода | м3/ч |  | 0.1 | 1 | АО "СВИНОКОМПЛЕКС "УРАЛЬСКИЙ" | Котельная Откорм 2 | Богдановичский район, 6 км автодороги с.Волковское-с.Ильинское | Богданович |  | Сельхозпредприятия | RVG
6197113 | 12.10.2021 | 11.10.2026 | Метран-150 ТА | преобразователи давления (абс) | МПа |  | 0 | 1 | ООО "САПЛАЙС" | Котельная, Московский тр.8 км., строение 9А | Московский тракт,8 км., строение 9а | Екатеринбург |  | Прочие предприятия | метран
0001/4567 | 09.08.2021 | 08.08.2025 | ТЭКОН 19 | корректор | м3/ч |  | 0.06 | 1 | МУП "Пригородные тепловые сети" | Блочная котельная 0,4 МВт,с.Башкарка | ул.Школьная,4а | Башкарка | Пригородный | Предприятия ЖКХ | ТЭКОН
15093725 | 21.06.2022 | 20.06.2027 | RVG G16 (Ду 40, 50) | преобразователи объемного и массового расхода | м3/ч | G16 | 0.1 | 1 | МУП "Пригородные тепловые сети" | Блочная котельная 0,4 МВт,с.Башкарка | ул.Школьная,4а | Башкарка | Пригородный | Предприятия ЖКХ | RVG
Тюменский ЦСМ | 12.10.2016 |  | Акт соответствия МВИ | Регистратор |  | Соответствует. | 0 | 1 | МУП "Пригородные тепловые сети" | Блочная котельная 0,4 МВт,с.Башкарка | ул.Школьная,4а | Башкарка | Пригородный | Предприятия ЖКХ | не СИ
18920 | 20.11.2024 | 19.11.2027 | ТПТ-6-1 | преобразователи температуры | о С | газ | 0 | 1 | МУП "Пригородные тепловые сети" | Блочная котельная 0,4 МВт,с.Башкарка | ул.Школьная,4а | Башкарка | Пригородный | Предприятия ЖКХ | ТПТ
18928 | 21.11.2024 | 20.11.2027 | ТПТ-6-1 | преобразователи температуры | о С | окружающая среда | 0 | 1 | МУП "Пригородные тепловые сети" | Блочная котельная 0,4 МВт,с.Башкарка | ул.Школьная,4а | Башкарка | Пригородный | Предприятия ЖКХ | ТПТ
15411155 | 20.11.2024 | 19.11.2027 | МИДА-ДА-13ПК | преобразователи давления (абс) | МПа | МИДА-ДА-13П-К | 0 | 1 | МУП "Пригородные тепловые сети" | Блочная котельная 0,4 МВт,с.Башкарка | ул.Школьная,4а | Башкарка | Пригородный | Предприятия ЖКХ | МИДА
15100176 | 09.08.2021 | 08.08.2026 | Элемер-АИР-30М CD0 | преобразователи перепада давления | кПа | АИР-30Exd CD0 в Па | 0.08 | 1 | МУП "Пригородные тепловые сети" | Блочная котельная 0,4 МВт,с.Башкарка | ул.Школьная,4а | Башкарка | Пригородный | Предприятия ЖКХ | АИР
1703553 | 14.07.2021 | 13.07.2029 | ВК G4 ETe | корректор |  |  | 0 | 1 | Б-ИСТОКСКИЙ ПОТРЕБИТЕЛЬСКИЙ КООПЕРАТИВ | Котельная магазина № 28, ул.Кооперативная,2 | ул.Кооперативная,2 | Большой Исток | Сысертский | Прочие предприятия | ВК
17003553 | 14.07.2021 | 13.07.2029 | ВК G4 ETe | преобразователи объемного и массового расхода | м3/ч |  | 0 | 1 | Б-ИСТОКСКИЙ ПОТРЕБИТЕЛЬСКИЙ КООПЕРАТИВ | Котельная магазина № 28, ул.Кооперативная,2 | ул.Кооперативная,2 | Большой Исток | Сысертский | Прочие предприятия | ВК
1420220025 | 26.05.2025 | 25.05.2030 | RABO G16 (Ду 40, 50) | преобразователи объемного и массового расхода | м3/ч |  | 0 | 1 | ИП Мазуркевич С.Л. | Котельные частных строений | о/л "Дружба" | Кашино | Сысертский | Прочие предприятия | rabo
0002/1829 | 27.05.2025 | 26.05.2029 | ТЭКОН 19-05М | корректор | м3/ч |  | 0.06 | 1 | ИП Мазуркевич С.Л. | Котельные частных строений | о/л "Дружба" | Кашино | Сысертский | Прочие предприятия | ТЭКОН
Уралтест | 17.09.2020 |  | Акт соответствия МВИ | Регистратор |  | Соответствует. | 0 | 1 | ИП Мазуркевич С.Л. | Котельные частных строений | о/л "Дружба" | Кашино | Сысертский | Прочие предприятия | не СИ
2542197 | 26.05.2025 | 25.05.2030 | Метран-2000 | преобразователи температуры | о С | Газ | 0 | 1 | ИП Мазуркевич С.Л. | Котельные частных строений | о/л "Дружба" | Кашино | Сысертский | Прочие предприятия | метран
2542198 | 26.05.2025 | 25.05.2030 | Метран-2000 | преобразователи температуры | о С | Окружающая среда | 0 | 1 | ИП Мазуркевич С.Л. | Котельные частных строений | о/л "Дружба" | Кашино | Сысертский | Прочие предприятия | метран
6157925 | 26.05.2025 | 25.05.2030 | Метран-150 CDR 0 | преобразователи перепада давления | кПа |  | 0 | 1 | ИП Мазуркевич С.Л. | Котельные частных строений | о/л "Дружба" | Кашино | Сысертский | Прочие предприятия | метран
29666180 | 23.05.2022 | 22.05.2032 | ВК G16T | преобразователи объемного и массового расхода | м3/ч |  | 0 | 1 | ИП Чермянинов Алексей Александрович | Торгово-выставочный зал | ул.Шлакоблочников,9 | Сысерть |  | Прочие предприятия | ВК
0/5499 | 05.10.2023 | 04.10.2027 | ТЭКОН 19-05 | корректор | м3/ч |  | 0.06 | 1 | ИП Чермянинов Алексей Александрович | Торгово-выставочный зал | ул.Шлакоблочников,9 | Сысерть |  | Прочие предприятия | ТЭКОН
|  |  | нет корректора | корректор |  |  | 0 | 1 | ИП Грознецкая Эльвира Александровна | Котельная | ул. Билимбаевская, 45 | Екатеринбург |  | Прочие предприятия | не СИ
8201753 | 18.09.2019 | 17.09.2027 | СГМН-1-1-1-G6 | преобразователи объемного и массового расхода | м3/ч |  | 0 | 1 | ИП Грознецкая Эльвира Александровна | Котельная | ул. Билимбаевская, 45 | Екатеринбург |  | Прочие предприятия | сгмн
33292394 | 01.09.2016 | 01.09.2026 | ВК G16T | преобразователи объемного и массового расхода | м3/ч |  | 0 | 1 | ООО "РУСДРЕВ" | Здание нежилого назначения | ул.Кунарская,14 | Сухой Лог |  | Прочие предприятия | ВК
2048649 | 23.01.2025 | 22.01.2033 | ОМЕГА-М G4 | преобразователи объемного и массового расхода | м3/ч |  | 0 | 1 | Калиман Оксана Валерьевна | Котельная | ул.Барвинка,14 (на поэтажном плане 4-26 и 1-28) | Екатеринбург |  | Прочие предприятия | омега
2049003 | 23.01.2025 | 22.01.2033 | ОМЕГА-М G4 | преобразователи объемного и массового расхода | м3/ч |  | 0 | 1 | Калиман Оксана Валерьевна | Котельная | ул.Барвинка,14 (на поэтажном плане 4-26 и 1-28) | Екатеринбург |  | Прочие предприятия | омега
2048521 | 23.01.2025 | 22.01.2033 | ОМЕГА-М G4 | преобразователи объемного и массового расхода | м3/ч |  | 0 | 1 | Калиман Оксана Валерьевна | Котельная | ул.Барвинка,14 (на поэтажном плане 4-26 и 1-28) | Екатеринбург |  | Прочие предприятия | омега
Уралтест | 11.08.2015 |  | Акт соответствия МВИ | Регистратор |  | Соответствует. | 0 | 1 | ИП Мальков Юрий Валерьевич | Административное здание | ул.Степана Разина,12 | Ревда |  | Прочие предприятия | не СИ
23427641 | 13.10.2023 | 12.10.2028 | МИДА-ДА-13ПК | преобразователи давления (абс) | МПа |  | 0 | 1 | ИП Мальков Юрий Валерьевич | Административное здание | ул.Степана Разина,12 | Ревда |  | Прочие предприятия | МИДА
2601076 | 25.09.2025 | 24.09.2029 | ТСМУ Метран-276 | преобразователи температуры | о С | газ | 0 | 1 | ИП Мальков Юрий Валерьевич | Административное здание | ул.Степана Разина,12 | Ревда |  | Прочие предприятия | метран
2601077 | 25.09.2025 | 24.09.2029 | ТСМУ Метран-276 | преобразователи температуры | о С | окр среда | 0 | 1 | ИП Мальков Юрий Валерьевич | Административное здание | ул.Степана Разина,12 | Ревда |  | Прочие предприятия | метран
1355849 | 08.09.2025 | 07.09.2030 | Метран-150 CDR 0 | преобразователи перепада давления | кПа |  | 0 | 1 | ИП Мальков Юрий Валерьевич | Административное здание | ул.Степана Разина,12 | Ревда |  | Прочие предприятия | метран
7817 | 25.07.2024 | 24.07.2027 | ТЭКОН 17 | корректор | м3/ч |  | 0 | 1 | ИП Мальков Юрий Валерьевич | Административное здание | ул.Степана Разина,12 | Ревда |  | Прочие предприятия | ТЭКОН
13058746 | 01.10.2025 | 30.09.2030 | RVG G25 (Ду 40, 50) | преобразователи объемного и массового расхода | м3/ч |  | 0.1 | 1 | ИП Мальков Юрий Валерьевич | Административное здание | ул.Степана Разина,12 | Ревда |  | Прочие предприятия | RVG
|  |  | нет корректора | корректор |  |  | 0 | 1 | Бочкарев Дмитрий Владимирович | Здание промтоварного магазина | ул.Ильича,2/1 | Нижняя Тура |  | Прочие предприятия | не СИ
18156092 | 21.11.2025 13:49:02 | 08.09.2035 | ВК G4T | преобразователи объемного и массового расхода | м3/ч |  | 0 | 1 | Бочкарев Дмитрий Владимирович | Здание промтоварного магазина | ул.Ильича,2/1 | Нижняя Тура |  | Прочие предприятия | ВК
12427089 | 21.05.2025 | 21.05.2028 | МИДА-ДА-13ПК | преобразователи давления (абс) | МПа |  | 0 | 1 | АО "Невьянский машиностроительный завод" | Производственный корпус цеха № 55 | ул.Демьяна Бедного,47,кор.2 | Невьянск |  | Машиностроительные предприятия | МИДА
2758 | 14.06.2023 | 14.06.2027 | ТПТ-15-2 | преобразователи температуры | о С |  | 0 | 1 | АО "Невьянский машиностроительный завод" | Производственный корпус цеха № 55 | ул.Демьяна Бедного,47,кор.2 | Невьянск |  | Машиностроительные предприятия | ТПТ
1323802 | 10.08.2015 | 10.08.2025 | ОМЕГА-М G4 | преобразователи объемного и массового расхода | м3/ч |  | 0 | 1 | Романенко Ольга Ивановна | Магазин "Жасмин" | ул.Милицейская,2 | Белоярский |  | Прочие предприятия | омега
6923 | 11.07.2025 | 10.07.2028 | ТПТ-6-3 | преобразователи температуры | о С | газ | 0 | 1 | АО "Птицефабрика "Свердловская" | Котельная, Большой Исток | ул.Птицеводов,15 | Большой Исток | Сысертский | Сельхозпредприятия | ТПТ
6924 | 11.07.2025 | 10.07.2028 | ТПТ-6-3 | преобразователи температуры | о С | окр среда | 0 | 1 | АО "Птицефабрика "Свердловская" | Котельная, Большой Исток | ул.Птицеводов,15 | Большой Исток | Сысертский | Сельхозпредприятия | ТПТ
Уралтест | 07.11.2023 |  | Акт соответствия МВИ | Регистратор |  | Соответствует. | 0 | 1 | АО "Птицефабрика "Свердловская" | Котельная, Большой Исток | ул.Птицеводов,15 | Большой Исток | Сысертский | Сельхозпредприятия | не СИ
6201965 | 08.09.2026 | 07.09.2031 | Метран-150 TAR 2 | преобразователи давления (абс) | МПа |  | 0 | 1 | АО "Птицефабрика "Свердловская" | Котельная, Большой Исток | ул.Птицеводов,15 | Большой Исток | Сысертский | Сельхозпредприятия | метран
6201966 | 08.09.2026 | 07.09.2031 | Метран-150 CD1 | преобразователи перепада давления | кПа |  | 0 | 1 | АО "Птицефабрика "Свердловская" | Котельная, Большой Исток | ул.Птицеводов,15 | Большой Исток | Сысертский | Сельхозпредприятия | метран
0002/3535 | 07.10.2025 | 06.10.2029 | ТЭКОН 19-05М | корректор | м3/ч |  | 0.06 | 1 | АО "Птицефабрика "Свердловская" | Котельная, Большой Исток | ул.Птицеводов,15 | Большой Исток | Сысертский | Сельхозпредприятия | ТЭКОН
3223050251 | 20.06.2023 | 20.06.2028 | РВГ G100 Dn80 | преобразователи объемного и массового расхода | м3/ч |  | 0 | 1 | АО "Птицефабрика "Свердловская" | Котельная, Большой Исток | ул.Птицеводов,15 | Большой Исток | Сысертский | Сельхозпредприятия | рвг
Тюменский ЦСМ | 24.05.2016 |  | Акт соответствия МВИ | Регистратор |  | Соответствует. | 0 | 1 | ООО "ПРОМЫШЛЕННЫЙ ПЕРЛИТ" | Промплощадка | Сектор промышленный проезд,6а | Верхний Тагил |  | Предприятия строительного комплекса | не СИ
7725 | 23.05.2024 | 22.05.2027 | ТЭКОН 17 | корректор | м3/ч | аршин | 0 | 1 | ООО "ПРОМЫШЛЕННЫЙ ПЕРЛИТ" | Промплощадка | Сектор промышленный проезд,6а | Верхний Тагил |  | Предприятия строительного комплекса | ТЭКОН
28111891 | 03.02.2026 | 02.02.2031 | RVG G65 (Ду 40, 50) | преобразователи объемного и массового расхода | м3/ч |  | 0.1 | 1 | ООО "ПРОМЫШЛЕННЫЙ ПЕРЛИТ" | Промплощадка | Сектор промышленный проезд,6а | Верхний Тагил |  | Предприятия строительного комплекса | RVG
5507 | 06.02.2025 | 05.02.2028 | ТПТ-6-1 | преобразователи температуры | о С |  | 0 | 1 | ООО "ПРОМЫШЛЕННЫЙ ПЕРЛИТ" | Промплощадка | Сектор промышленный проезд,6а | Верхний Тагил |  | Предприятия строительного комплекса | ТПТ
10347 | 16.01.2023 | 15.01.2027 | ТПТ-17-1 | преобразователи температуры | о С |  | 0 | 1 | ООО "ПРОМЫШЛЕННЫЙ ПЕРЛИТ" | Промплощадка | Сектор промышленный проезд,6а | Верхний Тагил |  | Предприятия строительного комплекса | ТПТ
12428264 | 05.02.2025 | 04.02.2028 | МИДА-ДА-13П | преобразователи давления (абс) | МПа |  | 0 | 1 | ООО "ПРОМЫШЛЕННЫЙ ПЕРЛИТ" | Промплощадка | Сектор промышленный проезд,6а | Верхний Тагил |  | Предприятия строительного комплекса | МИДА
902015 | 05.02.2025 | 04.02.2027 | ДДМ-03-2,5ДД | преобразователи перепада давления | кПа |  | 0 | 1 | ООО "ПРОМЫШЛЕННЫЙ ПЕРЛИТ" | Промплощадка | Сектор промышленный проезд,6а | Верхний Тагил |  | Предприятия строительного комплекса | ддм-
0/0387 | 08.07.2025 | 07.07.2027 | ТЭКОН 19 | корректор | м3/ч |  | 0.06 | 1 | АО "РЕГИОНГАЗ-ИНВЕСТ" | Котельная № 6 | ул.Революции,65 | Ирбит |  | Предприятия ЖКХ | ТЭКОН
10326 | 04.08.2025 | 03.08.2029 | ТПТ-17-1 | преобразователи температуры | о С |  | 0 | 1 | АО "РЕГИОНГАЗ-ИНВЕСТ" | Блочно-модульная котельная 2,5 МВт | ул.Садовая,10В | Арамиль | Сысертский | Предприятия ЖКХ | ТПТ
2587009 | 15.06.2026 | 14.06.2031 | Метран-2000 | преобразователи температуры | о С |  | 0 | 1 | АО "РЕГИОНГАЗ-ИНВЕСТ" | Блочно-модульная котельная 2,5 МВт | ул.Садовая,10В | Арамиль | Сысертский | Предприятия ЖКХ | метран
6188133 | 22.06.2026 | 21.06.2031 | Метран-150 CDR 0 | преобразователи перепада давления | кПа |  | 0 | 1 | АО "РЕГИОНГАЗ-ИНВЕСТ" | Блочно-модульная котельная 2,5 МВт | ул.Садовая,10В | Арамиль | Сысертский | Предприятия ЖКХ | метран
0002/2813 | 29.07.2025 | 28.07.2029 | ТЭКОН 19-05М | корректор | м3/ч |  | 0.06 | 1 | АО "РЕГИОНГАЗ-ИНВЕСТ" | Блочно-модульная котельная 2,5 МВт | ул.Садовая,10В | Арамиль | Сысертский | Предприятия ЖКХ | ТЭКОН
1421280117 | 29.06.2026 | 28.06.2031 | RABO G40 (Ду 40, 50) | преобразователи объемного и массового расхода | м3/ч |  | 0 | 1 | АО "РЕГИОНГАЗ-ИНВЕСТ" | Блочно-модульная котельная 2,5 МВт | ул.Садовая,10В | Арамиль | Сысертский | Предприятия ЖКХ | rabo
Уралтест | 08.12.2021 |  | Акт соответствия МВИ | Регистратор |  | Соответствует. | 0 | 1 | АО "РЕГИОНГАЗ-ИНВЕСТ" | Блочно-модульная котельная 2,5 МВт | ул.Садовая,10В | Арамиль | Сысертский | Предприятия ЖКХ | не СИ
ГАЗЭКС | 28.09.2022 |  | Акт проверки ГРО | Регистратор |  | Соответствует. | 0 | 1 | АО "РЕГИОНГАЗ-ИНВЕСТ" | Блочно-модульная котельная 2,5 МВт | ул.Садовая,10В | Арамиль | Сысертский | Предприятия ЖКХ | не СИ
6188132 | 23.06.2026 | 22.06.2031 | Метран-150 TAR 2 | преобразователи давления (абс) | МПа |  | 0 | 1 | АО "РЕГИОНГАЗ-ИНВЕСТ" | Блочно-модульная котельная 2,5 МВт | ул.Садовая,10В | Арамиль | Сысертский | Предприятия ЖКХ | метран
3267 | 24.06.2024 | 23.06.2028 | ТПТ-1-3 | преобразователи температуры | о С | Окружающая среда | 0 | 1 | ГАУ ДО СО "КОМПЛЕКСНАЯ СПОРТИВНАЯ ШКОЛА ОЛИМПИЙСКОГО РЕЗЕРВА" | Спортивная школа по велоспорту | ул.Куйбышева,142Г | Пышма |  | Предприятия финансируемые из областного бюджета | ТПТ
13916 | 27.06.2024 | 26.06.2028 | ТПТ-17-1 | преобразователи температуры | о С | Газ | 0 | 1 | ГАУ ДО СО "КОМПЛЕКСНАЯ СПОРТИВНАЯ ШКОЛА ОЛИМПИЙСКОГО РЕЗЕРВА" | Спортивная школа по велоспорту | ул.Куйбышева,142Г | Пышма |  | Предприятия финансируемые из областного бюджета | ТПТ
1420040021 | 01.03.2023 | 30.04.2028 | RABO G16 (Ду 40, 50) | преобразователи объемного и массового расхода | м3/ч |  | 0 | 1 | ГАУ ДО СО "КОМПЛЕКСНАЯ СПОРТИВНАЯ ШКОЛА ОЛИМПИЙСКОГО РЕЗЕРВА" | Спортивная школа по велоспорту | ул.Куйбышева,142Г | Пышма |  | Предприятия финансируемые из областного бюджета | rabo
0002/1613 | 28.06.2024 | 27.06.2028 | ТЭКОН 19-05М | корректор | м3/ч |  | 0.06 | 1 | ГАУ ДО СО "КОМПЛЕКСНАЯ СПОРТИВНАЯ ШКОЛА ОЛИМПИЙСКОГО РЕЗЕРВА" | Спортивная школа по велоспорту | ул.Куйбышева,142Г | Пышма |  | Предприятия финансируемые из областного бюджета | ТЭКОН
6166539 | 15.07.2025 | 14.07.2030 | Метран-150 TAR 2 | преобразователи давления (абс) | МПа |  | 0 | 1 | ГАУ ДО СО "КОМПЛЕКСНАЯ СПОРТИВНАЯ ШКОЛА ОЛИМПИЙСКОГО РЕЗЕРВА" | Спортивная школа по велоспорту | ул.Куйбышева,142Г | Пышма |  | Предприятия финансируемые из областного бюджета | метран
6166540 | 01.08.2025 | 31.07.2030 | Метран-150 CDR 0 | преобразователи перепада давления | кПа |  | 0 | 1 | ГАУ ДО СО "КОМПЛЕКСНАЯ СПОРТИВНАЯ ШКОЛА ОЛИМПИЙСКОГО РЕЗЕРВА" | Спортивная школа по велоспорту | ул.Куйбышева,142Г | Пышма |  | Предприятия финансируемые из областного бюджета | метран
3009997 | 28.09.2018 |  | "Принц" | преобразователи объемного и массового расхода |  |  | 0 | 1 | ГАУК СО "Невьянский ГИА музей" | Музей природы | ул.Комсомольская,21а | Невьянск |  | Предприятия финансируемые из областного бюджета | принц
|  |  | нет корректора | корректор |  |  | 0 | 1 | Сафаров Хикмат Вели Оглы | Кафе | ул.Талица,111а | Первоуральск |  | Прочие предприятия | не СИ
34141780 | 02.01.2016 | 01.01.2026 | ВК G6T | преобразователи объемного и массового расхода | м3/ч |  | 0 | 1 | Сафаров Хикмат Вели Оглы | Кафе | ул.Талица,111а | Первоуральск |  | Прочие предприятия | ВК
03437520 | 05.09.2022 | 05.09.2026 | ROSEMOUNT 0065 | преобразователи температуры | о С | Рабочая нитка С1 | 0 | 1 | ПАО "Т Плюс" (Нижнетуринская ГРЭС) | Нижнетуринская ГРЭС | ул.Нагорная,22 | Нижняя Тура |  | Энергетики | rosemount
03437521 | 21.07.2022 | 20.07.2026 | ROSEMOUNT 0065 | преобразователи температуры | о С | резервная нитка С2 | 0 | 1 | ПАО "Т Плюс" (Нижнетуринская ГРЭС) | Нижнетуринская ГРЭС | ул.Нагорная,22 | Нижняя Тура |  | Энергетики | rosemount
150024094 | 28.06.2022 | 27.06.2026 | SeniorSonic 3400-JD00-351731 | преобразователи объемного и массового расхода | м3/ч | Рабочая нитка С1 | 0.5 | 1 | ПАО "Т Плюс" (Нижнетуринская ГРЭС) | Нижнетуринская ГРЭС | ул.Нагорная,22 | Нижняя Тура |  | Энергетики | senior
150026065 | 28.06.2022 | 27.06.2026 | SeniorSonic 3400-JD00-351731 | преобразователи объемного и массового расхода | м3/ч | Резервная нитка С2 | 0.5 | 1 | ПАО "Т Плюс" (Нижнетуринская ГРЭС) | Нижнетуринская ГРЭС | ул.Нагорная,22 | Нижняя Тура |  | Энергетики | senior
20860384 | 04.07.2024 | 03.07.2026 | FloBoss 107 | корректор | м3/ч | Резервная нитка С2 | 0 | 1 | ПАО "Т Плюс" (Нижнетуринская ГРЭС) | Нижнетуринская ГРЭС | ул.Нагорная,22 | Нижняя Тура |  | Энергетики | floboss
20860383 | 04.07.2024 | 03.07.2026 | FloBoss 107 | корректор | м3/ч | Рабочая нитка С1 | 0 | 1 | ПАО "Т Плюс" (Нижнетуринская ГРЭС) | Нижнетуринская ГРЭС | ул.Нагорная,22 | Нижняя Тура |  | Энергетики | floboss
4016665 | 20.08.2024 | 19.08.2027 | ROSEMOUNT 3051 TA3 | преобразователи давления (абс) | МПа | Резервная нитка С2 | 0.04 | 1 | ПАО "Т Плюс" (Нижнетуринская ГРЭС) | Нижнетуринская ГРЭС | ул.Нагорная,22 | Нижняя Тура |  | Энергетики | rosemount
4016664 | 28.09.2021 | 27.09.2024 | ROSEMOUNT 3051 TA3 | преобразователи давления (абс) | МПа | Рабочая нитка С1 | 0.04 | 1 | ПАО "Т Плюс" (Нижнетуринская ГРЭС) | Нижнетуринская ГРЭС | ул.Нагорная,22 | Нижняя Тура |  | Энергетики | rosemount
1519200056 | 26.04.2024 | 05.04.2029 | СГ-ЭК-Вз-Р-0,75-25/1,6 | Измерительный комплекс |  |  | 0 | 1 | ООО "Компания "Авто Плюс Север" | Котельная | ул. Космонавтов,6 | Екатеринбург |  | Прочие предприятия | СГ-ЭК
1119200057 | 26.04.2024 | 05.04.2029 | ЕК-270 | корректор |  |  | 0 | 1 | ООО "Компания "Авто Плюс Север" | Котельная | ул. Космонавтов,6 | Екатеринбург |  | Прочие предприятия | ЕК-
1419200041 | 26.04.2024 | 05.04.2029 | RABO G16 (Ду 40, 50) | преобразователи объемного и массового расхода | м3/ч |  | 0 | 1 | ООО "Компания "Авто Плюс Север" | Котельная | ул. Космонавтов,6 | Екатеринбург |  | Прочие предприятия | rabo
|  |  | нет корректора | корректор |  |  | 0 | 1 | ИП Козицина Т.В. | Нежилое помещение, ул.Строителей | ул.Строителей,3 | Кушва |  | Прочие предприятия | не СИ
4052182 | 28.01.2021 | 27.01.2027 | "Принц" G10 | преобразователи объемного и массового расхода | м3/ч |  | 0 | 1 | ИП Козицина Т.В. | Нежилое помещение, ул.Строителей | ул.Строителей,3 | Кушва |  | Прочие предприятия | принц
0002/2135 | 18.07.2024 | 17.07.2028 | ТЭКОН 19-05М | корректор | м3/ч |  | 0.06 | 1 | ПАО "Т Плюс" (филиал Свердловский) | Котельная Кишиневская ввод №2 (ГРУ-1,2) | ул.Кишиневская,56 | Екатеринбург |  | Энергетики | ТЭКОН
|  |  | нет корректора | корректор |  |  | 0 | 1 | ООО "ТЕХНОСТАР" | Котельная АЗС | ул.Школьная,4а | Цементный | Невьянский | Прочие предприятия | не СИ
07131236 | 04.03.2021 | 03.03.2031 | ВК G4T | преобразователи объемного и массового расхода | м3/ч |  | 0 | 1 | ООО "ТЕХНОСТАР" | Котельная АЗС | ул.Школьная,4а | Цементный | Невьянский | Прочие предприятия | ВК
СТП Экспертиза | 28.12.2020 |  | Акт соответствия МВИ | Регистратор |  | Соответствует. | 0 | 1 | МУП "ТЕПЛОСНАБЖАЮЩАЯ ОРГАНИЗАЦИЯ МО БОГДАНОВИЧ" | Котельная №8, с.Байны, ул.Мичурина | ул.Мичурина,51 | Байны | Богдановичский | Предприятия ЖКХ | не СИ
1687764 | 02.06.2025 | 01.06.2030 | Метран-75А 2 | преобразователи давления (абс) | МПа |  | 0.5 | 1 | МУП "ТЕПЛОСНАБЖАЮЩАЯ ОРГАНИЗАЦИЯ МО БОГДАНОВИЧ" | Котельная №8, с.Байны, ул.Мичурина | ул.Мичурина,51 | Байны | Богдановичский | Предприятия ЖКХ | метран
5106 | 31.05.2025 | 30.05.2030 | ЭМИС-БАР 143 | преобразователи перепада давления | кПа |  | 0.15 | 1 | МУП "ТЕПЛОСНАБЖАЮЩАЯ ОРГАНИЗАЦИЯ МО БОГДАНОВИЧ" | Котельная №8, с.Байны, ул.Мичурина | ул.Мичурина,51 | Байны | Богдановичский | Предприятия ЖКХ | эмис
3979 | 10.06.2024 | 10.06.2028 | ТПТ-1-3 | преобразователи температуры | о С | воздух | 0 | 1 | МУП "ТЕПЛОСНАБЖАЮЩАЯ ОРГАНИЗАЦИЯ МО БОГДАНОВИЧ" | Котельная №8, с.Байны, ул.Мичурина | ул.Мичурина,51 | Байны | Богдановичский | Предприятия ЖКХ | ТПТ
3978 | 10.06.2024 | 10.06.2028 | ТПТ-1-3 | преобразователи температуры | о С | газ | 0 | 1 | МУП "ТЕПЛОСНАБЖАЮЩАЯ ОРГАНИЗАЦИЯ МО БОГДАНОВИЧ" | Котельная №8, с.Байны, ул.Мичурина | ул.Мичурина,51 | Байны | Богдановичский | Предприятия ЖКХ | ТПТ
0002/2492 | 04.06.2024 | 04.06.2028 | ТЭКОН 19-05М | корректор | м3/ч |  | 0.06 | 1 | МУП "ТЕПЛОСНАБЖАЮЩАЯ ОРГАНИЗАЦИЯ МО БОГДАНОВИЧ" | Котельная №8, с.Байны, ул.Мичурина | ул.Мичурина,51 | Байны | Богдановичский | Предприятия ЖКХ | ТЭКОН
1420420060 | 05.06.2025 | 04.06.2030 | RABO G250 (Ду 80, 100) | преобразователи объемного и массового расхода | м3/ч |  | 0 | 1 | МУП "ТЕПЛОСНАБЖАЮЩАЯ ОРГАНИЗАЦИЯ МО БОГДАНОВИЧ" | Котельная №8, с.Байны, ул.Мичурина | ул.Мичурина,51 | Байны | Богдановичский | Предприятия ЖКХ | rabo
18424105 | 12.06.2024 | 12.06.2027 | МИДА-ДА-13П | преобразователи давления (абс) | МПа |  | 0 | 1 | МУП "ТЕПЛОСНАБЖАЮЩАЯ ОРГАНИЗАЦИЯ МО БОГДАНОВИЧ" | Котельная № 1 | ул.Партизанская,8а | Богданович |  | Предприятия ЖКХ | МИДА
ГАЗЭКС | 16.09.2022 |  | Акт проверки ГРО | Регистратор |  | Не соответствует. | 0 | 1 | МУП "ТЕПЛОСНАБЖАЮЩАЯ ОРГАНИЗАЦИЯ МО БОГДАНОВИЧ" | Котельная № 1 | ул.Партизанская,8а | Богданович |  | Предприятия ЖКХ | не СИ
(612221034) 4096980 | 10.06.2024 | 10.06.2026 | ДТС 50М | преобразователи температуры | о С |  | 0.1 | 1 | МУП "ТЕПЛОСНАБЖАЮЩАЯ ОРГАНИЗАЦИЯ МО БОГДАНОВИЧ" | Котельная № 1 | ул.Партизанская,8а | Богданович |  | Предприятия ЖКХ | ДТС
1776 | 03.06.2025 | 02.06.2027 | ТЭКОН 17 | корректор | м3/ч |  | 0 | 1 | МУП "ТЕПЛОСНАБЖАЮЩАЯ ОРГАНИЗАЦИЯ МО БОГДАНОВИЧ" | Котельная № 1 | ул.Партизанская,8а | Богданович |  | Предприятия ЖКХ | ТЭКОН
1014 | 16.06.2023 | 15.06.2026 | ДРГ.М-160 (Ду 50 мм) | преобразователи объемного и массового расхода | м3/ч |  | 0 | 1 | МУП "ТЕПЛОСНАБЖАЮЩАЯ ОРГАНИЗАЦИЯ МО БОГДАНОВИЧ" | Котельная № 1 | ул.Партизанская,8а | Богданович |  | Предприятия ЖКХ | ДРГ.М
|  |  | нет корректора | корректор |  |  | 0 | 1 | Муниципальное казенное учреждение Ачитского муниципального округа "Служба заказчика" | Административное здание | ул.Советская,2а | Бакряж | Ачитский | Предприятия финансируемые из местного бюджета | не СИ
|  |  | СГБ G4 СИГНАЛ | преобразователи объемного и массового расхода | м3/ч |  | 0 | 1 | Муниципальное казенное учреждение Ачитского муниципального округа "Служба заказчика" | Административное здание | ул.Советская,2а | Бакряж | Ачитский | Предприятия финансируемые из местного бюджета | сгб
0002/2347 | 11.10.2024 | 10.10.2028 | ТЭКОН 19-05М | корректор | м3/ч |  | 0.06 | 1 | ГКУСО "ЛОК ПСО" | Котельная, г. В-Пышма | ГО В-Пышма, Уралмашевский лесхоз, Балтымское лесничество, кв.55 | Верхняя Пышма |  | Предприятия финансируемые из областного бюджета | ТЭКОН
1420420030 | 03.09.2025 | 02.09.2030 | RVG G100 (Ду 50, 80) | преобразователи объемного и массового расхода | м3/ч |  | 0.2 | 1 | ГКУСО "ЛОК ПСО" | Котельная, г. В-Пышма | ГО В-Пышма, Уралмашевский лесхоз, Балтымское лесничество, кв.55 | Верхняя Пышма |  | Предприятия финансируемые из областного бюджета | RVG
1521470051 | 02.12.2021 | 01.12.2026 | СГ-ЭКвз-Р-0,5-65/1,6 | Измерительный комплекс |  | в поверке сентябрь | 0 | 1 | СУ СК России по Свердловской области | Котельная, ул.Щорса | ул.Щорса,18 | Екатеринбург |  | Предприятия финансируемые из федерального бюджета | СГ-ЭК
1148769 | 02.07.2026 | 01.07.2030 | Метран-150 CDR 2 | преобразователи перепада давления | кПа |  | 0 | 1 | АО "Верхнесалдинский завод химических емкостей" | Котельная | район 10 км ж.д. на Басьяновку | Нижняя Салда |  | Предприятия химической промышленности | метран
6086827 | 16.08.2023 | 15.08.2028 | Метран-150 TAR 2 | преобразователи давления (абс) | МПа |  | 0 | 1 | АО "Верхнесалдинский завод химических емкостей" | Котельная | район 10 км ж.д. на Басьяновку | Нижняя Салда |  | Предприятия химической промышленности | метран
2406890 | 25.06.2026 | 24.06.2028 | ТСМ Метран-253 (50М) | преобразователи температуры | о С | газ | 0 | 1 | АО "Верхнесалдинский завод химических емкостей" | Котельная | район 10 км ж.д. на Басьяновку | Нижняя Салда |  | Предприятия химической промышленности | метран
2107612 | 25.06.2026 | 24.06.2028 | ТСМ Метран-204 (100М) | преобразователи температуры | о С | окружающая среда | 0 | 1 | АО "Верхнесалдинский завод химических емкостей" | Котельная | район 10 км ж.д. на Басьяновку | Нижняя Салда |  | Предприятия химической промышленности | метран
0114626 | 26.05.2026 | 25.05.2029 | СГ 16М-100-40(30) (Ду 50) | преобразователи объемного и массового расхода | м3/ч | КЗС | 0 | 1 | СПК "Искра" | Зерносушильный комплекс | ул.Победы | Старые Арти | Артинский | Сельхозпредприятия | СГ 16
07603733 | 21.01.2022 | 20.01.2032 | ВК G6T | преобразователи объемного и массового расхода | м3/ч | Столовая | 0 | 1 | СПК "Искра" | Зерносушильный комплекс | ул.Победы | Старые Арти | Артинский | Сельхозпредприятия | ВК
26053459 | 21.11.2023 | 20.11.2028 | RVG G40 (Ду 40, 50) | преобразователи объемного и массового расхода | м3/ч | ГАРАЖ | 0.1 | 1 | СПК "Искра" | Зерносушильный комплекс | ул.Победы | Старые Арти | Артинский | Сельхозпредприятия | RVG
|  |  | RVG G65 (Ду 40, 50) | преобразователи объемного и массового расхода | м3/ч | ДУ 50 | 0.1 | 1 | СООООО "Всероссийское добровольное пожарное общество" | Котельная | ул. Учителей, 32 | Екатеринбург |  | Прочие предприятия | RVG
|  |  | СПГ-741 | корректор | м3/ч | СПГ 741 | 0 | 1 | СООООО "Всероссийское добровольное пожарное общество" | Котельная | ул. Учителей, 32 | Екатеринбург |  | Прочие предприятия | СПГ
|  |  | ТСП | преобразователи температуры | о С |  | 0 | 1 | СООООО "Всероссийское добровольное пожарное общество" | Котельная | ул. Учителей, 32 | Екатеринбург |  | Прочие предприятия | ТСП
|  |  | МИДА-ДА-15 | преобразователи давления (абс) | МПа |  | 0 | 1 | СООООО "Всероссийское добровольное пожарное общество" | Котельная | ул. Учителей, 32 | Екатеринбург |  | Прочие предприятия | МИДА
Цифровая метрология | 11.04.2022 |  | Акт соответствия МВИ | Регистратор |  | Соответствует. | 0 | 1 | ООО "РУССКАЯ ЭНЕРГЕТИКА" | Водогрейная котельная | ул.Молодогвардейская,10а | Камышлов |  | Предприятия ЖКХ | не СИ
1410080 | 16.06.2025 | 15.06.2028 | Метран-630 | Барьер искрозащиты |  |  | 0 | 1 | ООО "РУССКАЯ ЭНЕРГЕТИКА" | Водогрейная котельная | ул.Молодогвардейская,10а | Камышлов |  | Предприятия ЖКХ | метран
1501035 | 16.06.2025 | 15.06.2028 | Метран-602 | Блок питания |  |  | 0 | 1 | ООО "РУССКАЯ ЭНЕРГЕТИКА" | Водогрейная котельная | ул.Молодогвардейская,10а | Камышлов |  | Предприятия ЖКХ | метран
1389447 | 12.07.2023 | 11.07.2028 | Метран-150 TAR 2 | преобразователи давления (абс) | МПа |  | 0 | 1 | ООО "РУССКАЯ ЭНЕРГЕТИКА" | Водогрейная котельная | ул.Молодогвардейская,10а | Камышлов |  | Предприятия ЖКХ | метран
1389448 | 09.09.2024 | 08.09.2029 | Метран-150 CDR 1 | преобразователи перепада давления | кПа |  | 0 | 1 | ООО "РУССКАЯ ЭНЕРГЕТИКА" | Водогрейная котельная | ул.Молодогвардейская,10а | Камышлов |  | Предприятия ЖКХ | метран
2066 | 20.05.2021 | 19.05.2025 | ТПТ-19-2 | преобразователи температуры | о С | Окружающая среда | 0 | 1 | ООО "Каменный пояс-недвижимость" | Здания РМУ и АБК | ул.Володарского,110 | Полевской |  | Прочие предприятия | ТПТ
921331 | 30.08.2021 | 29.08.2026 | Метран-150 CDR 1 | преобразователи перепада давления | кПа |  | 0 | 1 | ООО "Каменный пояс-недвижимость" | Здания РМУ и АБК | ул.Володарского,110 | Полевской |  | Прочие предприятия | метран
0002/1275 | 07.06.2023 | 06.06.2027 | ТЭКОН 19-05М | корректор | м3/ч |  | 0.06 | 1 | ООО "Каменный пояс-недвижимость" | Здания РМУ и АБК | ул.Володарского,110 | Полевской |  | Прочие предприятия | ТЭКОН
11087471 | 14.12.2020 | 13.12.2025 | RVG G16 (Ду 40, 50) | преобразователи объемного и массового расхода | м3/ч |  | 0.1 | 1 | ООО "Каменный пояс-недвижимость" | Здания РМУ и АБК | ул.Володарского,110 | Полевской |  | Прочие предприятия | RVG
05124775 |  | 31.03.2027 | ВК G4T | преобразователи объемного и массового расхода | м3/ч |  | 0 | 1 | Пехотина Татьяна Николаевна | Нежилое здание | ул.Мостовая,2 | Каменск-Уральский |  | Прочие предприятия | ВК
|  |  | нет корректора | корректор |  |  | 0 | 1 | ИП Широченко Татьяна Игоревна | Котельная,ул.Барвинка,16,оф.1 | ул.Барвинка,16,офис 1 (на поэтажном плане 1 этаж: 1-7,26-34;2 этаж: 1-8,23-31) | Екатеринбург |  | Прочие предприятия | не СИ
2044227 | 10.03.2025 | 09.03.2031 | ОМЕГА-М G4 | преобразователи объемного и массового расхода | м3/ч |  | 0 | 1 | ИП Широченко Татьяна Игоревна | Котельная,ул.Барвинка,16,оф.1 | ул.Барвинка,16,офис 1 (на поэтажном плане 1 этаж: 1-7,26-34;2 этаж: 1-8,23-31) | Екатеринбург |  | Прочие предприятия | омега
1022210386 | 07.09.2023 | 06.09.2028 | ТС220 | корректор |  |  | 0 | 1 | ИП Шемякина Евгения Геннадьевна | Точка подключения №1, ул. 8 марта 55 | ул.8 Марта,55 | Верх-Нейвинский | Невьянский | Прочие предприятия | ТС-2
2522210386 | 07.09.2023 | 06.09.2028 | СГ-ТК-Д-40 | Измерительный комплекс |  |  | 0 | 1 | ИП Шемякина Евгения Геннадьевна | Точка подключения №1, ул. 8 марта 55 | ул.8 Марта,55 | Верх-Нейвинский | Невьянский | Прочие предприятия | сг-тк
42285726 | 07.09.2023 | 06.09.2033 | ВК G25 | преобразователи объемного и массового расхода | м3/ч |  | 0 | 1 | ИП Шемякина Евгения Геннадьевна | Точка подключения №1, ул. 8 марта 55 | ул.8 Марта,55 | Верх-Нейвинский | Невьянский | Прочие предприятия | ВК
1122090079 | 23.03.2022 | 22.03.2027 | ЕК-270 | корректор |  |  | 0 | 1 | МУП "Пригородные тепловые сети" | Блочная водогрейная котельная, п.Новоасбест | ул.Ленина,8 | Новоасбест | Пригородный | Предприятия ЖКХ | ЕК-
1522090079 | 23.03.2022 | 22.03.2027 | СГ-ЭК-Вз-Р-0,75-250/1,6 | Измерительный комплекс | м3/ч |  | 0 | 1 | МУП "Пригородные тепловые сети" | Блочная водогрейная котельная, п.Новоасбест | ул.Ленина,8 | Новоасбест | Пригородный | Предприятия ЖКХ | СГ-ЭК
1422090091 | 23.03.2022 | 22.03.2027 | RABO G160 (Ду 80, 100) | преобразователи объемного и массового расхода | м3/ч |  | 0 | 1 | МУП "Пригородные тепловые сети" | Блочная водогрейная котельная, п.Новоасбест | ул.Ленина,8 | Новоасбест | Пригородный | Предприятия ЖКХ | rabo
Уралтест | 28.05.2020 |  | Акт соответствия МВИ | Регистратор |  | Соответствует. | 0 | 1 | МУП "ТЕПЛОСНАБЖЕНИЕ" БГО | Котельная, с.Кочневское | ул.Садовая,2 | Кочневское | Белоярский | Предприятия ЖКХ | не СИ
4194 | 20.07.2023 | 20.07.2027 | ТПТ-19-1 | преобразователи температуры | о С | газ | 0 | 1 | МУП "ТЕПЛОСНАБЖЕНИЕ" БГО | Котельная, с.Кочневское | ул.Садовая,2 | Кочневское | Белоярский | Предприятия ЖКХ | ТПТ
18956 | 12.09.2023 | 11.09.2026 | ТПТ-4-2 | преобразователи температуры | о С | воздух | 0 | 1 | МУП "ТЕПЛОСНАБЖЕНИЕ" БГО | Котельная, с.Кочневское | ул.Садовая,2 | Кочневское | Белоярский | Предприятия ЖКХ | ТПТ
0002/0985 | 13.09.2023 | 13.09.2027 | ТЭКОН 19-05М | корректор | м3/ч |  | 0.06 | 1 | МУП "ТЕПЛОСНАБЖЕНИЕ" БГО | Котельная, с.Кочневское | ул.Садовая,2 | Кочневское | Белоярский | Предприятия ЖКХ | ТЭКОН
6233015 | 06.10.2023 | 05.10.2028 | Метран-150 CD1 | преобразователи перепада давления | кПа |  | 0 | 1 | ООО "УК "ТЕПЛОКОМПЛЕКС" | Котельная Рябова | ул.Рябова | Каменск-Уральский |  | Предприятия ЖКХ | метран
Цифровая метрология | 29.02.2024 |  | Акт соответствия МВИ | Регистратор |  | Соответствует. | 0 | 1 | ООО "УК "ТЕПЛОКОМПЛЕКС" | Котельная Рябова | ул.Рябова | Каменск-Уральский |  | Предприятия ЖКХ | не СИ
0003/1622 | 29.06.2023 | 28.06.2027 | ТЭКОН 19-05М | корректор | м3/ч |  | 0.06 | 1 | ООО "УК "ТЕПЛОКОМПЛЕКС" | Котельная Рябова | ул.Рябова | Каменск-Уральский |  | Предприятия ЖКХ | ТЭКОН
2824010944 | 23.01.2024 | 22.01.2028 | РГ-Р G40 | преобразователи объемного и массового расхода | м3/ч |  | 0 | 1 | ООО "УК "ТЕПЛОКОМПЛЕКС" | Котельная Рябова | ул.Рябова | Каменск-Уральский |  | Предприятия ЖКХ | РГ
1792261 | 03.07.2026 | 02.07.2029 | Метран-75TA4 | преобразователи давления (абс) | МПа |  | 0.5 | 1 | ООО "УК "ТЕПЛОКОМПЛЕКС" | Котельная Рябова | ул.Рябова | Каменск-Уральский |  | Предприятия ЖКХ | метран
5086 | 20.11.2023 | 19.11.2027 | ТПТ-19-1 | преобразователи температуры | о С |  | 0 | 1 | ООО "УК "ТЕПЛОКОМПЛЕКС" | Котельная Рябова | ул.Рябова | Каменск-Уральский |  | Предприятия ЖКХ | ТПТ
4348 | 05.06.2026 | 04.06.2030 | ТПТ-19-1 | преобразователи температуры | о С |  | 0 | 1 | ООО "УК "ТЕПЛОКОМПЛЕКС" | Котельная Рябова | ул.Рябова | Каменск-Уральский |  | Предприятия ЖКХ | ТПТ
2504018 |  |  | СГ-ЭК-Вз-Р-0,75-100/1,6 | Измерительный комплекс |  |  | 0 | 1 | ООО "АКРОН СКРАП УРАЛ" | Котельная | п.Калиновский,ул.Комсомольская,27 | Березовский |  | Прочие предприятия | СГ-ЭК
06295529 | 04.02.2019 | 03.02.2029 | ВК G4T | преобразователи объемного и массового расхода | м3/ч |  | 0 | 1 | Самохвалова Елизавета Ивановна | Магазин | ул.Васильева,7Н | Талица |  | Прочие предприятия | ВК
|  |  | ТЭКОН 19-05М | корректор | м3/ч |  | 0.06 | 1 | Самохвалова Елизавета Ивановна | Магазин | ул.Васильева,7Н | Талица |  | Прочие предприятия | ТЭКОН
|  |  | нет корректора | корректор |  |  | 0 | 1 | ИП Новоселов Г. М. | Административное здание | ул.Красноармейская,4а | Березовский |  | Прочие предприятия | не СИ
|  |  | нет корректора | корректор |  |  | 0 | 1 | ИП Марусин Олег Юрьевич | Помещение автомастерской | ул.Трикотажников,3 | Нижний Тагил |  | Прочие предприятия | не СИ
37226337 | 03.04.2018 | 02.04.2028 | ВК G10T | преобразователи объемного и массового расхода | м3/ч |  | 0 | 1 | ИП Марусин Олег Юрьевич | Помещение автомастерской | ул.Трикотажников,3 | Нижний Тагил |  | Прочие предприятия | ВК
1091149 |  | 24.03.2022 | ОМЕГА-М G4 | преобразователи объемного и массового расхода | м3/ч |  | 0 | 1 | ИП Мельников Сергей Владимирович | Нежилое помещение, ул.Чапаева | ул.Чапаева,24,помещение 58 | Невьянск |  | Прочие предприятия | омега
0001/4660 | 24.03.2025 | 23.03.2029 | ТЭКОН 19-05М | корректор | м3/ч |  | 0.06 | 1 | ООО "Альянс" (Овощное отделение) | Складское здание со встроенной газовой котельной | пос.Овощное отделение,16 | Березовский |  | Прочие предприятия | ТЭКОН
15093664 | 30.06.2025 | 29.06.2030 | RVG G25 (Ду 40, 50) | преобразователи объемного и массового расхода | м3/ч |  | 0.1 | 1 | ООО "Альянс" (Овощное отделение) | Складское здание со встроенной газовой котельной | пос.Овощное отделение,16 | Березовский |  | Прочие предприятия | RVG
4155 | 27.02.2025 | 26.02.2029 | ТПТ-19-1 | преобразователи температуры | о С |  | 0 | 1 | ООО "Альянс" (Овощное отделение) | Складское здание со встроенной газовой котельной | пос.Овощное отделение,16 | Березовский |  | Прочие предприятия | ТПТ
4169 | 27.02.2025 | 26.02.2029 | ТПТ-19-1 | преобразователи температуры | о С |  | 0 | 1 | ООО "Альянс" (Овощное отделение) | Складское здание со встроенной газовой котельной | пос.Овощное отделение,16 | Березовский |  | Прочие предприятия | ТПТ
3508 |  | 28.08.2017 | ТПТ-1-3 | преобразователи температуры | о С |  | 0 | 1 | ООО "РКС" | Водогрейная котельная | ул.Фомина,247а | Верхняя Тура |  | Предприятия ЖКХ | ТПТ
3183 |  | 16.09.2017 | ТПТ-1-3 | преобразователи температуры | о С |  | 0 | 1 | ООО "РКС" | Водогрейная котельная | ул.Фомина,247а | Верхняя Тура |  | Предприятия ЖКХ | ТПТ
1529 |  | 07.09.2017 | Метран-22-ДА 2050-2051 | преобразователи давления (абс) | МПа | Метран-22-ДА-2050-02 | 0 | 1 | ООО "РКС" | Водогрейная котельная | ул.Фомина,247а | Верхняя Тура |  | Предприятия ЖКХ | метран
6360889 | 01.03.2018 | 01.03.2028 | NPM G4 | преобразователи объемного и массового расхода | м3/ч |  | 0 | 1 | ОО "Березовское городское общество охотников и рыболовов" | Административное здание | ул.Февральская,1 | Березовский |  | Прочие предприятия | npm
|  |  | нет корректора | корректор |  |  | 0 | 1 | ОО "Березовское городское общество охотников и рыболовов" | Административное здание | ул.Февральская,1 | Березовский |  | Прочие предприятия | не СИ
|  |  | нет корректора | корректор |  |  | 0 | 1 | ИП Клюкина Галина Алексеевна | Магазин "Продукты" | ул.Карла Либкнехта,107 | Нижняя Салда |  | Прочие предприятия | не СИ
32221536 | 11.03.2015 | 10.03.2025 | ВК G10T | преобразователи объемного и массового расхода | м3/ч |  | 0 | 1 | ИП Клюкина Галина Алексеевна | Магазин "Продукты" | ул.Карла Либкнехта,107 | Нижняя Салда |  | Прочие предприятия | ВК
|  |  | нет корректора | корректор |  |  | 0 | 1 | ИП Чукавин Александр Владимирович | Котельная склада | ул.Калинина,39/11 | Верхняя Пышма |  | Прочие предприятия | не СИ
6477972 |  |  | ВК G6 | преобразователи объемного и массового расхода | м3/ч |  | 0 | 1 | ИП Чукавин Александр Владимирович | Котельная склада | ул.Калинина,39/11 | Верхняя Пышма |  | Прочие предприятия | ВК
720511 |  |  | СГМН-1-2-1-G6 | преобразователи объемного и массового расхода | м3/ч |  | 0 | 1 | ИП Чукавин Александр Владимирович | Котельная склада | ул.Калинина,39/11 | Верхняя Пышма |  | Прочие предприятия | сгмн
Уралтест | 14.09.2015 |  | Акт соответствия МВИ | Регистратор |  | Соответствует. | 0 | 1 | ООО УК "Демидовский ключ" | Котельная | ул.Ленина,22б | Калиново | Невьянский | Предприятия ЖКХ | не СИ
0003/5431 | 14.07.2025 | 13.07.2029 | ТЭКОН 19-05М | корректор | м3/ч |  | 0.06 | 1 | ООО УК "Демидовский ключ" | Котельная | ул.Ленина,22б | Калиново | Невьянский | Предприятия ЖКХ | ТЭКОН
15020694 | 14.09.2022 | 13.09.2027 | RVG G160 (Ду 80, 100) | преобразователи объемного и массового расхода | м3/ч | Ду 80, G160 | 0.2 | 1 | ООО УК "Демидовский ключ" | Котельная | ул.Ленина,22б | Калиново | Невьянский | Предприятия ЖКХ | RVG
11130 | 11.07.2023 | 10.07.2027 | ТПТ-17-1 | преобразователи температуры | о С | Окр. среда | 0 | 1 | ООО УК "Демидовский ключ" | Котельная | ул.Ленина,22б | Калиново | Невьянский | Предприятия ЖКХ | ТПТ
11131 | 11.07.2023 | 10.07.2027 | ТПТ-17-1 | преобразователи температуры | о С | газ | 0 | 1 | ООО УК "Демидовский ключ" | Котельная | ул.Ленина,22б | Калиново | Невьянский | Предприятия ЖКХ | ТПТ
1384229 | 09.08.2024 | 08.08.2027 | Метран-55-ДА 505 | преобразователи давления (абс) | МПа |  | 0 | 1 | ООО УК "Демидовский ключ" | Котельная | ул.Ленина,22б | Калиново | Невьянский | Предприятия ЖКХ | метран
1353446 | 09.08.2024 | 08.08.2029 | Метран-150 CDR 1 | преобразователи перепада давления | кПа | CD1 | 0 | 1 | ООО УК "Демидовский ключ" | Котельная | ул.Ленина,22б | Калиново | Невьянский | Предприятия ЖКХ | метран
2126901 | 20.07.2022 | 19.02.2027 | ТСП Метран-256 | преобразователи температуры |  |  | 0 | 1 | ЖКС № 11 (п. Свободный) филиал ФГБУ "ЦЖКУ" Минобороны России по (РВСН) | Воинская часть 56653 | п.Уральский, 21 арсенал, объект 23,в/ч 56653 | Уральский |  | Предприятия финансируемые из федерального бюджета | метран
1121510116 | 10.01.2022 | 09.01.2027 | ЕК-270 | корректор |  |  | 0 | 1 | ООО "Метро Кэш энд Керри" (Металлургов) | Торговый центр,ул.Металлургов | ул.Металлургов,85 | Екатеринбург |  | Прочие предприятия | ЕК-
1421510205 | 10.01.2022 | 09.01.2027 | RABO G40 (Ду 40, 50) | преобразователи объемного и массового расхода | м3/ч |  | 0 | 1 | ООО "Метро Кэш энд Керри" (Металлургов) | Торговый центр,ул.Металлургов | ул.Металлургов,85 | Екатеринбург |  | Прочие предприятия | rabo
27092925 | 25.07.2025 | 24.07.2030 | RVG G100 (Ду 50, 80) | преобразователи объемного и массового расхода | м3/ч |  | 0.2 | 1 | ООО "Метро Кэш энд Керри" (Металлургов) | Торговый центр,ул.Металлургов | ул.Металлургов,85 | Екатеринбург |  | Прочие предприятия | RVG
27092926 | 25.07.2025 | 24.07.2030 | RVG G100 (Ду 50, 80) | преобразователи объемного и массового расхода | м3/ч |  | 0.2 | 1 | ООО "Метро Кэш энд Керри" (Металлургов) | Торговый центр,ул.Металлургов | ул.Металлургов,85 | Екатеринбург |  | Прочие предприятия | RVG
16720 | 10.07.2025 | 09.07.2027 | ТСПr-К2-1 | преобразователи температуры | о С |  | 0 | 1 | ИП Козлова Ольга Владимировна | Промплощадка | ул.3-й км. Московского шоссе,3 (кад.№66:58:0116002:8629) | Первоуральск |  | Прочие предприятия | ТСП
5448 | 07.07.2025 | 06.07.2028 | ТПТ-6-3 | преобразователи температуры | о С | газ | 0 | 1 | ИП Козлова Ольга Владимировна | Промплощадка | ул.3-й км. Московского шоссе,3 (кад.№66:58:0116002:8629) | Первоуральск |  | Прочие предприятия | ТПТ
5449 | 07.07.2025 | 06.07.2028 | ТПТ-6-3 | преобразователи температуры | о С | Тов датчик давления | 0 | 1 | ИП Козлова Ольга Владимировна | Промплощадка | ул.3-й км. Московского шоссе,3 (кад.№66:58:0116002:8629) | Первоуральск |  | Прочие предприятия | ТПТ
Тюменский ЦСМ | 19.02.2024 |  | Акт соответствия МВИ | Регистратор |  |  | 0 | 1 | ИП Козлова Ольга Владимировна | Промплощадка | ул.3-й км. Московского шоссе,3 (кад.№66:58:0116002:8629) | Первоуральск |  | Прочие предприятия | не СИ
6215180 | 01.06.2022 | 31.05.2027 | Метран-150TA2 | преобразователи давления (абс) | МПа |  | 0.2 | 1 | ИП Козлова Ольга Владимировна | Промплощадка | ул.3-й км. Московского шоссе,3 (кад.№66:58:0116002:8629) | Первоуральск |  | Прочие предприятия | метран
6217691 | 24.11.2023 | 23.11.2028 | Метран-150 CD1 | преобразователи перепада давления | кПа |  | 0 | 1 | ИП Козлова Ольга Владимировна | Промплощадка | ул.3-й км. Московского шоссе,3 (кад.№66:58:0116002:8629) | Первоуральск |  | Прочие предприятия | метран
10295 | 06.09.2022 | 05.09.2028 | РСГ Сигнал G25 | преобразователи объемного и массового расхода | м3/ч |  | 0 | 1 | ИП Козлова Ольга Владимировна | Промплощадка | ул.3-й км. Московского шоссе,3 (кад.№66:58:0116002:8629) | Первоуральск |  | Прочие предприятия | РСГ
0003/2552 | 27.11.2023 | 26.11.2027 | ТЭКОН 19-06М | корректор | м3/ч |  | 0.06 | 1 | ИП Козлова Ольга Владимировна | Промплощадка | ул.3-й км. Московского шоссе,3 (кад.№66:58:0116002:8629) | Первоуральск |  | Прочие предприятия | ТЭКОН
09373 | 05.04.2021 | 04.04.2027 | РСГ Сигнал G16 | преобразователи объемного и массового расхода | м3/ч |  | 0 | 1 | ИП Марченко В В | Производственная площадка | с.Курганово,строение литер 6-II | Полевской |  | Прочие предприятия | РСГ
0/7970 |  |  | ТЭКОН 19 | корректор | м3/ч |  | 0.06 | 1 | ИП Марченко В В | Производственная площадка | с.Курганово,строение литер 6-II | Полевской |  | Прочие предприятия | ТЭКОН
2238026 |  |  | ТСП Метран-256t | преобразователи температуры | о С |  | 0 | 1 | ИП Марченко В В | Производственная площадка | с.Курганово,строение литер 6-II | Полевской |  | Прочие предприятия | метран
2238027 |  |  | ТСП Метран-256t | преобразователи температуры | о С |  | 0 | 1 | ИП Марченко В В | Производственная площадка | с.Курганово,строение литер 6-II | Полевской |  | Прочие предприятия | метран
1373895 |  |  | Метран-150 TAR 2 | преобразователи давления (абс) | МПа |  | 0 | 1 | ИП Марченко В В | Производственная площадка | с.Курганово,строение литер 6-II | Полевской |  | Прочие предприятия | метран
0003 | 09.06.2026 | 08.06.2029 | ТЭКОН 20ГК | Измерительный комплекс |  | Нитка 2 | 0 | 1 | ООО "Староцементный завод" | Промплощадка | ул.Пушкинская,5б | Сухой Лог |  | Предприятия строительного комплекса | ТЭКОН
0012 | 19.03.2026 | 18.03.2029 | ТЭКОН 20ГК | Измерительный комплекс |  | Нитка 1 | 0 | 1 | ООО "Староцементный завод" | Промплощадка | ул.Пушкинская,5б | Сухой Лог |  | Предприятия строительного комплекса | ТЭКОН
Уралтест | 11.08.2017 |  | Акт соответствия МВИ | Регистратор |  | Соответствует. | 0 | 1 | ООО "Староцементный завод" | Промплощадка | ул.Пушкинская,5б | Сухой Лог |  | Предприятия строительного комплекса | не СИ
20 | 19.01.2026 | 18.01.2027 | СУ-ДКС | преобразователи объемного и массового расхода |  | Нитка 2 | 0 | 1 | ООО "Староцементный завод" | Промплощадка | ул.Пушкинская,5б | Сухой Лог |  | Предприятия строительного комплекса | дкс
21 | 17.02.2026 | 16.02.2027 | СУ-ДКС | преобразователи объемного и массового расхода |  | Нитка 1 | 0 | 1 | ООО "Староцементный завод" | Промплощадка | ул.Пушкинская,5б | Сухой Лог |  | Предприятия строительного комплекса | дкс
5178 | 09.06.2026 | 08.06.2030 | ТПТ-1-3 | преобразователи температуры | о С | Нитка 2 | 0 | 1 | ООО "Староцементный завод" | Промплощадка | ул.Пушкинская,5б | Сухой Лог |  | Предприятия строительного комплекса | ТПТ
5187 | 23.12.2022 | 22.12.2026 | ТПТ-1-3 | преобразователи температуры | о С | Нитка 1 | 0 | 1 | ООО "Староцементный завод" | Промплощадка | ул.Пушкинская,5б | Сухой Лог |  | Предприятия строительного комплекса | ТПТ
2411499 | 09.06.2026 | 08.06.2030 | ТСП Метран-286 | преобразователи температуры | о С | Нитка 2 | 0 | 1 | ООО "Староцементный завод" | Промплощадка | ул.Пушкинская,5б | Сухой Лог |  | Предприятия строительного комплекса | метран
2379862 | 19.03.2026 | 08.06.2029 | ТСП Метран-286 | преобразователи температуры | о С | Нитка 1 | 0 | 1 | ООО "Староцементный завод" | Промплощадка | ул.Пушкинская,5б | Сухой Лог |  | Предприятия строительного комплекса | метран
0001/5478 | 09.06.2026 | 08.06.2030 | ТЭКОН 19-05М | корректор | м3/ч | Нитка 2 | 0.06 | 1 | ООО "Староцементный завод" | Промплощадка | ул.Пушкинская,5б | Сухой Лог |  | Предприятия строительного комплекса | ТЭКОН
0001/0012 | 19.03.2026 | 08.06.2029 | ТЭКОН 19-05М | корректор | м3/ч | Нитка 1 | 0.06 | 1 | ООО "Староцементный завод" | Промплощадка | ул.Пушкинская,5б | Сухой Лог |  | Предприятия строительного комплекса | ТЭКОН
16688 | 06.04.2023 | 05.04.2028 | ЭМИС-БАР 123 | преобразователи давления (абс) | МПа |  | 0.25 | 1 | ООО "ОЙЛ ИНВЕСТ" | Промплощадка | ул.Токарей,12 | Алапаевск |  | Прочие предприятия | эмис
16689 | 07.04.2023 | 06.04.2028 | ЭМИС-БАР 143 | преобразователи перепада давления | кПа |  | 0.1 | 1 | ООО "ОЙЛ ИНВЕСТ" | Промплощадка | ул.Токарей,12 | Алапаевск |  | Прочие предприятия | эмис
3223030082 | 27.03.2023 | 26.03.2028 | РВГ G25 | преобразователи объемного и массового расхода | м3/ч |  | 0 | 1 | ООО "ОЙЛ ИНВЕСТ" | Промплощадка | ул.Токарей,12 | Алапаевск |  | Прочие предприятия | рвг
331 | 29.01.2026 | 28.01.2029 | ТПТ-6-3 | преобразователи температуры | о С | газ | 0 | 1 | ООО "ОЙЛ ИНВЕСТ" | Промплощадка | ул.Токарей,12 | Алапаевск |  | Прочие предприятия | ТПТ
Уралтест | 01.06.2023 |  | Акт соответствия МВИ | Регистратор |  | Соответствует. | 0 | 1 | ООО "ОЙЛ ИНВЕСТ" | Промплощадка | ул.Токарей,12 | Алапаевск |  | Прочие предприятия | не СИ
0003/0525 | 30.07.2026 | 29.07.2030 | ТЭКОН 19-05М | корректор | м3/ч |  | 0.06 | 1 | ООО "ОЙЛ ИНВЕСТ" | Промплощадка | ул.Токарей,12 | Алапаевск |  | Прочие предприятия | ТЭКОН
332 | 29.01.2026 | 28.01.2029 | ТПТ-6-3 | преобразователи температуры | о С | окр среда | 0 | 1 | ООО "ОЙЛ ИНВЕСТ" | Промплощадка | ул.Токарей,12 | Алапаевск |  | Прочие предприятия | ТПТ
15372 | 23.09.2025 | 22.09.2029 | ТПТ-1-3 | преобразователи температуры | о С |  | 0 | 1 | АО "СВИНОКОМПЛЕКС "УРАЛЬСКИЙ" | Котельная Репродуктор 1 | Камышловский район, 123 км автодороги "Екатеринбург-Тюмень" | Камышлов |  | Сельхозпредприятия | ТПТ
1421390132 | 11.10.2021 | 10.10.2026 | RABO G160 (Ду 80, 100) | преобразователи объемного и массового расхода | м3/ч |  | 0 | 1 | АО "СВИНОКОМПЛЕКС "УРАЛЬСКИЙ" | Котельная Репродуктор 1 | Камышловский район, 123 км автодороги "Екатеринбург-Тюмень" | Камышлов |  | Сельхозпредприятия | rabo
7969 | 16.09.2021 | 15.09.2026 | ЭМИС-БАР 193-Н | преобразователи перепада давления | кПа |  | 0.15 | 1 | АО "СВИНОКОМПЛЕКС "УРАЛЬСКИЙ" | Котельная Репродуктор 1 | Камышловский район, 123 км автодороги "Екатеринбург-Тюмень" | Камышлов |  | Сельхозпредприятия | эмис
6194952 | 17.09.2021 | 16.09.2026 | Метран-150 TAR 1 | преобразователи давления (абс) | кПа |  | 0 | 1 | АО "СВИНОКОМПЛЕКС "УРАЛЬСКИЙ" | Котельная Репродуктор 1 | Камышловский район, 123 км автодороги "Екатеринбург-Тюмень" | Камышлов |  | Сельхозпредприятия | метран
|  |  | нет корректора | корректор |  |  | 0 | 1 | Мельников Павел Георгиевич | Здание теплового пункта | ул.М.Горького,10/2,строение 1 | Новоуральск |  | Прочие предприятия | не СИ
2259223 | 03.01.2022 | 02.01.2032 | СГД-3Т-1-2-G6 | преобразователи объемного и массового расхода | м3/ч |  | 0 | 1 | Мельников Павел Георгиевич | Здание теплового пункта | ул.М.Горького,10/2,строение 1 | Новоуральск |  | Прочие предприятия | СГД-
1519360085 | 21.08.2024 | 20.08.2029 | СГ-ЭКВз-Р-0,75-250/1,6 | Измерительный комплекс |  |  | 0 | 1 | АО "СТАЛЕПРОМЫШЛЕННАЯ КОМПАНИЯ" | Площадка,ул.Бетонщиков,5 | ул.Бетонщиков,5 | Екатеринбург |  | Прочие промышленные предприятия | СГ-ЭК
1119360086 | 21.08.2024 | 20.08.2029 | ЕК-270 | корректор |  |  | 0 | 1 | АО "СТАЛЕПРОМЫШЛЕННАЯ КОМПАНИЯ" | Площадка,ул.Бетонщиков,5 | ул.Бетонщиков,5 | Екатеринбург |  | Прочие промышленные предприятия | ЕК-
4024 | 27.06.2025 | 26.06.2027 | ТСП-Н | преобразователи температуры | о С |  | 0 | 1 | АО "РЕГИОНГАЗ-ИНВЕСТ" | Котельная с.Баженовское | ул.Техническая ,16б | Баженовское | Байкаловский | Предприятия ЖКХ | ТСП
211614 | 24.06.2026 | 23.06.2027 | ДСП-80В РАСКО | преобразователи перепада давления | кПа |  | 0 | 1 | АО "РЕГИОНГАЗ-ИНВЕСТ" | Котельная с.Баженовское | ул.Техническая ,16б | Баженовское | Байкаловский | Предприятия ЖКХ | дсп-
0003/1657 | 06.07.2023 | 05.07.2027 | ТЭКОН 19-05М | корректор | м3/ч | был 0002/2520 | 0.06 | 1 | АО "РЕГИОНГАЗ-ИНВЕСТ" | Котельная с.Баженовское | ул.Техническая ,16б | Баженовское | Байкаловский | Предприятия ЖКХ | ТЭКОН
27071689 | 21.07.2022 | 20.07.2027 | RVG G65 (Ду 40, 50) | преобразователи объемного и массового расхода | м3/ч |  | 0.1 | 1 | АО "РЕГИОНГАЗ-ИНВЕСТ" | Котельная с.Баженовское | ул.Техническая ,16б | Баженовское | Байкаловский | Предприятия ЖКХ | RVG
07313403 | 19.06.2024 | 18.06.2027 | МИДА-ДА-13ПК | преобразователи давления (абс) | МПа |  | 0 | 1 | АО "РЕГИОНГАЗ-ИНВЕСТ" | Котельная с.Баженовское | ул.Техническая ,16б | Баженовское | Байкаловский | Предприятия ЖКХ | МИДА
105990280207031571 | 18.06.2026 | 17.06.2028 | ДТС | преобразователи температуры | о С |  | 0 | 1 | АО "РЕГИОНГАЗ-ИНВЕСТ" | Котельная с.Баженовское | ул.Техническая ,16б | Баженовское | Байкаловский | Предприятия ЖКХ | ДТС
1520370096 | 23.09.2025 | 22.09.2030 | СГ-ЭКвз-Р-0,2-400/1,6 | Измерительный комплекс |  |  | 0 | 1 | ООО СЗ "Р.А.И." | Площадка | ул.Р.Люксембург,строение 56а | Екатеринбург |  | ТСЖ, управляющие компании | СГ-ЭК
1120370093 | 23.09.2025 | 22.09.2030 | ЕК-270 | корректор |  |  | 0 | 1 | ООО СЗ "Р.А.И." | Площадка | ул.Р.Люксембург,строение 56а | Екатеринбург |  | ТСЖ, управляющие компании | ЕК-
1420370168 | 23.09.2025 | 22.09.2030 | RABO G250 (Ду 80, 100) | преобразователи объемного и массового расхода | м3/ч |  | 0 | 1 | ООО СЗ "Р.А.И." | Площадка | ул.Р.Люксембург,строение 56а | Екатеринбург |  | ТСЖ, управляющие компании | rabo
16720 | 16.04.2025 | 15.07.2028 | ТПТ-6-1 | преобразователи температуры | о С | Пар | 0 | 1 | АО "РЕГИОНГАЗ-ИНВЕСТ" | Котельная ЗиК | Промплощадка ЗиК | Нижний Тагил |  | Предприятия ЖКХ | ТПТ
|  |  | нет корректора | корректор |  |  | 0 | 1 | ИП Блинова Татьяна Михайловна | Магазин,ул.Коммуны,41 | ул.Коммуны,41 | Баранчинский |  | Прочие предприятия | не СИ
3006497 | 26.05.2017 | 25.05.2027 | "Принц" G6 | преобразователи объемного и массового расхода | м3/ч |  | 0 | 1 | ИП Блинова Татьяна Михайловна | Магазин,ул.Коммуны,41 | ул.Коммуны,41 | Баранчинский |  | Прочие предприятия | принц
6084711 | 11.07.2023 | 10.07.2028 | Метран-150 TAR 2 | преобразователи давления (абс) | МПа |  | 0 | 1 | НТ МУП "Тагилэнерго" | Блочно-модульная котельная | ул.Кленовая, строение 16 | Нижний Тагил |  | Предприятия ЖКХ | метран
Уралтест | 01.10.2020 |  | Акт соответствия МВИ | Регистратор |  | Соответствует. | 0 | 1 | НТ МУП "Тагилэнерго" | Блочно-модульная котельная | ул.Кленовая, строение 16 | Нижний Тагил |  | Предприятия ЖКХ | не СИ
6084712 | 21.07.2023 | 20.07.2028 | Метран-150 CDR 1 | преобразователи перепада давления | кПа |  | 0 | 1 | НТ МУП "Тагилэнерго" | Блочно-модульная котельная | ул.Кленовая, строение 16 | Нижний Тагил |  | Предприятия ЖКХ | метран
2449585 | 07.07.2023 | 06.07.2028 | Метран-2000 | преобразователи температуры | о С | Газ | 0 | 1 | НТ МУП "Тагилэнерго" | Блочно-модульная котельная | ул.Кленовая, строение 16 | Нижний Тагил |  | Предприятия ЖКХ | метран
2448239 | 07.07.2023 | 06.07.2028 | Метран-2000 | преобразователи температуры | о С | Окружающая среда | 0 | 1 | НТ МУП "Тагилэнерго" | Блочно-модульная котельная | ул.Кленовая, строение 16 | Нижний Тагил |  | Предприятия ЖКХ | метран
0003/1703 | 13.07.2023 | 12.07.2027 | ТЭКОН 19-05М | корректор | м3/ч |  | 0.06 | 1 | НТ МУП "Тагилэнерго" | Блочно-модульная котельная | ул.Кленовая, строение 16 | Нижний Тагил |  | Предприятия ЖКХ | ТЭКОН
1218230068 | 08.07.2023 | 07.07.2028 | RVG G65 (Ду 40, 50) | преобразователи объемного и массового расхода | м3/ч |  | 0.1 | 1 | НТ МУП "Тагилэнерго" | Блочно-модульная котельная | ул.Кленовая, строение 16 | Нижний Тагил |  | Предприятия ЖКХ | RVG
20212368 | 26.06.2025 | 25.06.2030 | МИДА-ДА-13П | преобразователи давления (абс) | МПа |  | 0 | 1 | НТ МУП "Тагилэнерго" | Водогрейная котельная | ул.Свердлова,здание 28б | Нижний Тагил |  | Предприятия ЖКХ | МИДА
4874 | 02.08.2024 | 01.08.2028 | ТПТ-19-2 | преобразователи температуры | о С |  | 0 | 1 | НТ МУП "Тагилэнерго" | Водогрейная котельная | ул.Свердлова,здание 28б | Нижний Тагил |  | Предприятия ЖКХ | ТПТ
4876 | 02.08.2024 | 01.08.2028 | ТПТ-19-2 | преобразователи температуры | о С |  | 0 | 1 | НТ МУП "Тагилэнерго" | Водогрейная котельная | ул.Свердлова,здание 28б | Нижний Тагил |  | Предприятия ЖКХ | ТПТ
6166672 | 01.07.2025 | 30.06.2030 | Метран-150 CDR 1 | преобразователи перепада давления | кПа |  | 0 | 1 | НТ МУП "Тагилэнерго" | Водогрейная котельная | ул.Свердлова,здание 28б | Нижний Тагил |  | Предприятия ЖКХ | метран
0002/2194 | 02.08.2024 | 01.08.2028 | ТЭКОН 19 | корректор | м3/ч |  | 0.06 | 1 | НТ МУП "Тагилэнерго" | Водогрейная котельная | ул.Свердлова,здание 28б | Нижний Тагил |  | Предприятия ЖКХ | ТЭКОН
1420400015 | 26.06.2025 | 25.06.2030 | RABO G40 (Ду 40, 50) | преобразователи объемного и массового расхода | м3/ч |  | 0 | 1 | НТ МУП "Тагилэнерго" | Водогрейная котельная | ул.Свердлова,здание 28б | Нижний Тагил |  | Предприятия ЖКХ | rabo
Уралтест | 20.11.2020 |  | Акт соответствия МВИ | Регистратор |  | Соответствует. | 0 | 1 | НТ МУП "Тагилэнерго" | Водогрейная котельная | ул.Свердлова,здание 28б | Нижний Тагил |  | Предприятия ЖКХ | не СИ
6036137 | 19.05.2025 | 18.05.2028 | Метран-55-ДА 505 | преобразователи давления (абс) | МПа |  | 0 | 1 | НТ МУП "Тагилэнерго" | Жилой комплекс | ул.Свердлова,42а | Нижний Тагил |  | Предприятия ЖКХ | метран
14129783 | 28.08.2023 | 27.08.2028 | RVG G160 (Ду 80, 100) | преобразователи объемного и массового расхода | м3/ч |  | 0.2 | 1 | ООО "РУССКАЯ ЭНЕРГЕТИКА" | Водогрейная котельная | ул.Молодогвардейская,10а | Камышлов |  | Предприятия ЖКХ | RVG
0002/2525 | 06.09.2024 | 05.09.2028 | ТЭКОН 19-05М | корректор | м3/ч |  | 0.06 | 1 | ООО "РУССКАЯ ЭНЕРГЕТИКА" | Водогрейная котельная | ул.Молодогвардейская,10а | Камышлов |  | Предприятия ЖКХ | ТЭКОН
1123039022 | 15.05.2023 | 14.05.2033 | ВКР-G25 | преобразователи объемного и массового расхода | м3/ч |  | 0 | 1 | МПРО Приход во имя святых Петра и Павла (Полевской) | Котельная духовного центра, ул.Фрунзе | ул.Фрунзе,25 | Полевской |  | Культовые учреждения | ВК
3023090526 | 26.09.2023 | 25.09.2028 | ТК220 | корректор | м3/ч |  | 0 | 1 | МПРО Приход во имя святых Петра и Павла (Полевской) | Котельная духовного центра, ул.Фрунзе | ул.Фрунзе,25 | Полевской |  | Культовые учреждения | ТК220
3423090488 | 26.09.2023 | 25.09.2028 | СГ-ТКР-Д-40 | Измерительный комплекс | м3/ч |  | 0 | 1 | МПРО Приход во имя святых Петра и Павла (Полевской) | Котельная духовного центра, ул.Фрунзе | ул.Фрунзе,25 | Полевской |  | Культовые учреждения | сг-тк
2248305 | 09.09.2024 | 08.09.2028 | ТСП Метран-256t | преобразователи температуры | о С | Газ | 0 | 1 | ООО "РУССКАЯ ЭНЕРГЕТИКА" | Водогрейная котельная | ул.Молодогвардейская,10а | Камышлов |  | Предприятия ЖКХ | метран
2248306 | 09.09.2024 | 08.09.2028 | ТСП Метран-256t | преобразователи температуры | о С | Окружающая среда | 0 | 1 | ООО "РУССКАЯ ЭНЕРГЕТИКА" | Водогрейная котельная | ул.Молодогвардейская,10а | Камышлов |  | Предприятия ЖКХ | метран
1519450020 | 21.08.2024 | 20.08.2029 | СГ-ЭКвз-Р-0,2-160/1,6 | Измерительный комплекс |  |  | 0 | 1 | ПАО "Т Плюс" (филиал Свердловский) | Котельная Елизаветинское шоссе,3 | Елизаветинское шоссе,3 | Екатеринбург |  | Энергетики | СГ-ЭК
1119450024 | 21.08.2024 | 20.08.2029 | ЕК-270 | корректор |  |  | 0 | 1 | ПАО "Т Плюс" (филиал Свердловский) | Котельная Елизаветинское шоссе,3 | Елизаветинское шоссе,3 | Екатеринбург |  | Энергетики | ЕК-
1419450005 | 21.08.2024 | 20.08.2029 | RABO G100 (Ду 50, 80) | преобразователи объемного и массового расхода | м3/ч |  | 0 | 1 | ПАО "Т Плюс" (филиал Свердловский) | Котельная Елизаветинское шоссе,3 | Елизаветинское шоссе,3 | Екатеринбург |  | Энергетики | rabo
1007 |  |  | ТС | преобразователи температуры | о С |  | 0 | 1 | ПАО "Т Плюс" (филиал Свердловский) | ТЭЦ-19 | ул.Окраинная,48а | Екатеринбург |  | Энергетики | ТС | точно
49787180744087010 |  |  | ДТС 125Л | преобразователи температуры | о С |  | 0.1 | 1 | ПАО "Т Плюс" (филиал Свердловский) | ТЭЦ-19 | ул.Окраинная,48а | Екатеринбург |  | Энергетики | ДТС
137217 |  |  | Метран-100-ДД | преобразователи перепада давления |  |  | 0 | 1 | ПАО "Т Плюс" (филиал Свердловский) | ТЭЦ-19 | ул.Окраинная,48а | Екатеринбург |  | Энергетики | метран
0001/7800 |  |  | ТЭКОН 19-06М | корректор | м3/ч |  | 0.06 | 1 | ПАО "Т Плюс" (филиал Свердловский) | ТЭЦ-19 | ул.Окраинная,48а | Екатеринбург |  | Энергетики | ТЭКОН
137586 |  |  | Метран-100-ДД | преобразователи перепада давления |  |  | 0 | 1 | ПАО "Т Плюс" (филиал Свердловский) | ТЭЦ-19 | ул.Окраинная,48а | Екатеринбург |  | Энергетики | метран
876536 |  |  | Метран-55-ДИ 515 | преобразователи давления (изб) | МПа |  | 0 | 1 | ПАО "Т Плюс" (филиал Свердловский) | ТЭЦ-19 | ул.Окраинная,48а | Екатеринбург |  | Энергетики | метран
1498686 |  |  | Метран-150 CD1 | преобразователи перепада давления | кПа |  | 0 | 1 | ПАО "Т Плюс" (филиал Свердловский) | ТЭЦ-19 | ул.Окраинная,48а | Екатеринбург |  | Энергетики | метран
39561384 |  | 19.11.2029 | ВК G16 | преобразователи объемного и массового расхода | м3/ч |  | 0 | 1 | ПК "КРАСНОУФИМСКОЕ ТПО" | Котельная | ул.Советская,18 | Криулино | Красноуфимский | Сельхозпредприятия | ВК
4617 | 11.10.2024 | 10.10.2028 | ТПТ-19-2 | преобразователи температуры | о С | газ | 0 | 1 | ГКУСО "ЛОК ПСО" | Котельная, г. В-Пышма | ГО В-Пышма, Уралмашевский лесхоз, Балтымское лесничество, кв.55 | Верхняя Пышма |  | Предприятия финансируемые из областного бюджета | ТПТ
4619 | 11.10.2024 | 10.10.2028 | ТПТ-19-2 | преобразователи температуры | о С | окр среда | 0 | 1 | ГКУСО "ЛОК ПСО" | Котельная, г. В-Пышма | ГО В-Пышма, Уралмашевский лесхоз, Балтымское лесничество, кв.55 | Верхняя Пышма |  | Предприятия финансируемые из областного бюджета | ТПТ
6167188 | 28.08.2025 | 27.08.2030 | Метран-150 CD0 | преобразователи перепада давления | кПа |  | 0 | 1 | ГКУСО "ЛОК ПСО" | Котельная, г. В-Пышма | ГО В-Пышма, Уралмашевский лесхоз, Балтымское лесничество, кв.55 | Верхняя Пышма |  | Предприятия финансируемые из областного бюджета | метран
20315343 | 28.08.2025 | 27.08.2030 | МИДА-ДА-13П | преобразователи давления (абс) | МПа |  | 0 | 1 | ГКУСО "ЛОК ПСО" | Котельная, г. В-Пышма | ГО В-Пышма, Уралмашевский лесхоз, Балтымское лесничество, кв.55 | Верхняя Пышма |  | Предприятия финансируемые из областного бюджета | МИДА
|  |  | нет корректора | корректор |  |  | 0 | 1 | ГКУ СО Невьянское лесничество | Котельная офиса 3 | ул.Свободы,37 | Невьянск |  | Предприятия финансируемые из областного бюджета | не СИ
83576359 | 05.01.2021 | 04.01.2031 | СГД-G4 | преобразователи объемного и массового расхода | м3/ч |  | 0 | 1 | ГКУ СО Невьянское лесничество | Котельная офиса 3 | ул.Свободы,37 | Невьянск |  | Предприятия финансируемые из областного бюджета | СГД-
3123030010 | 05.04.2023 | 04.04.2028 | ЭК-270 | корректор |  |  | 0 | 1 | ООО "ЦКС-Ст" | Котельная | ул.Первомайская,77 | Екатеринбург |  | Прочие предприятия | ЭК-2
3223030103 | 03.04.2023 | 02.04.2028 | РВГ G400 | преобразователи объемного и массового расхода | м3/ч |  | 0 | 1 | ООО "ЦКС-Ст" | Котельная | ул.Первомайская,77 | Екатеринбург |  | Прочие предприятия | рвг
1521340111 | 26.05.2023 | 25.05.2028 | СГ-ЭКвз-Р-0,75-160/1,6 | Измерительный комплекс |  |  | 0 | 1 | Свердловская дирекция по эксплуатации зданий и сооружений-СП СЖД-филиала ОАО "РЖД" | Котельная ПМС по ул.Тяговой | ул.Тяговая,1а | Екатеринбург |  | Транспортные предприятия | СГ-ЭК
1121340111 | 26.05.2023 | 25.05.2028 | ЕК-270 | корректор |  |  | 0 | 1 | Свердловская дирекция по эксплуатации зданий и сооружений-СП СЖД-филиала ОАО "РЖД" | Котельная ПМС по ул.Тяговой | ул.Тяговая,1а | Екатеринбург |  | Транспортные предприятия | ЕК-
1421340171 | 26.05.2023 | 25.05.2028 | RABO G100 (Ду 50, 80) | преобразователи объемного и массового расхода | м3/ч |  | 0 | 1 | Свердловская дирекция по эксплуатации зданий и сооружений-СП СЖД-филиала ОАО "РЖД" | Котельная ПМС по ул.Тяговой | ул.Тяговая,1а | Екатеринбург |  | Транспортные предприятия | rabo
|  |  | нет корректора | корректор |  |  | 0 | 1 | МАДОУ Детский сад №58 | Котельная д/с по ул.Степана Разина | ул.Степана Разина,8 | Большой Исток | Сысертский | Предприятия финансируемые из местного бюджета | не СИ
26074397 | 22.06.2026 | 21.06.2030 | RVG G16 (Ду 40, 50) | преобразователи объемного и массового расхода | м3/ч |  | 0.1 | 1 | МАДОУ Детский сад №58 | Котельная д/с по ул.Степана Разина | ул.Степана Разина,8 | Большой Исток | Сысертский | Предприятия финансируемые из местного бюджета | RVG
|  |  | нет корректора | корректор |  |  | 0 | 1 | УФПС СО АО Почта России | Котельная | ул.Братьев Пономаревых,29 | Первоуральск |  | Прочие предприятия | не СИ
238331 | 09.08.2006 | 08.08.2016 | СГК-G4 | преобразователи объемного и массового расхода | м3/ч |  | 0 | 1 | УФПС СО АО Почта России | Котельная | ул.Братьев Пономаревых,29 | Первоуральск |  | Прочие предприятия | СГК
|  |  | нет корректора | корректор |  |  | 0 | 1 | ИП Яковлев Егор Станиславович | Нежилое помещение | ул.Кунавина,114Б | Богданович |  | Прочие предприятия | не СИ
29740951 | 18.07.2022 | 17.07.2032 | ВК G6T | преобразователи объемного и массового расхода | м3/ч |  | 0 | 1 | ИП Яковлев Егор Станиславович | Нежилое помещение | ул.Кунавина,114Б | Богданович |  | Прочие предприятия | ВК
1373401 |  |  | Метран-150 CD0 | преобразователи перепада давления | кПа |  | 0 | 1 | ИП Марченко В В | Производственная площадка | с.Курганово,строение литер 6-II | Полевской |  | Прочие предприятия | метран
|  |  | нет корректора | корректор |  |  | 0 | 1 | Останина Наталья Владимировна | Магазин | ул.Орджоникидзе,53б | Серов |  | Прочие предприятия | не СИ
07136640 | 05.03.2021 | 04.03.2031 | ВК G4T | преобразователи объемного и массового расхода | м3/ч |  | 0 | 1 | Останина Наталья Владимировна | Магазин | ул.Орджоникидзе,53б | Серов |  | Прочие предприятия | ВК
1726991 | 06.07.2026 | 05.07.2031 | Метран-150 CD0 | преобразователи перепада давления | кПа |  | 0 | 1 | Свердловская дирекция по эксплуатации зданий и сооружений-СП СЖД-филиала ОАО "РЖД" | Котельная, ст.Хрустальная | ст.Хрустальная | Первоуральск |  | Транспортные предприятия | метран
15698 | 18.02.2025 | 17.02.2028 | ТПТ-6-3 | преобразователи температуры | о С |  | 0 | 1 | Свердловская дирекция по эксплуатации зданий и сооружений-СП СЖД-филиала ОАО "РЖД" | Котельная, ст.Хрустальная | ст.Хрустальная | Первоуральск |  | Транспортные предприятия | ТПТ
15697 | 18.02.2025 | 17.02.2028 | ТПТ-6-3 | преобразователи температуры | о С |  | 0 | 1 | Свердловская дирекция по эксплуатации зданий и сооружений-СП СЖД-филиала ОАО "РЖД" | Котельная, ст.Хрустальная | ст.Хрустальная | Первоуральск |  | Транспортные предприятия | ТПТ
1421380094 | 07.07.2026 | 06.07.2031 | RABO G40 (Ду 40, 50) | преобразователи объемного и массового расхода | м3/ч |  | 0 | 1 | Свердловская дирекция по эксплуатации зданий и сооружений-СП СЖД-филиала ОАО "РЖД" | Котельная, ст.Хрустальная | ст.Хрустальная | Первоуральск |  | Транспортные предприятия | rabo
0003/2057 | 11.09.2025 | 10.09.2029 | ТЭКОН 19-06М | корректор | м3/ч |  | 0.06 | 1 | Свердловская дирекция по эксплуатации зданий и сооружений-СП СЖД-филиала ОАО "РЖД" | Котельная, ст.Хрустальная | ст.Хрустальная | Первоуральск |  | Транспортные предприятия | ТЭКОН
|  |  | нет корректора | корректор |  |  | 0 | 1 | ИП Туранов Юрий Геннадьевич | Деловой центр, ул.Карла Маркса,26 | ул.Карла Маркса,26 | Серов |  | Прочие предприятия | не СИ
18277436 | 13.05.2026 | 12.05.2036 | ВК G10T | преобразователи объемного и массового расхода | м3/ч |  | 0 | 1 | ИП Туранов Юрий Геннадьевич | Деловой центр, ул.Карла Маркса,26 | ул.Карла Маркса,26 | Серов |  | Прочие предприятия | ВК
0003/4326 | 15.07.2024 | 14.07.2028 | ТЭКОН 19-05М | корректор | м3/ч |  | 0.06 | 1 | ИП Варляева Клавдия Евгеньевна | Котельная центра "Демидов" | ул.Ленина,23А | Невьянск |  | Прочие предприятия | ТЭКОН
02688 | 04.07.2025 | 03.07.2031 | РСГ Сигнал G25 | преобразователи объемного и массового расхода | м3/ч |  | 0 | 1 | ИП Варляева Клавдия Евгеньевна | Котельная центра "Демидов" | ул.Ленина,23А | Невьянск |  | Прочие предприятия | РСГ
06318286 | 15.06.2025 | 15.06.2028 | МИДА-ДА-13ПК | преобразователи давления (абс) | МПа |  | 0 | 1 | ИП Варляева Клавдия Евгеньевна | Котельная центра "Демидов" | ул.Ленина,23А | Невьянск |  | Прочие предприятия | МИДА
2504107 | 15.04.2025 | 14.04.2030 | ПРОМА-ИДМ-ДД | преобразователи перепада давления | кПа |  | 0 | 1 | ИП Варляева Клавдия Евгеньевна | Котельная центра "Демидов" | ул.Ленина,23А | Невьянск |  | Прочие предприятия
16310730 | 24.06.2026 | 23.06.2029 | МИДА-ДА-13ПК | преобразователи давления (абс) | МПа |  | 0 | 1 | ООО "ПОБЕДА-1" | Зерносушилка | ул.Ленина,11а | Знаменское | Сухоложский | Прочие предприятия | МИДА
20-68186 | 25.06.2026 | 25.06.2026 | АИР 20/М1 (М2)-ДД | преобразователи перепада давления | кПа | Не пригодно | 0.2 | 1 | ООО "ПОБЕДА-1" | Зерносушилка | ул.Ленина,11а | Знаменское | Сухоложский | Прочие предприятия | АИР
21178220744257383 | 25.06.2026 | 24.06.2028 | ДТС | преобразователи температуры | о С |  | 0 | 1 | ООО "ПОБЕДА-1" | Зерносушилка | ул.Ленина,11а | Знаменское | Сухоложский | Прочие предприятия | ДТС
5081404 | 01.01.2018 |  | СГМН-1-2-1-G6 | преобразователи объемного и массового расхода | м3/ч |  | 0 | 1 | СООО ИВА | Котельная, Московский тракт | Московский тракт,8 км,литер Н | Екатеринбург |  | Прочие предприятия | сгмн
Уралтест | 02.02.2026 |  | Акт соответствия МВИ | Регистратор |  | Соответствует. | 0 | 1 | ИП Бончук Александр Сергеевич | Производственная база | ул.Калинина,50А, кад.№ з/у 66:06:1701035:701 | Белоярский |  | Прочие предприятия | не СИ
3124060305 | 24.06.2024 | 23.06.2029 | ЭК-270 | корректор |  | 01010101 - пароль поставщика 11.03.2026 | 0 | 1 | ИП Бончук Александр Сергеевич | Производственная база | ул.Калинина,50А, кад.№ з/у 66:06:1701035:701 | Белоярский |  | Прочие предприятия | ЭК-2
3324060286 | 24.06.2024 | 23.06.2029 | СГ-ЭКР-Р-0,2-400/1,6 | Измерительный комплекс | м3/ч |  | 0 | 1 | ИП Бончук Александр Сергеевич | Производственная база | ул.Калинина,50А, кад.№ з/у 66:06:1701035:701 | Белоярский |  | Прочие предприятия | СГ-ЭК
3224060463 | 24.06.2024 | 23.06.2029 | РВГ G250 | преобразователи объемного и массового расхода | м3/ч |  | 0 | 1 | ИП Бончук Александр Сергеевич | Производственная база | ул.Калинина,50А, кад.№ з/у 66:06:1701035:701 | Белоярский |  | Прочие предприятия | рвг
36661850 |  | 20.12.2027 | ВК G16 | преобразователи объемного и массового расхода | м3/ч |  | 0 | 1 | ИП Потоскуев Владимир Владимирович | Магазин "Арго" | ул.Белинского,31 | Буланаш | Артемовский | Прочие предприятия | ВК
Уралтест | 28.02.2020 |  | Акт соответствия МВИ | Регистратор |  | Соответствует. | 0 | 1 | ООО "Иволга" | Котельная базы отдыха "Турбинка" | территория базы отдыха Иволга | Кадниково | Сысертский | Прочие предприятия | не СИ
1418410077 | 13.10.2023 | 12.10.2028 | RABO G25 (Ду 40, 50) | преобразователи объемного и массового расхода | м3/ч |  | 0 | 1 | ООО "Иволга" | Котельная базы отдыха "Турбинка" | территория базы отдыха Иволга | Кадниково | Сысертский | Прочие предприятия | rabo
0001/9274 | 07.10.2022 | 06.10.2026 | ТЭКОН 19-05М | корректор | м3/ч |  | 0.06 | 1 | ООО "Иволга" | Котельная базы отдыха "Турбинка" | территория базы отдыха Иволга | Кадниково | Сысертский | Прочие предприятия | ТЭКОН
18390 | 10.10.2022 | 09.10.2026 | ТПТ-17-1 | преобразователи температуры | о С | Газ | 0 | 1 | ООО "Иволга" | Котельная базы отдыха "Турбинка" | территория базы отдыха Иволга | Кадниково | Сысертский | Прочие предприятия | ТПТ
1592365 | 16.10.2023 | 15.10.2028 | Метран-75А 2 | преобразователи давления (абс) | МПа |  | 0.5 | 1 | ООО "Иволга" | Котельная базы отдыха "Турбинка" | территория базы отдыха Иволга | Кадниково | Сысертский | Прочие предприятия | метран
А567351 | 13.10.2023 | 12.10.2028 | СДВ-Д-Ex-1,6 | преобразователи давления (раз) | кПа |  | 0.25 | 1 | ООО "Иволга" | Котельная базы отдыха "Турбинка" | территория базы отдыха Иволга | Кадниково | Сысертский | Прочие предприятия | СДВ
А878587 | 07.03.2023 | 06.03.2028 | СДВ-Д-Ex-10 | преобразователи давления (раз) | кПа |  | 0.25 | 1 | ООО "Лента" | Торговый комплекс "Лента" | ул.Суворова,48 | Каменск-Уральский |  | Прочие предприятия | СДВ
Уралтест | 09.04.2018 |  | Акт соответствия МВИ | Регистратор |  | Соответствует. | 0 | 1 | ООО "Лента" | Торговый комплекс "Лента" | ул.Суворова,48 | Каменск-Уральский |  | Прочие предприятия | не СИ
0001/7315 | 26.08.2025 | 25.08.2029 | ТЭКОН 19-05М | корректор | м3/ч |  | 0.06 | 1 | ООО "Лента" | Торговый комплекс "Лента" | ул.Суворова,48 | Каменск-Уральский |  | Прочие предприятия | ТЭКОН
1217087273 | 24.03.2023 | 23.03.2028 | RVG G40 (Ду 40, 50) | преобразователи объемного и массового расхода | м3/ч |  | 0.1 | 1 | ООО "Лента" | Торговый комплекс "Лента" | ул.Суворова,48 | Каменск-Уральский |  | Прочие предприятия | RVG
06875149 | 07.08.2020 | 06.08.2030 | BK-G10T | преобразователи объемного и массового расхода |  | BK-G2,5T | 0 | 1 | ИП Глазков Е.Ю. | Котельная | ул.Шатровая,72 | Екатеринбург |  | Прочие предприятия | BK- | англ
41049819 | 01.07.2021 | 30.06.2031 | ВК G10T | преобразователи объемного и массового расхода | м3/ч |  | 0 | 1 | ИП Столбецкая Е.А. | Магазин ритуальных услуг | ул.Коммунаров,27 | Кировград |  | Прочие предприятия | ВК
15020537 | 09.09.2025 | 08.09.2030 | RVG G16 (Ду 40, 50) | преобразователи объемного и массового расхода | м3/ч |  | 0.1 | 1 | ИП Захаров А.В. | Котельная | ул.Завокзальная,7 | Екатеринбург |  | Прочие предприятия | RVG
1507133 | 09.09.2025 | 08.09.2030 | СГ-ЭК-Вз-Р-0,75-25/1,6 | Измерительный комплекс |  |  | 0 | 1 | ИП Захаров А.В. | Котельная | ул.Завокзальная,7 | Екатеринбург |  | Прочие предприятия | СГ-ЭК
15120753 | 09.09.2025 | 08.09.2030 | ЕК-270 | корректор |  |  | 0 | 1 | ИП Захаров А.В. | Котельная | ул.Завокзальная,7 | Екатеринбург |  | Прочие предприятия | ЕК-
1217118547 | 29.11.2017 | 29.11.2022 | RVG G160 (Ду 80, 100) | преобразователи объемного и массового расхода | м3/ч |  | 0.2 | 1 | ООО "Машиностроительный завод им.В.В.Воровского" | Котельная | ул.Цвиллинга,7 | Екатеринбург |  | Машиностроительные предприятия | RVG
1518010001 | 23.01.2018 | 23.01.2023 | СГ-ЭКВз-Р-250/1,6 (Ду 80) | преобразователи объемного и массового расхода | м3/ч |  | 0 | 1 | ООО "Машиностроительный завод им.В.В.Воровского" | Котельная | ул.Цвиллинга,7 | Екатеринбург |  | Машиностроительные предприятия | СГ-ЭК
1117128262 | 21.12.2017 | 21.12.2022 | ЕК-270 | корректор |  |  | 0 | 1 | ООО "Машиностроительный завод им.В.В.Воровского" | Котельная | ул.Цвиллинга,7 | Екатеринбург |  | Машиностроительные предприятия | ЕК-
30828978 | 26.10.2023 | 25.10.2033 | ВК G6T | преобразователи объемного и массового расхода | м3/ч |  | 0 | 1 | ИП Катаева Татьяна Сергеевна | Столовая | ул.Ленина,269 | Белоярский |  | Прочие предприятия | ВК
1519050022 | 16.02.2024 | 15.02.2029 | СГ-ЭК-Вз-Р-0,75-40/1,6 | Измерительный комплекс |  |  | 0 | 1 | ООО "Свердловский комбинат бытового обслуживания"(СКБО) | Котельная | ул.Маневровая,31 | Екатеринбург |  | Прочие предприятия | СГ-ЭК
1119050019 | 16.02.2024 | 15.02.2029 | ЕК-270 | корректор |  |  | 0 | 1 | ООО "Свердловский комбинат бытового обслуживания"(СКБО) | Котельная | ул.Маневровая,31 | Екатеринбург |  | Прочие предприятия | ЕК-
1219050020 | 16.02.2024 | 15.02.2029 | RVG G25 (Ду 40, 50) | преобразователи объемного и массового расхода | м3/ч |  | 0.1 | 1 | ООО "Свердловский комбинат бытового обслуживания"(СКБО) | Котельная | ул.Маневровая,31 | Екатеринбург |  | Прочие предприятия | RVG
|  |  | нет корректора | корректор |  |  | 0 | 1 | ООО "Снодер" | Магазин | ул.Кировградская,50 | Кировград |  | Прочие предприятия | не СИ
0091790 | 09.03.2020 | 09.03.2028 | СГМН-1-1-1-G6 | преобразователи объемного и массового расхода | м3/ч |  | 0 | 1 | ООО "Снодер" | Магазин | ул.Кировградская,50 | Кировград |  | Прочие предприятия | сгмн
1419160019 | 15.03.2023 | 14.03.2028 | RABO G100 (Ду 50, 80) | преобразователи объемного и массового расхода | м3/ч |  | 0 | 1 | ООО Продсервис Логистик | Площадка | ул.Краснодарская,11 | Екатеринбург |  | Прочие предприятия | rabo
0002/0938 | 07.07.2023 | 06.07.2027 | ТЭКОН 19-05М | корректор | м3/ч |  | 0.06 | 1 | ООО "Патрон" | Блочная котельная | Западная промзона,2а | Березовский |  | Прочие предприятия | ТЭКОН
13038143 | 20.06.2024 | 19.06.2029 | RVG G25 (Ду 40, 50) | преобразователи объемного и массового расхода | м3/ч |  | 0.1 | 1 | ООО "Патрон" | Блочная котельная | Западная промзона,2а | Березовский |  | Прочие предприятия | RVG
4023 | 16.07.2024 | 15.07.2028 | ТПТ-19-1 | преобразователи температуры | о С |  | 0 | 1 | ООО "Патрон" | Блочная котельная | Западная промзона,2а | Березовский |  | Прочие предприятия | ТПТ
14014 | 02.12.2025 | 01.12.2029 | СПГ-742 | корректор | МПа |  | 0.1 | 1 | МУП "Управление коммунальным комплексом" | Котельная 2-го отделения Совхоза "Богословский" | п.Рудничный,ул.Малышева,2а | Краснотурьинск |  | Предприятия ЖКХ | СПГ
76096 | 18.07.2023 | 17.07.2028 | СДВ Ex-A-1,0 | преобразователи давления (абс) | МПа |  | 0.25 | 1 | МУП "Управление коммунальным комплексом" | Котельная 2-го отделения Совхоза "Богословский" | п.Рудничный,ул.Малышева,2а | Краснотурьинск |  | Предприятия ЖКХ | СДВ
Цифровая метрология | 13.05.2026 |  | Акт соответствия МВИ | Регистратор |  | Соответствует. | 0 | 1 | АО "Нижнетагильский трубный завод Металлинвест" | Промплощадка | ул.Красных Зорь,7 | Нижний Тагил |  | Прочие промышленные предприятия | не СИ
247 | 06.08.2024 | 05.08.2028 | ТПТ-15-1 | преобразователи температуры | о С |  | 0 | 1 | ОАО "ВГОК" | Котельная МОФ-2 | промплощадка ВЖР ОАО "ВГОК" | Нижний Тагил |  | Металлургические предприятия | ТПТ
Нижнетагильский ЦСМ | 24.03.2016 |  | Акт соответствия МВИ | Регистратор |  | Соответствует. | 0 | 1 | ОАО "ВГОК" | Котельная МОФ-2 | промплощадка ВЖР ОАО "ВГОК" | Нижний Тагил |  | Металлургические предприятия | не СИ
770 | 25.06.2025 | 24.08.2026 | ДКС | преобразователи объемного и массового расхода | м3/ч | снято 08.09.2025 | 0 | 1 | ОАО "ВГОК" | Котельная МОФ-2 | промплощадка ВЖР ОАО "ВГОК" | Нижний Тагил |  | Металлургические предприятия | дкс
1437953 | 19.06.2025 | 18.06.2030 | Метран-150 CDR 2 | преобразователи перепада давления | кПа |  | 0 | 1 | ОАО "ВГОК" | Котельная МОФ-2 | промплощадка ВЖР ОАО "ВГОК" | Нижний Тагил |  | Металлургические предприятия | метран
91NB09141 344 | 29.07.2024 | 28.07.2029 | EJX 110А | преобразователи давления (абс) | кПа |  | 0 | 1 | ОАО "ВГОК" | Котельная МОФ-2 | промплощадка ВЖР ОАО "ВГОК" | Нижний Тагил |  | Металлургические предприятия | ej
07061796 | 06.08.2024 | 05.08.2026 | РС-28 | преобразователи давления (абс) | МПа |  | 0 | 1 | ОАО "ВГОК" | Котельная МОФ-2 | промплощадка ВЖР ОАО "ВГОК" | Нижний Тагил |  | Металлургические предприятия | рс- | рус
1291 | 06.08.2024 | 05.08.2028 | СПГ-762 | корректор | м3/ч |  | 0 | 1 | ОАО "ВГОК" | Котельная МОФ-2 | промплощадка ВЖР ОАО "ВГОК" | Нижний Тагил |  | Металлургические предприятия | СПГ
11102430 |  |  | ЕК-270 | корректор |  |  | 0 | 1 | ИП Губаева Екатерина Евгеньевна | Котельная | ул.Бебеля,35 | Екатеринбург |  | Прочие предприятия | ЕК-
11066365 |  |  | RVG G25 (Ду 40, 50) | преобразователи объемного и массового расхода | м3/ч |  | 0.1 | 1 | ИП Губаева Екатерина Евгеньевна | Котельная | ул.Бебеля,35 | Екатеринбург |  | Прочие предприятия | RVG
1126023631 | 25.02.2026 | 24.02.2031 | ЕК-270 | корректор |  |  | 0 | 1 | АО "Нижнетагильский трубный завод Металлинвест" | Промплощадка | ул.Красных Зорь,7 | Нижний Тагил |  | Прочие промышленные предприятия | ЕК-
1526023057 | 25.02.2026 | 24.02.2031 | СГ-ЭКР-Р-0,75-250/1,6 | Измерительный комплекс | м3/ч |  | 0 | 1 | АО "Нижнетагильский трубный завод Металлинвест" | Промплощадка | ул.Красных Зорь,7 | Нижний Тагил |  | Прочие промышленные предприятия | СГ-ЭК
2826024798 | 25.02.2026 | 24.02.2031 | РГ-Р G160 | преобразователи объемного и массового расхода | м3/ч |  | 0 | 1 | АО "Нижнетагильский трубный завод Металлинвест" | Промплощадка | ул.Красных Зорь,7 | Нижний Тагил |  | Прочие промышленные предприятия | РГ
1340 | 05.02.2020 | 04.02.2024 | ТЭКОН 19-05М | корректор | м3/ч |  | 0.06 | 1 | МЕТРО Кэш энд Керри ООО | Торговый центр | Свердловское шоссе,65 | Нижний Тагил |  | Прочие предприятия | ТЭКОН
13091578 | 01.08.2017 | 31.07.2022 | RVG G25 (Ду 40, 50) | преобразователи объемного и массового расхода | м3/ч |  | 0.1 | 1 | МЕТРО Кэш энд Керри ООО | Торговый центр | Свердловское шоссе,65 | Нижний Тагил |  | Прочие предприятия | RVG
8424 | 07.06.2023 | 06.06.2026 | ТПТ-6-3 | преобразователи температуры | о С |  | 0 | 1 | ИП Сычев Вячеслав Михайлович | Нежилое здание (профилакторий) | ул.Каменская,25 | Каменск-Уральский |  | Прочие предприятия | ТПТ
8425 | 07.06.2023 | 06.06.2026 | ТПТ-6-3 | преобразователи температуры | о С |  | 0 | 1 | ИП Сычев Вячеслав Михайлович | Нежилое здание (профилакторий) | ул.Каменская,25 | Каменск-Уральский |  | Прочие предприятия | ТПТ
0/6820 | 14.05.2025 | 13.05.2029 | ТЭКОН 19-05М | корректор | м3/ч |  | 0.06 | 1 | ИП Сычев Вячеслав Михайлович | Нежилое здание (профилакторий) | ул.Каменская,25 | Каменск-Уральский |  | Прочие предприятия | ТЭКОН
1216051499 | 28.05.2021 | 27.05.2026 | RVG G25 (Ду 40, 50) | преобразователи объемного и массового расхода | м3/ч |  | 0.1 | 1 | ИП Сычев Вячеслав Михайлович | Нежилое здание (профилакторий) | ул.Каменская,25 | Каменск-Уральский |  | Прочие предприятия | RVG
6035210 | 06.07.2022 | 05.07.2027 | Метран-150 TAR 2 | преобразователи давления (абс) | МПа |  | 0 | 1 | ИП Сычев Вячеслав Михайлович | Нежилое здание (профилакторий) | ул.Каменская,25 | Каменск-Уральский |  | Прочие предприятия | метран
6035493 | 06.07.2022 | 05.07.2027 | Метран-150 CDR 0 | преобразователи перепада давления | кПа |  | 0 | 1 | ИП Сычев Вячеслав Михайлович | Нежилое здание (профилакторий) | ул.Каменская,25 | Каменск-Уральский |  | Прочие предприятия | метран
|  |  | ЕК-260 | корректор |  |  | 0 | 1 | ООО "Тихий берег" | Площадка,ул.Рощинская,41 | ул.Рощинская,41 | Екатеринбург |  | ТСЖ, управляющие компании | ЕК-
|  |  | ЕК-260 | корректор |  |  | 0 | 1 | ООО "Тихий берег" | Площадка,ул.Рощинская,41 | ул.Рощинская,41 | Екатеринбург |  | ТСЖ, управляющие компании | ЕК-
|  |  | ЕК-260 | корректор |  |  | 0 | 1 | ООО "Тихий берег" | Площадка,ул.Рощинская,41 | ул.Рощинская,41 | Екатеринбург |  | ТСЖ, управляющие компании | ЕК-
|  |  | ЕК-260 | корректор |  |  | 0 | 1 | ООО "Тихий берег" | Площадка,ул.Рощинская,41 | ул.Рощинская,41 | Екатеринбург |  | ТСЖ, управляющие компании | ЕК-
|  |  | ЕК-260 | корректор |  |  | 0 | 1 | ООО "Тихий берег" | Площадка,ул.Рощинская,41 | ул.Рощинская,41 | Екатеринбург |  | ТСЖ, управляющие компании | ЕК-
|  |  | ЕК-260 | корректор |  |  | 0 | 1 | ООО "Тихий берег" | Площадка,ул.Рощинская,41 | ул.Рощинская,41 | Екатеринбург |  | ТСЖ, управляющие компании | ЕК-
|  |  | RVG G65 (Ду 40, 50) | преобразователи объемного и массового расхода | м3/ч |  | 0.1 | 1 | ООО "Тихий берег" | Площадка,ул.Рощинская,41 | ул.Рощинская,41 | Екатеринбург |  | ТСЖ, управляющие компании | RVG
|  |  | RVG G65 (Ду 40, 50) | преобразователи объемного и массового расхода | м3/ч |  | 0.1 | 1 | ООО "Тихий берег" | Площадка,ул.Рощинская,41 | ул.Рощинская,41 | Екатеринбург |  | ТСЖ, управляющие компании | RVG
|  |  | RVG G65 (Ду 40, 50) | преобразователи объемного и массового расхода | м3/ч |  | 0.1 | 1 | ООО "Тихий берег" | Площадка,ул.Рощинская,41 | ул.Рощинская,41 | Екатеринбург |  | ТСЖ, управляющие компании | RVG
|  |  | ТЭКОН 17 | корректор | м3/ч |  | 0 | 1 | ООО "Тихий берег" | Площадка,ул.Рощинская,41 | ул.Рощинская,41 | Екатеринбург |  | ТСЖ, управляющие компании | ТЭКОН
1119280082 | 13.06.2024 | 12.06.2029 | ЕК-270 | корректор |  |  | 0 | 1 | СПК "Колхоз Дружба" | Промплощадка | Около восточной окраины д.Речкалова, за границей населенного пункта, на расстоянии 35м. от жилого дома №10 ул. 60 лет Октября, в восточном направлении | Речкалова | Ирбитский | Сельхозпредприятия | ЕК-
1519280077 | 13.06.2024 | 12.06.2029 | СГ-ЭКвз-Р-0,75-160/1,6 | Измерительный комплекс |  |  | 0 | 1 | СПК "Колхоз Дружба" | Промплощадка | Около восточной окраины д.Речкалова, за границей населенного пункта, на расстоянии 35м. от жилого дома №10 ул. 60 лет Октября, в восточном направлении | Речкалова | Ирбитский | Сельхозпредприятия | СГ-ЭК
3323070179 | 05.09.2023 | 04.09.2028 | СГ-ЭКР-Р-2,0-40/1,6 | Измерительный комплекс | м3/ч |  | 0 | 1 | ООО "АКАДЕМИЯ БЕТОНА" | Площадка | ул.Архитектора Белянкина,39, кад.№66:41:0313010:3213 | Екатеринбург |  | Прочие предприятия | СГ-ЭК
3223070487 | 05.09.2023 | 04.09.2028 | РВГ G25 | преобразователи объемного и массового расхода | м3/ч |  | 0 | 1 | ООО "АКАДЕМИЯ БЕТОНА" | Площадка | ул.Архитектора Белянкина,39, кад.№66:41:0313010:3213 | Екатеринбург |  | Прочие предприятия | рвг
1520350127 | 20.08.2025 | 19.08.2030 | СГ-ЭКвз-Р-0,75-65/1,6 | Измерительный комплекс |  |  | 0 | 1 | АО АСЦ "ПРАВОБЕРЕЖНЫЙ" | Котельная | ул.Монтажников,26а | Екатеринбург |  | ТСЖ, управляющие компании | СГ-ЭК
1120350144 | 20.08.2025 | 19.08.2030 | ЕК-270 | корректор |  |  | 0 | 1 | АО АСЦ "ПРАВОБЕРЕЖНЫЙ" | Котельная | ул.Монтажников,26а | Екатеринбург |  | ТСЖ, управляющие компании | ЕК-
1420350135 | 20.08.2025 | 19.08.2030 | RABO G40 (Ду 40, 50) | преобразователи объемного и массового расхода | м3/ч |  | 0 | 1 | АО АСЦ "ПРАВОБЕРЕЖНЫЙ" | Котельная | ул.Монтажников,26а | Екатеринбург |  | ТСЖ, управляющие компании | rabo
3126737 | 25.06.2026 | 24.06.2029 | СГ 16М-100-40(30) (Ду 50) | преобразователи объемного и массового расхода | м3/ч |  | 0 | 1 | ООО "Автотранспортная компания" | Котельная АБК | ул. 3-й км.Динасовского шоссе,7 | Первоуральск |  | Транспортные предприятия | СГ 16
|  |  | нет корректора | корректор |  |  | 0 | 1 | ООО "Автотранспортная компания" | Котельная АБК | ул. 3-й км.Динасовского шоссе,7 | Первоуральск |  | Транспортные предприятия | не СИ
85002386 | 09.01.2023 | 08.01.2033 | СГДК-G10 | преобразователи объемного и массового расхода | м3/ч |  | 0 | 1 | ИП Чумичев В. Г. | Кафе-пекарня "Славяночка" | ул.Урицкого,37а | Невьянск |  | Прочие предприятия | сгдк
1120240017 | 26.05.2025 | 25.05.2030 | ЕК-270 | корректор |  |  | 0 | 1 | ООО "Горизонт" (Невьянск, Екатеринбург) | Котельная, пер.Шоферов,7б | пер.Шоферов,7б | Екатеринбург |  | Прочие предприятия | ЕК-
1420240025 | 26.05.2025 | 25.05.2030 | RABO G160 (Ду 80, 100) | преобразователи объемного и массового расхода | м3/ч |  | 0 | 1 | ООО "Горизонт" (Невьянск, Екатеринбург) | Котельная, пер.Шоферов,7б | пер.Шоферов,7б | Екатеринбург |  | Прочие предприятия | rabo
1520240020 | 26.05.2025 | 25.05.2030 | СГ-ЭКВз-Р-250/1,6 (Ду 80) | преобразователи объемного и массового расхода | м3/ч |  | 0 | 1 | ООО "Горизонт" (Невьянск, Екатеринбург) | Котельная, пер.Шоферов,7б | пер.Шоферов,7б | Екатеринбург |  | Прочие предприятия | СГ-ЭК
|  |  | нет корректора | корректор |  |  | 0 | 1 | Глава КФХ Ялунин Олег Валерьевич | Склад | ул.Северная,корпус 6 | Николо-Павловское | Пригородный | Сельхозпредприятия | не СИ
34389806 | 14.09.2016 | 13.09.2026 | ВК G10T | преобразователи объемного и массового расхода | м3/ч |  | 0 | 1 | Глава КФХ Ялунин Олег Валерьевич | Склад | ул.Северная,корпус 6 | Николо-Павловское | Пригородный | Сельхозпредприятия | ВК
33845583 | 06.05.2016 | 05.05.2026 | ВК G6T | преобразователи объемного и массового расхода | м3/ч |  | 0 | 1 | ООО "Успех" | Административное здание | ул.Пищевиков,1а | Богданович |  | Прочие предприятия | ВК
|  |  | СПГ | корректор |  | 761. СУ | 0 | 1 | ОАО "Сибирско-Уральская Алюминевая компания- филиал БАЗ-СУАЛ" | Промплощадка | ул.Карла Маркса, 1 | Краснотурьинск |  | Металлургические предприятия | СПГ
0977 | 29.08.2022 | 28.08.2026 | ТЭКОН 19-05М | корректор | м3/ч |  | 0.06 | 1 | МУП "КРАСНОУРАЛЬСКОЕ ТЕПЛОСНАБЖАЮЩЕЕ ПРЕДПРИЯТИЕ" | Дворец спорта | ул.Ленина,6Д | Красноуральск |  | Предприятия ЖКХ | ТЭКОН
1420420034 | 25.06.2025 | 24.06.2030 | RABO G65 (Ду 40, 50) | преобразователи объемного и массового расхода | м3/ч |  | 0 | 1 | МУП "КРАСНОУРАЛЬСКОЕ ТЕПЛОСНАБЖАЮЩЕЕ ПРЕДПРИЯТИЕ" | Дворец спорта | ул.Ленина,6Д | Красноуральск |  | Предприятия ЖКХ | rabo
2126900 | 20.07.2022 | 19.02.2027 | ТСП Метран-256 | преобразователи температуры |  |  | 0 | 1 | ЖКС № 11 (п. Свободный) филиал ФГБУ "ЦЖКУ" Минобороны России по (РВСН) | Воинская часть 56653 | п.Уральский, 21 арсенал, объект 23,в/ч 56653 | Уральский |  | Предприятия финансируемые из федерального бюджета | метран
1101986 | 20.07.2022 | 19.02.2027 | Метран-150 ТА | преобразователи давления (абс) | МПа |  | 0 | 1 | ЖКС № 11 (п. Свободный) филиал ФГБУ "ЦЖКУ" Минобороны России по (РВСН) | Воинская часть 56653 | п.Уральский, 21 арсенал, объект 23,в/ч 56653 | Уральский |  | Предприятия финансируемые из федерального бюджета | метран
1021142 |  |  | Метран-150 CD1 | преобразователи перепада давления | кПа | неисправен на дату акта | 0 | 1 | ЖКС № 11 (п. Свободный) филиал ФГБУ "ЦЖКУ" Минобороны России по (РВСН) | Воинская часть 56653 | п.Уральский, 21 арсенал, объект 23,в/ч 56653 | Уральский |  | Предприятия финансируемые из федерального бюджета | метран
5280 | 09.04.2025 | 08.04.2028 | ТЭКОН 17 | корректор | м3/ч |  | 0 | 1 | ЖКС № 11 (п. Свободный) филиал ФГБУ "ЦЖКУ" Минобороны России по (РВСН) | Воинская часть 56653 | п.Уральский, 21 арсенал, объект 23,в/ч 56653 | Уральский |  | Предприятия финансируемые из федерального бюджета | ТЭКОН
13104340 | 21.02.2019 | 20.02.2029 | TRZ G650 (Ду 150) | преобразователи объемного и массового расхода | м3/ч | 4500/сутки 1 котёл. | 1 | 1 | ЖКС № 11 (п. Свободный) филиал ФГБУ "ЦЖКУ" Минобороны России по (РВСН) | Воинская часть 56653 | п.Уральский, 21 арсенал, объект 23,в/ч 56653 | Уральский |  | Предприятия финансируемые из федерального бюджета | TRZ
0001/5009 | 12.09.2024 | 11.09.2028 | ТЭКОН 19-05М | корректор | м3/ч |  | 0.06 | 1 | ИП Галкина Елена Юрьевна | Промплощадка | ул.Каменный карьер,1 | Большой Исток | Сысертский | Прочие предприятия | ТЭКОН
32873322 | 26.12.2025 | 25.12.2035 | ВК G25T | преобразователи объемного и массового расхода | м3/ч |  | 0 | 1 | ИП Галкина Елена Юрьевна | Промплощадка | ул.Каменный карьер,1 | Большой Исток | Сысертский | Прочие предприятия | ВК
2521440004 | 11.11.2021 | 10.11.2026 | СГ-ТК-Д-16 | Измерительный комплекс |  |  | 0 | 1 | ИП Кобызов Сергей Владиславович | Магазин, ул. 1 Мая,21 | ул.1 Мая,21 | Арамиль | Сысертский | Прочие предприятия | сг-тк
1021440011 | 10.11.2021 | 09.11.2026 | ТС220 | корректор |  |  | 0 | 1 | ИП Кобызов Сергей Владиславович | Магазин, ул. 1 Мая,21 | ул.1 Мая,21 | Арамиль | Сысертский | Прочие предприятия | ТС-2
41284263 | 22.10.2021 | 21.10.2031 | ВК G10 | преобразователи объемного и массового расхода | м3/ч |  | 0 | 1 | ИП Кобызов Сергей Владиславович | Магазин, ул. 1 Мая,21 | ул.1 Мая,21 | Арамиль | Сысертский | Прочие предприятия | ВК
29064544 | 15.01.2025 | 14.01.2030 | RVG G65 (Ду 40, 50) | преобразователи объемного и массового расхода | м3/ч |  | 0.1 | 1 | ИП Мурзин А.Д. | Торгово-развлекательный центр | ул.Сабурова,5а, корп.1 | Верхняя Салда |  | Прочие предприятия | RVG
10197 | 19.01.2024 | 19.01.2028 | СПГ-741 | корректор | м3/ч |  | 0 | 1 | ИП Мурзин А.Д. | Торгово-развлекательный центр | ул.Сабурова,5а, корп.1 | Верхняя Салда |  | Прочие предприятия | СПГ
734427 | 14.01.2026 | 14.01.2028 | ТСП Метран-206 | преобразователи температуры | о С |  | 0 | 1 | ИП Мурзин А.Д. | Торгово-развлекательный центр | ул.Сабурова,5а, корп.1 | Верхняя Салда |  | Прочие предприятия | метран
6537 | 19.01.2024 | 19.01.2028 | ТПТ-1-3 | преобразователи температуры | о С |  | 0 | 1 | ИП Мурзин А.Д. | Торгово-развлекательный центр | ул.Сабурова,5а, корп.1 | Верхняя Салда |  | Прочие предприятия | ТПТ
1118987 | 04.03.2024 | 03.03.2028 | Метран-150 TAR 1 | преобразователи давления (абс) | кПа |  | 0 | 1 | ИП Мурзин А.Д. | Торгово-развлекательный центр | ул.Сабурова,5а, корп.1 | Верхняя Салда |  | Прочие предприятия | метран
836156 | 25.01.2024 | 24.01.2028 | Метран-150 CDR 0 | преобразователи перепада давления | кПа |  | 0 | 1 | ИП Мурзин А.Д. | Торгово-развлекательный центр | ул.Сабурова,5а, корп.1 | Верхняя Салда |  | Прочие предприятия | метран
0003/0113 | 12.04.2021 | 11.04.2025 | ТЭКОН 19-05М | корректор | м3/ч |  | 0.06 | 1 | ООО "Комбинат строительных материалов" | Промплощадка | ул.Степана Разина,62 | Богданович |  | Предприятия строительного комплекса | ТЭКОН
1708407 | 13.05.2021 | 12.05.2026 | Метран-75А 2 | преобразователи давления (абс) | МПа |  | 0.5 | 1 | ООО "Комбинат строительных материалов" | Промплощадка | ул.Степана Разина,62 | Богданович |  | Предприятия строительного комплекса | метран
6182968 | 13.05.2021 | 12.05.2026 | Метран-150 CDR 1 | преобразователи перепада давления | кПа |  | 0 | 1 | ООО "Комбинат строительных материалов" | Промплощадка | ул.Степана Разина,62 | Богданович |  | Предприятия строительного комплекса | метран
1519370084 | 13.06.2024 | 12.06.2029 | СГ-ЭКвз-Р-0,75-160/1,6 | Измерительный комплекс |  |  | 0 | 1 | ООО "Авто Перекресток" | Котельная | ул.Металлургов,80б | Екатеринбург |  | Прочие предприятия | СГ-ЭК
1519470014 | 10.07.2024 | 09.07.2029 | СГ-ЭК-Вз-Т-0,75-1600/1,6 | Измерительный комплекс |  | аршин | 0 | 1 | ПАО "Т Плюс" (филиал Свердловский) | Котельная № 1 Минометчиков,13 (водогрейн.) | ул.Минометчиков,13 | Екатеринбург |  | Энергетики | СГ-ЭК
1119470018 | 10.07.2024 | 09.07.2029 | ЕК-270 | корректор |  | аршин | 0 | 1 | ПАО "Т Плюс" (филиал Свердловский) | Котельная № 1 Минометчиков,13 (водогрейн.) | ул.Минометчиков,13 | Екатеринбург |  | Энергетики | ЕК-
1319470005 | 10.07.2024 | 09.07.2034 | TRZ G1600 (Ду 200) | преобразователи объемного и массового расхода | м3/ч | аршин | 1 | 1 | ПАО "Т Плюс" (филиал Свердловский) | Котельная № 1 Минометчиков,13 (водогрейн.) | ул.Минометчиков,13 | Екатеринбург |  | Энергетики | TRZ
1117097243 | 14.09.2026 | 13.09.2031 | ЕК-270 | корректор |  |  | 0 | 1 | ООО "ОЛИПС" | Котельная (ул.Студенческая,1, литер А) | ул.Студенческая,1а | Екатеринбург |  | Прочие предприятия | ЕК-
1417091918 | 14.09.2026 | 13.09.2031 | RABO G160 (Ду 80, 100) | преобразователи объемного и массового расхода | м3/ч |  | 0 | 1 | ООО "ОЛИПС" | Котельная (ул.Студенческая,1, литер А) | ул.Студенческая,1а | Екатеринбург |  | Прочие предприятия | rabo
1517096647 | 14.09.2026 | 13.09.2031 | СГ-ЭКВз-Р-250/1,6 (Ду 80) | преобразователи объемного и массового расхода | м3/ч |  | 0 | 1 | ООО "ОЛИПС" | Котельная (ул.Студенческая,1, литер А) | ул.Студенческая,1а | Екатеринбург |  | Прочие предприятия | СГ-ЭК
842 | 14.04.2019 | 13.04.2022 | ТПТ-1-3 | преобразователи температуры | о С |  | 0 | 1 | ООО "Птицефабрика "Среднеуральская" | Промплощадка | ул.Советская,110 | Среднеуральск |  | Сельхозпредприятия | ТПТ
3932 | 05.08.2019 | 04.08.2021 | ТЭКОН 17 | корректор | м3/ч |  | 0 | 1 | ООО "Птицефабрика "Среднеуральская" | Промплощадка | ул.Советская,110 | Среднеуральск |  | Сельхозпредприятия | ТЭКОН
|  |  | ТЭКОН 17 | корректор | м3/ч |  | 0 | 1 | ООО "Птицефабрика "Среднеуральская" | Промплощадка | ул.Советская,110 | Среднеуральск |  | Сельхозпредприятия | ТЭКОН
731 | 18.01.2019 | 18.01.2022 | ДРГ.М-400 (Ду 80 мм) | преобразователи объемного и массового расхода | м3/ч |  | 0 | 1 | ООО "Птицефабрика "Среднеуральская" | Промплощадка | ул.Советская,110 | Среднеуральск |  | Сельхозпредприятия | ДРГ.М
|  |  | ДРГ.М-160 (Ду 50 мм) | преобразователи объемного и массового расхода | м3/ч |  | 0 | 1 | ООО "Птицефабрика "Среднеуральская" | Промплощадка | ул.Советская,110 | Среднеуральск |  | Сельхозпредприятия | ДРГ.М
15306480 | 14.01.2019 | 13.01.2022 | МИДА-ДА-13ПК | преобразователи давления (абс) | МПа |  | 0 | 1 | ООО "Птицефабрика "Среднеуральская" | Промплощадка | ул.Советская,110 | Среднеуральск |  | Сельхозпредприятия | МИДА
|  |  | МИДА-ДА-13П | преобразователи давления (абс) | кПа |  | 0 | 1 | ООО "Птицефабрика "Среднеуральская" | Промплощадка | ул.Советская,110 | Среднеуральск |  | Сельхозпредприятия | МИДА
05124914 | 31.03.2017 |  | ВК G4T | преобразователи объемного и массового расхода | м3/ч |  | 0 | 1 | ИП Соколов А.Ю. | Магазин | ул.Быкова,52а | Сысерть |  | Прочие предприятия | ВК
|  |  | нет корректора | корректор |  |  | 0 | 1 | ИП Соколов А.Ю. | Магазин "Автомир" | ул.Быкова,48а | Сысерть |  | Прочие предприятия | не СИ
560749 | 16.01.2025 | 15.01.2035 | СГБ G4 СИГНАЛ | преобразователи объемного и массового расхода | м3/ч |  | 0 | 1 | ИП Соколов А.Ю. | Магазин "Автомир" | ул.Быкова,48а | Сысерть |  | Прочие предприятия | сгб
561646 | 16.01.2025 | 15.01.2035 | СГБ G4 СИГНАЛ | преобразователи объемного и массового расхода | м3/ч |  | 0 | 1 | ИП Соколов А.Ю. | Магазин "Автомир" | ул.Быкова,48а | Сысерть |  | Прочие предприятия | сгб
|  |  | нет корректора | корректор |  |  | 0 | 1 | АО "Артинская ПМК-17" | Котельная гаража | ул.Дерябина,124 | Арти |  | Транспортные предприятия | не СИ
312083007 | 16.03.2023 | 15.03.2033 | МК G25 | преобразователи объемного и массового расхода | м3/ч |  | 0 | 1 | АО "Артинская ПМК-17" | Котельная гаража | ул.Дерябина,124 | Арти |  | Транспортные предприятия | мк g | рус-англ
|  |  | нет корректора | корректор |  |  | 0 | 1 | Мамаев Олег Юрьевич | Магазин "Восток" | ул.Ленина,103а | Сухой Лог |  | Прочие предприятия | не СИ
06544729 | 12.09.2019 | 11.09.2029 | ВК G4T | преобразователи объемного и массового расхода | м3/ч |  | 0 | 1 | Мамаев Олег Юрьевич | Магазин "Восток" | ул.Ленина,103а | Сухой Лог |  | Прочие предприятия | ВК
1141 | 26.05.2025 | 25.05.2029 | ТПТ-1-3 | преобразователи температуры | о С |  | 0 | 1 | ГАСУСО СО "БИЛИМБАЕВСКИЙ ДСО" | Котельная интерната | п.Билимбай, ул.К.Маркса, 68 | Первоуральск |  | Предприятия финансируемые из областного бюджета | ТПТ
377471 | 26.05.2025 | 25.05.2028 | Метран-100-ДД 1411 | преобразователи перепада давления | кПа |  | 0 | 1 | ГАСУСО СО "БИЛИМБАЕВСКИЙ ДСО" | Котельная интерната | п.Билимбай, ул.К.Маркса, 68 | Первоуральск |  | Предприятия финансируемые из областного бюджета | метран
396791 | 27.05.2025 | 26.05.2028 | Метран-55-ДА 505 | преобразователи давления (абс) | МПа |  | 0 | 1 | ГАСУСО СО "БИЛИМБАЕВСКИЙ ДСО" | Котельная интерната | п.Билимбай, ул.К.Маркса, 68 | Первоуральск |  | Предприятия финансируемые из областного бюджета | метран
0063 | 16.07.2025 | 15.07.2027 | ТЭКОН 17 | корректор | м3/ч |  | 0 | 1 | ГАСУСО СО "БИЛИМБАЕВСКИЙ ДСО" | Котельная интерната | п.Билимбай, ул.К.Маркса, 68 | Первоуральск |  | Предприятия финансируемые из областного бюджета | ТЭКОН
1010384 | 27.06.2023 | 26.06.2026 | СГ 16М-400-40(30) (Ду 100) | преобразователи объемного и массового расхода | м3/ч |  | 0 | 1 | ГАСУСО СО "БИЛИМБАЕВСКИЙ ДСО" | Котельная интерната | п.Билимбай, ул.К.Маркса, 68 | Первоуральск |  | Предприятия финансируемые из областного бюджета | СГ 16
14076200 | 02.06.2022 | 01.06.2027 | RVG G25 (Ду 40, 50) | преобразователи объемного и массового расхода | м3/ч |  | 0.1 | 1 | ООО "Невьянск-хлебопродукт" | Производственные помещения | ул.Попова,7 | Невьянск |  | Предприятия легкой, пищевой промышленности | RVG
14116084 | 02.06.2022 | 01.06.2027 | ЕК-270 | корректор |  |  | 0 | 1 | ООО "Невьянск-хлебопродукт" | Производственные помещения | ул.Попова,7 | Невьянск |  | Предприятия легкой, пищевой промышленности | ЕК-
1407066 | 02.06.2022 | 01.06.2027 | СГ-ЭКвз-Р-1,0-40/1,6 | Измерительный комплекс |  |  | 0 | 1 | ООО "Невьянск-хлебопродукт" | Производственные помещения | ул.Попова,7 | Невьянск |  | Предприятия легкой, пищевой промышленности | СГ-ЭК
10043563 | 05.10.2022 | 04.10.2027 | АИР 20/М1 (М2)-ДД | преобразователи перепада давления | кПа |  | 1 | 1 | АО "СВИНОКОМПЛЕКС "УРАЛЬСКИЙ" | Котельная производственной базы | Богдановичский район, ул.Пионерская,1 | Богданович |  | Сельхозпредприятия | АИР
1419420016 | 11.09.2024 | 11.09.2029 | RABO G65 (Ду 40, 50) | преобразователи объемного и массового расхода | м3/ч |  | 0 | 1 | МУП "ТЕПЛОСНАБЖЕНИЕ" БГО | Котельная, с.Кочневское | ул.Садовая,2 | Кочневское | Белоярский | Предприятия ЖКХ | rabo
6134078 | 21.08.2024 | 20.08.2029 | Метран-150 TAR 2 | преобразователи давления (абс) | МПа |  | 0 | 1 | МУП "ТЕПЛОСНАБЖЕНИЕ" БГО | Котельная, с.Кочневское | ул.Садовая,2 | Кочневское | Белоярский | Предприятия ЖКХ | метран
6134079 | 21.08.2024 | 20.08.2029 | Метран-150 CD1 | преобразователи перепада давления | кПа |  | 0 | 1 | МУП "ТЕПЛОСНАБЖЕНИЕ" БГО | Котельная, с.Кочневское | ул.Садовая,2 | Кочневское | Белоярский | Предприятия ЖКХ | метран
|  |  | нет корректора | корректор |  |  | 0 | 1 | ИП Горшков И. В. | Котельная | ул.Пушкина,1а | Пелым |  | Прочие предприятия | не СИ
3030395 | 26.01.2022 | 25.01.2028 | "Принц" G6 | преобразователи объемного и массового расхода | м3/ч |  | 0 | 1 | ИП Горшков И. В. | Котельная | ул.Пушкина,1а | Пелым |  | Прочие предприятия | принц
|  |  | нет корректора | корректор |  |  | 0 | 1 | ООО "Эдельвейс" | Цех по обработке мрамора | Восточный промышленный район,6/2 | Полевской |  | Прочие предприятия | не СИ
16693823 | 19.11.2018 | 18.11.2028 | ВК G40 | преобразователи объемного и массового расхода | м3/ч |  | 0 | 1 | ООО "Эдельвейс" | Цех по обработке мрамора | Восточный промышленный район,6/2 | Полевской |  | Прочие предприятия | ВК
1118050502 | 16.05.2025 | 15.05.2030 | ЕК-270 | корректор |  |  | 0 | 1 | ООО "Уралшина" | Котельная | ул.Благодатская, стр.76 | Екатеринбург |  | Прочие промышленные предприятия | ЕК-
1218050501 | 16.05.2025 | 15.05.2030 | RVG G400 (Ду 100, 150) | преобразователи объемного и массового расхода | м3/ч |  | 0.1 | 1 | ООО "Уралшина" | Котельная | ул.Благодатская, стр.76 | Екатеринбург |  | Прочие промышленные предприятия | RVG
1518050503 | 16.05.2025 | 15.05.2030 | СГ-ЭК-Вз-Р-0,75-650/1,6 | Измерительный комплекс | м3/ч |  | 0 | 1 | ООО "Уралшина" | Котельная | ул.Благодатская, стр.76 | Екатеринбург |  | Прочие промышленные предприятия | СГ-ЭК
|  |  | нет корректора | корректор |  |  | 0 | 1 | ООО "Диана" | Производственное здание | ул.Чайковского,18 | Карпинск |  | Прочие предприятия | не СИ
41383237 | 17.01.2022 | 16.01.2032 | ВК G10T | преобразователи объемного и массового расхода | м3/ч |  | 0 | 1 | ООО "Диана" | Производственное здание | ул.Чайковского,18 | Карпинск |  | Прочие предприятия | ВК
27549326 | 10.06.2010 | 09.06.2020 | ВК G6 | преобразователи объемного и массового расхода | м3/ч |  | 0 | 1 | Лоцманов Александр Сергеевич | Котельная | ул.Прохожая,30 | Екатеринбург |  | Прочие предприятия | ВК
11507899 | 30.08.2016 | 29.06.2021 | ТС215 | корректор |  |  | 0 | 1 | Лоцманов Александр Сергеевич | Котельная | ул.Прохожая,30 | Екатеринбург |  | Прочие предприятия | ТС-2
4105047 | 22.09.2016 | 21.09.2021 | СГ-ТК2-Д-10 | Измерительный комплекс |  |  | 0 | 1 | Лоцманов Александр Сергеевич | Котельная | ул.Прохожая,30 | Екатеринбург |  | Прочие предприятия | сг-тк
|  |  | нет корректора | корректор |  |  | 0 | 1 | Кунакбаев А.С. | Гаражный бокс | ул.Ильича,78 | Полевской |  | Прочие предприятия | не СИ
37122092 | 23.05.2018 | 22.05.2028 | ВК G10T | преобразователи объемного и массового расхода | м3/ч |  | 0 | 1 | Кунакбаев А.С. | Гаражный бокс | ул.Ильича,78 | Полевской |  | Прочие предприятия | ВК
2230653 | 18.07.2022 | 17.07.2026 | ТСП Метран-256t | преобразователи температуры | о С |  | 0 | 1 | Свердловская дирекция по эксплуатации зданий и сооружений-СП СЖД-филиала ОАО "РЖД" | Котельная, ст.Смычка | станция Смычка, Свердловской железной дороги | Нижний Тагил |  | Транспортные предприятия | метран
|  |  | нет корректора | корректор |  |  | 0 | 1 | ООО "БИТИМСКИЙ" | Котельная молочного цеха | ул.Совхозная,11 | Битимка |  | Сельхозпредприятия | не СИ
3010168 | 23.07.2025 | 22.07.2028 | СГ 16М-100-40(30) (Ду 50) | преобразователи объемного и массового расхода | м3/ч |  | 0 | 1 | ООО "БИТИМСКИЙ" | Котельная молочного цеха | ул.Совхозная,11 | Битимка |  | Сельхозпредприятия | СГ 16
|  |  | нет корректора | корректор |  |  | 0 | 1 | ООО "БИТИМСКИЙ" | Котельная МТМ | ул.Совхозная,9 | Битимка |  | Сельхозпредприятия | не СИ
9025007 | 21.07.2025 | 20.07.2026 | СГ 16М-200-40(30) (Ду 80) | преобразователи объемного и массового расхода | м3/ч |  | 0 | 1 | ООО "БИТИМСКИЙ" | Котельная МТМ | ул.Совхозная,9 | Битимка |  | Сельхозпредприятия | СГ 16
06448522 | 30.05.2019 | 29.05.2029 | ВК G4T | преобразователи объемного и массового расхода | м3/ч |  | 0 | 1 | Тегенцева Людмила Владимировна | Магазин и подсобные помещения | ул.Володарского,9 | Талица |  | Прочие предприятия | ВК
0002/0248 | 29.01.2024 | 28.01.2028 | ТЭКОН 19-05М | корректор | м3/ч |  | 0.06 | 1 | Тегенцева Людмила Владимировна | Магазин и подсобные помещения | ул.Володарского,9 | Талица |  | Прочие предприятия | ТЭКОН
07530705 | 03.01.2022 | 02.01.2032 | ВК G4T | преобразователи объемного и массового расхода | м3/ч |  | 0 | 1 | ООО "УВМ УРАЛ" | Участок сбора и переработки металлолома | ул.Жукова,51 | Камышлов |  | Металлургические предприятия | ВК
07597844 | 19.01.2022 | 18.01.2032 | ВК G6T | преобразователи объемного и массового расхода | м3/ч |  | 0 | 1 | ООО "УВМ УРАЛ" | Участок сбора и переработки металлолома | ул.Жукова,51 | Камышлов |  | Металлургические предприятия | ВК
15371 |  |  | СПГ-741 | корректор | м3/ч |  | 0 | 1 | ООО "УВМ УРАЛ" | Участок сбора и переработки металлолома | ул.Жукова,51 | Камышлов |  | Металлургические предприятия | СПГ
|  |  | нет корректора | корректор |  |  | 0 | 1 | ИП Кисничан А. В. | Нежилое помещение | ул.Народная,50,строение 1,литер Б,помещение № 4 | Серов |  | Прочие предприятия | не СИ
9678 | 07.06.2019 | 06.06.2021 | Гобой-1 G25 | преобразователи объемного и массового расхода | м3/ч |  | 0 | 1 | ИП Кисничан А. В. | Нежилое помещение | ул.Народная,50,строение 1,литер Б,помещение № 4 | Серов |  | Прочие предприятия | гобой
06414558 | 08.07.2019 | 07.07.2029 | ВК G6T | преобразователи объемного и массового расхода | м3/ч |  | 0 | 1 | Манаева Наталья Геннадьевна | Котельная магазина | Московское шоссе,11 | Первоуральск |  | Прочие предприятия | ВК
|  |  | нет корректора | корректор |  |  | 0 | 1 | Манаева Наталья Геннадьевна | Котельная магазина | Московское шоссе,11 | Первоуральск |  | Прочие предприятия | не СИ
Уралтест | 06.12.2023 |  | Акт соответствия МВИ | Регистратор |  |  | 0 | 1 | ООО "ПРОГРЕСС"(Екатеринбург) | Площадка | ул.Черняховского,57, кад.№66:41:0000000:191049 | Екатеринбург |  | Прочие предприятия | не СИ
1123038925 | 16.08.2023 | 15.08.2033 | ВКР-G16 | преобразователи объемного и массового расхода | м3/ч |  | 0 | 1 | ООО "ПРОГРЕСС"(Екатеринбург) | Площадка | ул.Черняховского,57, кад.№66:41:0000000:191049 | Екатеринбург |  | Прочие предприятия | ВК
3023040175 | 25.05.2023 | 24.05.2028 | ТК220 | корректор | м3/ч |  | 0 | 1 | ООО "ПРОГРЕСС"(Екатеринбург) | Площадка | ул.Черняховского,57, кад.№66:41:0000000:191049 | Екатеринбург |  | Прочие предприятия | ТК220
3423040175 | 16.08.2023 | 15.08.2027 | СГ-ТКР-Д-25 | Измерительный комплекс | м3/ч |  | 0 | 1 | ООО "ПРОГРЕСС"(Екатеринбург) | Площадка | ул.Черняховского,57, кад.№66:41:0000000:191049 | Екатеринбург |  | Прочие предприятия | сг-тк
|  |  | нет корректора | корректор |  |  | 0 | 1 | ГКУ СО Невьянское лесничество | Котельная | ул.Пушкина,39а | Кировград |  | Предприятия финансируемые из областного бюджета | не СИ
1498671 | 26.06.2025 | 25.06.2030 | Метран-150 CDR 2 | преобразователи перепада давления | кПа |  | 0 | 1 | ООО "Альянс" (Овощное отделение) | Складское здание со встроенной газовой котельной | пос.Овощное отделение,16 | Березовский |  | Прочие предприятия | метран
1497155 | 26.06.2025 | 25.06.2030 | Метран-150 TAR 2 | преобразователи давления (абс) | МПа |  | 0 | 1 | ООО "Альянс" (Овощное отделение) | Складское здание со встроенной газовой котельной | пос.Овощное отделение,16 | Березовский |  | Прочие предприятия | метран
2520430073 | 15.09.2025 | 14.09.2030 | СГ-ТК-Д-6 | Измерительный комплекс |  |  | 0 | 1 | ООО "Электра" | Котельная, ул.Прониной 54А | ул.Прониной,54 А | Екатеринбург |  | Прочие предприятия | сг-тк
1020430101 | 15.09.2025 | 14.09.2030 | ТС220 | корректор |  |  | 0 | 1 | ООО "Электра" | Котельная, ул.Прониной 54А | ул.Прониной,54 А | Екатеринбург |  | Прочие предприятия | ТС-2
06962179 | 15.09.2025 | 14.09.2035 | ВК G4 | преобразователи объемного и массового расхода | м3/ч |  | 0 | 1 | ООО "Электра" | Котельная, ул.Прониной 54А | ул.Прониной,54 А | Екатеринбург |  | Прочие предприятия | ВК
1016105481 | 19.06.2026 | 18.06.2031 | ТС220 | корректор |  |  | 0 | 1 | ООО "Торгово-промышленная Компания Кольцо Урала" | Котельная | ул.Шарташская,13 | Екатеринбург |  | Прочие предприятия | ТС-2
1616104575 | 19.06.2026 | 18.06.2031 | СГ-ТК-Д-10 | Измерительный комплекс |  |  | 0 | 1 | ООО "Торгово-промышленная Компания Кольцо Урала" | Котельная | ул.Шарташская,13 | Екатеринбург |  | Прочие предприятия | сг-тк
34446722 | 16.06.2026 | 15.06.2036 | ВК G6 | преобразователи объемного и массового расхода | м3/ч |  | 0 | 1 | ООО "Торгово-промышленная Компания Кольцо Урала" | Котельная | ул.Шарташская,13 | Екатеринбург |  | Прочие предприятия | ВК
132003824 | 08.08.2022 | 08.08.2027 | ТС220 | корректор |  |  | 0 | 1 | ООО "Березовские мясопродукты" | Котельная | Режевской тракт,15 км, № 1 | Березовский |  | Предприятия легкой, пищевой промышленности | ТС-2
4302145 | 08.08.2022 | 08.08.2027 | СГ-ТК-Д-65 | Измерительный комплекс |  |  | 0 | 1 | ООО "Березовские мясопродукты" | Котельная | Режевской тракт,15 км, № 1 | Березовский |  | Предприятия легкой, пищевой промышленности | сг-тк
1310145 | 05.09.2025 | 04.09.2030 | СГ-ЭК-Вз-Р-0,75-25/1,6 | Измерительный комплекс |  |  | 0 | 1 | ИП Пономарева Н.Ю. | Котельная | ул.Матвеева,10 | Невьянск |  | Прочие предприятия | СГ-ЭК
13113312 | 05.09.2025 | 04.09.2030 | ЕК-270 | корректор |  |  | 0 | 1 | ИП Пономарева Н.Ю. | Котельная | ул.Матвеева,10 | Невьянск |  | Прочие предприятия | ЕК-
13091611 | 05.09.2025 | 04.09.2030 | RVG G16 (Ду 40, 50) | преобразователи объемного и массового расхода | м3/ч |  | 0.1 | 1 | ИП Пономарева Н.Ю. | Котельная | ул.Матвеева,10 | Невьянск |  | Прочие предприятия | RVG
1519170016 | 24.05.2023 | 23.05.2028 | СГ-ЭКвз-Т-2,0-1600/1,6 | Измерительный комплекс |  | ПУРГ-1 | 0 | 1 | ОП АО ГТ Энерго Екатеринбург | Площадка | ул.Фронтовых бригад,22 | Екатеринбург |  | Прочие промышленные предприятия | СГ-ЭК
1519170039 | 08.05.2024 | 07.05.2029 | СГ-ЭКвз-Т-2,0-1600/1,6 | Измерительный комплекс |  | ПУРГ-2 | 0 | 1 | ОП АО ГТ Энерго Екатеринбург | Площадка | ул.Фронтовых бригад,22 | Екатеринбург |  | Прочие промышленные предприятия | СГ-ЭК
1119170016 | 24.05.2023 | 23.05.2028 | ЕК-270 | корректор |  | ПУРГ-1 | 0 | 1 | ОП АО ГТ Энерго Екатеринбург | Площадка | ул.Фронтовых бригад,22 | Екатеринбург |  | Прочие промышленные предприятия | ЕК-
1119170040 | 08.05.2024 | 07.05.2029 | ЕК-270 | корректор |  | ПУРГ-2 | 0 | 1 | ОП АО ГТ Энерго Екатеринбург | Площадка | ул.Фронтовых бригад,22 | Екатеринбург |  | Прочие промышленные предприятия | ЕК-
1319170011 | 24.05.2023 | 23.05.2033 | TRZ G1000 (Ду 150) | преобразователи объемного и массового расхода | м3/ч | ПУРГ-1 | 1 | 1 | ОП АО ГТ Энерго Екатеринбург | Площадка | ул.Фронтовых бригад,22 | Екатеринбург |  | Прочие промышленные предприятия | TRZ
3904108 | 20.07.2018 | 19.07.2023 | СГ-ТК-Д-16 | Измерительный комплекс |  |  | 0 | 1 | ООО "Мегаполис" | Котельная | ул. Парковая, 14В | Верхняя Салда |  | Прочие предприятия | сг-тк
90109905 | 20.07.2018 | 19.07.2023 | ТС210 | корректор |  |  | 0 | 1 | ООО "Мегаполис" | Котельная | ул. Парковая, 14В | Верхняя Салда |  | Прочие предприятия | ТС-2
Тюменский ЦСМ | 12.10.2016 |  | Акт соответствия МВИ | Регистратор |  | Соответствует. | 0 | 1 | МУП "Пригородные тепловые сети" | Блочная котельная 0,55МВт,с.Покровское,ул.Школьная | ул.Школьная,11б | Покровское | Пригородный | Предприятия ЖКХ | не СИ
18921 | 09.10.2024 | 08.10.2027 | ТПТ-6-1 | преобразователи температуры | о С | (газ) | 0 | 1 | МУП "Пригородные тепловые сети" | Блочная котельная 0,55МВт,с.Покровское,ул.Школьная | ул.Школьная,11б | Покровское | Пригородный | Предприятия ЖКХ | ТПТ
18930 | 09.10.2024 | 08.10.2027 | ТПТ-6-1 | преобразователи температуры | о С | (воздух) | 0 | 1 | МУП "Пригородные тепловые сети" | Блочная котельная 0,55МВт,с.Покровское,ул.Школьная | ул.Школьная,11б | Покровское | Пригородный | Предприятия ЖКХ | ТПТ
0001/4570 | 05.08.2021 | 04.08.2025 | ТЭКОН 19 | корректор | м3/ч |  | 0.06 | 1 | МУП "Пригородные тепловые сети" | Блочная котельная 0,55МВт,с.Покровское,ул.Школьная | ул.Школьная,11б | Покровское | Пригородный | Предприятия ЖКХ | ТЭКОН
15104104 | 05.08.2021 | 04.08.2026 | RVG G16 (Ду 40, 50) | преобразователи объемного и массового расхода | м3/ч | RVG G16 (1:30) Ду50 | 0.1 | 1 | МУП "Пригородные тепловые сети" | Блочная котельная 0,55МВт,с.Покровское,ул.Школьная | ул.Школьная,11б | Покровское | Пригородный | Предприятия ЖКХ | RVG
15411151 | 09.10.2024 | 08.10.2027 | МИДА-ДА-13П | преобразователи давления (абс) | кПа |  | 0 | 1 | МУП "Пригородные тепловые сети" | Блочная котельная 0,55МВт,с.Покровское,ул.Школьная | ул.Школьная,11б | Покровское | Пригородный | Предприятия ЖКХ | МИДА
15100177 | 05.08.2021 | 04.08.2026 | Элемер-АИР-30М CD0 | преобразователи перепада давления | кПа | АИР 30 Exd CD0 | 0.08 | 1 | МУП "Пригородные тепловые сети" | Блочная котельная 0,55МВт,с.Покровское,ул.Школьная | ул.Школьная,11б | Покровское | Пригородный | Предприятия ЖКХ | АИР
|  |  | нет корректора | корректор |  |  | 0 | 1 | Волков И.М. | Гостиничный комплекс | ул.Тюменская,6 | Пышма |  | Прочие предприятия | не СИ
8418674 | 05.04.2018 | 04.04.2026 | СГД-3Т-1-2-G6 | преобразователи объемного и массового расхода | м3/ч |  | 0 | 1 | Волков И.М. | Гостиничный комплекс | ул.Тюменская,6 | Пышма |  | Прочие предприятия | СГД-
1309112 | 09.02.2023 | 08.02.2028 | СГ-ЭК-Вз-Р-0,75-40/1,6 | Измерительный комплекс |  |  | 0 | 1 | ООО "ЭнергоСК" | Котельная | ул.Краснокамская,91 | Екатеринбург |  | Прочие предприятия | СГ-ЭК
13112761 | 09.02.2023 | 08.02.2028 | ЕК-270 | корректор |  |  | 0 | 1 | ООО "ЭнергоСК" | Котельная | ул.Краснокамская,91 | Екатеринбург |  | Прочие предприятия | ЕК-
13091394 | 09.02.2023 | 08.02.2028 | RVG G25 (Ду 40, 50) | преобразователи объемного и массового расхода | м3/ч |  | 0.1 | 1 | ООО "ЭнергоСК" | Котельная | ул.Краснокамская,91 | Екатеринбург |  | Прочие предприятия | RVG
39190665 | 21.08.2019 | 20.08.2029 | ВК G16T | преобразователи объемного и массового расхода | м3/ч |  | 0 | 1 | ИП Геймбух А.В. | Офисно-складское здание | ул.Трикотажников,3Д | Нижний Тагил |  | Прочие предприятия | ВК
0002/1023 | 11.11.2019 | 10.11.2023 | ТЭКОН 19-05М | корректор | м3/ч |  | 0.06 | 1 | ИП Геймбух А.В. | Офисно-складское здание | ул.Трикотажников,3Д | Нижний Тагил |  | Прочие предприятия | ТЭКОН
13480 | 20.06.2024 | 19.06.2027 | ТПТ-6-1 | преобразователи температуры | о С | газ | 0 | 1 | МУП "Жилкомсервис-СЛ" | Котельная № 19 | пос.Фабрика 1, ул.Кооперативная,1 | Сухой Лог |  | Предприятия ЖКХ | ТПТ
6157924 | 26.05.2025 | 25.05.2030 | Метран-150 TAR 2 | преобразователи давления (абс) | МПа |  | 0 | 1 | ИП Мазуркевич С.Л. | Котельные частных строений | о/л "Дружба" | Кашино | Сысертский | Прочие предприятия | метран
1423001281 | 04.01.2023 | 03.01.2033 | ВК G4T | преобразователи объемного и массового расхода | м3/ч |  | 0 | 1 | Колотилов В.П. | Магазин смешанных товаров | Зеленый бор, севернее ул. Листопрокатчиков, мкр. Березовая Роща д,123 | Полевской |  | Прочие предприятия | ВК
30490307 | 10.08.2023 | 09.08.2033 | ВК G16T | преобразователи объемного и массового расхода | м3/ч |  | 0 | 1 | ИП Гутаренко В. В. | Колбасная фабрика | ул.Пролетарская,1 | Карпинск |  | Прочие предприятия | ВК
|  |  | нет корректора | корректор |  |  | 0 | 1 | Федорченко Владимир Миронович | Нежилое здание | ул.Вахрушева,1 | Буланаш | Артемовский | Прочие предприятия | не СИ
40193481 | 27.07.2020 | 26.07.2030 | ВК G10T | преобразователи объемного и массового расхода | м3/ч |  | 0 | 1 | Федорченко Владимир Миронович | Нежилое здание | ул.Вахрушева,1 | Буланаш | Артемовский | Прочие предприятия | ВК
16974373 |  |  | ВК G4 ETe | преобразователи объемного и массового расхода | м3/ч |  | 0 | 1 | МПРО Приход во имя Казанской Иконы Божией Матери | Приход | ул.Ленина,4 | Зюзельский |  | Культовые учреждения | ВК
|  |  | нет корректора | корректор |  |  | 0 | 1 | МПРО Приход во имя Казанской Иконы Божией Матери | Приход | ул.Ленина,4 | Зюзельский |  | Культовые учреждения | не СИ
Уралтест | 27.03.2019 |  | Акт соответствия МВИ | Регистратор |  | Соответствует. | 0 | 1 | МУП "Управление коммунальным комплексом" | Блочно-модульная котельная мощностью 11 МВт | п.Рудничный, ул.Чкалова, 14/2 | Краснотурьинск |  | Предприятия ЖКХ | не СИ
0001/7122 | 18.08.2025 | 17.08.2029 | ТЭКОН 19-05М | корректор | м3/ч |  | 0.06 | 1 | МУП "Управление коммунальным комплексом" | Блочно-модульная котельная мощностью 11 МВт | п.Рудничный, ул.Чкалова, 14/2 | Краснотурьинск |  | Предприятия ЖКХ | ТЭКОН
1217076639 | 12.08.2022 | 11.08.2027 | RVG G400 (Ду 100, 150) | преобразователи объемного и массового расхода | м3/ч | 1:50, Ду 100 | 0.1 | 1 | МУП "Управление коммунальным комплексом" | Блочно-модульная котельная мощностью 11 МВт | п.Рудничный, ул.Чкалова, 14/2 | Краснотурьинск |  | Предприятия ЖКХ | RVG
2875 | 17.06.2025 | 16.06.2029 | ТПТ-1-3 | преобразователи температуры | о С | Газ | 0 | 1 | МУП "Управление коммунальным комплексом" | Блочно-модульная котельная мощностью 11 МВт | п.Рудничный, ул.Чкалова, 14/2 | Краснотурьинск |  | Предприятия ЖКХ | ТПТ
2874 | 17.06.2025 | 16.06.2029 | ТПТ-1-3 | преобразователи температуры | о С | Воздух | 0 | 1 | МУП "Управление коммунальным комплексом" | Блочно-модульная котельная мощностью 11 МВт | п.Рудничный, ул.Чкалова, 14/2 | Краснотурьинск |  | Предприятия ЖКХ | ТПТ
1538995 | 20.07.2022 | 19.07.2027 | Метран-150 ТА | преобразователи давления (абс) | МПа |  | 0 | 1 | МУП "Управление коммунальным комплексом" | Блочно-модульная котельная мощностью 11 МВт | п.Рудничный, ул.Чкалова, 14/2 | Краснотурьинск |  | Предприятия ЖКХ | метран
6039371 | 18.07.2023 | 17.07.2028 | Метран-150 CD1 | преобразователи перепада давления | кПа |  | 0 | 1 | МУП "Управление коммунальным комплексом" | Блочно-модульная котельная мощностью 11 МВт | п.Рудничный, ул.Чкалова, 14/2 | Краснотурьинск |  | Предприятия ЖКХ | метран
1420280042 | 22.05.2025 | 21.05.2030 | RABO G100 (Ду 50, 80) | преобразователи объемного и массового расхода | м3/ч |  | 0 | 1 | ООО Прософт-Системы | Котельная | ул.Дорожная,37 | Екатеринбург |  | Прочие предприятия | rabo
1520280076 | 03.07.2025 | 02.07.2030 | СГ-ЭКвз-Р-0,5-65/1,6 | Измерительный комплекс |  |  | 0 | 1 | ИП Емельянов Владислав Олегович | Котельная | ул.Профессионалов,17 | Екатеринбург |  | Прочие предприятия | СГ-ЭК
1120280083 | 16.07.2020 | 02.07.2030 | ЕК-270 | корректор |  |  | 0 | 1 | ИП Емельянов Владислав Олегович | Котельная | ул.Профессионалов,17 | Екатеринбург |  | Прочие предприятия | ЕК-
|  |  | нет корректора | корректор |  |  | 0 | 1 | ООО "Алтайское" | Здание офиса | Северное шоссе, 7 | Нижний Тагил |  | Прочие предприятия | не СИ
778 | 26.12.2023 | 25.12.2026 | ДРГ.М-400 (Ду 80 мм) | преобразователи объемного и массового расхода | м3/ч |  | 0 | 1 | АО "ХРОМПИК" | Промплощадка № 2 | ул.Заводская, 3 | Первоуральск |  | Металлургические предприятия | ДРГ.М
Е665 | 28.01.2026 | 27.01.2027 | ТЭКОН 10 | корректор | м3/ч |  | 0 | 1 | АО "ХРОМПИК" | Промплощадка № 2 | ул.Заводская, 3 | Первоуральск |  | Металлургические предприятия | ТЭКОН
6037059 | 18.12.2023 | 17.12.2026 | Метран-55-ДИ 515 | преобразователи давления (изб) | МПа |  | 0 | 1 | АО "ХРОМПИК" | Промплощадка № 2 | ул.Заводская, 3 | Первоуральск |  | Металлургические предприятия | метран
055676 | 20.02.2025 | 19.02.2027 | ДТС Pt100 | преобразователи температуры | о С |  | 0.1 | 1 | АО "ХРОМПИК" | Промплощадка № 2 | ул.Заводская, 3 | Первоуральск |  | Металлургические предприятия | ДТС
0/4568 | 09.08.2021 | 08.08.2025 | ТЭКОН 19-05 | корректор | м3/ч |  | 0.06 | 1 | МУП "Пригородные тепловые сети" | Блочная водогрейная котельная 0,6 МВт | ул.Спортивная,27а | Петрокаменское | Пригородный | Предприятия ЖКХ | ТЭКОН
15093432 | 18.05.2022 | 17.05.2027 | RVG G16 (Ду 40, 50) | преобразователи объемного и массового расхода | м3/ч |  | 0.1 | 1 | МУП "Пригородные тепловые сети" | Блочная водогрейная котельная 0,6 МВт | ул.Спортивная,27а | Петрокаменское | Пригородный | Предприятия ЖКХ | RVG
18925 | 20.11.2024 | 19.11.2027 | ТПТ-6-1 | преобразователи температуры | о С |  | 0 | 1 | МУП "Пригородные тепловые сети" | Блочная водогрейная котельная 0,6 МВт | ул.Спортивная,27а | Петрокаменское | Пригородный | Предприятия ЖКХ | ТПТ
18927 | 21.11.2024 | 20.11.2027 | ТПТ-6-1 | преобразователи температуры | о С |  | 0 | 1 | МУП "Пригородные тепловые сети" | Блочная водогрейная котельная 0,6 МВт | ул.Спортивная,27а | Петрокаменское | Пригородный | Предприятия ЖКХ | ТПТ
15411152 | 20.11.2024 | 19.11.2027 | МИДА-ДА-13П | преобразователи давления (абс) | МПа |  | 0 | 1 | МУП "Пригородные тепловые сети" | Блочная водогрейная котельная 0,6 МВт | ул.Спортивная,27а | Петрокаменское | Пригородный | Предприятия ЖКХ | МИДА
15100178 | 09.08.2021 | 08.08.2026 | Элемер-АИР-30М CD1 | преобразователи перепада давления | кПа |  | 0.08 | 1 | МУП "Пригородные тепловые сети" | Блочная водогрейная котельная 0,6 МВт | ул.Спортивная,27а | Петрокаменское | Пригородный | Предприятия ЖКХ | АИР
000603 |  |  | "Принц" | преобразователи объемного и массового расхода |  |  | 0 | 1 | ГАУК СО "Невьянский ГИА музей" | Здание музея | пл.Революции,2 | Невьянск |  | Предприятия финансируемые из областного бюджета | принц
7968 | 16.09.2021 | 15.09.2026 | ЭМИС-БАР 193-Н | преобразователи перепада давления | кПа |  | 0.15 | 1 | АО "СВИНОКОМПЛЕКС "УРАЛЬСКИЙ" | Котельная Откорм 1 | Камышловский район, 122 км автодороги "Екатеринбург-Тюмень" | Камышлов |  | Сельхозпредприятия | эмис
6194953 | 17.09.2021 | 16.09.2026 | Метран-150 TAR 1 | преобразователи давления (абс) | кПа |  | 0 | 1 | АО "СВИНОКОМПЛЕКС "УРАЛЬСКИЙ" | Котельная Откорм 1 | Камышловский район, 122 км автодороги "Екатеринбург-Тюмень" | Камышлов |  | Сельхозпредприятия | метран
0002/3014 | 12.08.2025 | 11.08.2029 | ТЭКОН 19-05М | корректор | м3/ч |  | 0.06 | 1 | АО "СВИНОКОМПЛЕКС "УРАЛЬСКИЙ" | Котельная Откорм 1 | Камышловский район, 122 км автодороги "Екатеринбург-Тюмень" | Камышлов |  | Сельхозпредприятия | ТЭКОН
1421370105 | 20.09.2021 | 19.09.2026 | RABO G250 (Ду 80, 100) | преобразователи объемного и массового расхода | м3/ч |  | 0 | 1 | АО "СВИНОКОМПЛЕКС "УРАЛЬСКИЙ" | Котельная Откорм 1 | Камышловский район, 122 км автодороги "Екатеринбург-Тюмень" | Камышлов |  | Сельхозпредприятия | rabo
Уралтест | 13.04.2022 |  | Акт соответствия МВИ | Регистратор |  |  | 0 | 1 | ПАО "Т Плюс" (филиал Свердловский) | Котельная Новокольцовская (Сибирский тракт,14км.) | ул.Сибирский тракт, 14км | Екатеринбург |  | Энергетики | не СИ
1121400010 | 08.10.2021 | 07.10.2026 | ЕК-270 | корректор |  |  | 0 | 1 | ПАО "Т Плюс" (филиал Свердловский) | Котельная Новокольцовская (Сибирский тракт,14км.) | ул.Сибирский тракт, 14км | Екатеринбург |  | Энергетики | ЕК-
1321400008 | 08.10.2021 | 07.10.2026 | TRZ G1600 (Ду 200) | преобразователи объемного и массового расхода | м3/ч |  | 1 | 1 | ПАО "Т Плюс" (филиал Свердловский) | Котельная Новокольцовская (Сибирский тракт,14км.) | ул.Сибирский тракт, 14км | Екатеринбург |  | Энергетики | TRZ
1521400009 | 12.10.2021 | 11.10.2026 | СГ-ЭК-ВЗ-Т-2,0-2500/1,6 | Измерительный комплекс | м3/ч |  | 0 | 1 | ПАО "Т Плюс" (филиал Свердловский) | Котельная Новокольцовская (Сибирский тракт,14км.) | ул.Сибирский тракт, 14км | Екатеринбург |  | Энергетики | СГ-ЭК
|  |  | нет корректора | корректор |  |  | 0 | 1 | ИП Ребдев Николай Николаевич | Крытый рынок | ул.Говорова,3в | Нижняя Тура |  | Прочие предприятия | не СИ
39876655 | 01.06.2020 | 31.05.2030 | ВК G10T | преобразователи объемного и массового расхода | м3/ч |  | 0 | 1 | ИП Ребдев Николай Николаевич | Крытый рынок | ул.Говорова,3в | Нижняя Тура |  | Прочие предприятия | ВК
Уралтест | 27.12.2017 |  | Акт соответствия МВИ | Регистратор |  | Соответствует. | 0 | 1 | АО УК ПРОМПАРК "БОГОСЛОВСКИЙ" | Индустриальный парк Богословский | ул.Фрунзе, 94/2 | Краснотурьинск |  | Прочие предприятия | не СИ
149329250646039716 | 07.06.2025 | 06.06.2029 | ОВЕН ПД100И-ДА 1 | преобразователи давления (абс) | МПа |  | 0 | 1 | АО УК ПРОМПАРК "БОГОСЛОВСКИЙ" | Индустриальный парк Богословский | ул.Фрунзе, 94/2 | Краснотурьинск |  | Прочие предприятия | овен
16019050 | 16.06.2026 | 15.06.2031 | RVG G40 (Ду 40, 50) | преобразователи объемного и массового расхода | м3/ч |  | 0.1 | 1 | ООО "Фирма ТЕХИНВЭКС" | Котельная | пер.Проходной,5 | Екатеринбург |  | Прочие предприятия | RVG
3383 | 22.08.2024 | 21.08.2028 | ТПТ-1-3 | преобразователи температуры | о С | окр среда | 0 | 1 | МУП "ТЕПЛОСНАБЖЕНИЕ" БГО | Котельная № 3, пгт Белоярский,ул.Мира,20 | ул.Мира,20 | Белоярский |  | Предприятия ЖКХ | ТПТ
3402 | 22.08.2024 | 21.08.2028 | ТПТ-1-3 | преобразователи температуры | о С | газ | 0 | 1 | МУП "ТЕПЛОСНАБЖЕНИЕ" БГО | Котельная № 3, пгт Белоярский,ул.Мира,20 | ул.Мира,20 | Белоярский |  | Предприятия ЖКХ | ТПТ
Уралтест | 22.12.2020 |  | Акт соответствия МВИ | Регистратор |  | Соответствует. | 0 | 1 | МУП "ТЕПЛОСНАБЖЕНИЕ" БГО | Котельная № 3, пгт Белоярский,ул.Мира,20 | ул.Мира,20 | Белоярский |  | Предприятия ЖКХ | не СИ
0002/2234 | 19.08.2024 | 18.08.2028 | ТЭКОН 19-05М | корректор | м3/ч |  | 0.06 | 1 | МУП "ТЕПЛОСНАБЖЕНИЕ" БГО | Котельная № 3, пгт Белоярский,ул.Мира,20 | ул.Мира,20 | Белоярский |  | Предприятия ЖКХ | ТЭКОН
1320350045 | 14.09.2020 | 14.09.2030 | TRZ G250 (Ду 80) | преобразователи объемного и массового расхода | м3/ч |  | 1 | 1 | МУП "ТЕПЛОСНАБЖЕНИЕ" БГО | Котельная № 3, пгт Белоярский,ул.Мира,20 | ул.Мира,20 | Белоярский |  | Предприятия ЖКХ | TRZ
4846 | 03.07.2025 | 02.07.2030 | ЭМИС-БАР 143 | преобразователи перепада давления | кПа |  | 0.04 | 1 | МУП "ТЕПЛОСНАБЖЕНИЕ" БГО | Котельная № 3, пгт Белоярский,ул.Мира,20 | ул.Мира,20 | Белоярский |  | Предприятия ЖКХ | эмис
1681160 | 22.07.2025 | 21.07.2030 | Метран-75А 2 | преобразователи давления (абс) | МПа |  | 0.5 | 1 | МУП "ТЕПЛОСНАБЖЕНИЕ" БГО | Котельная № 3, пгт Белоярский,ул.Мира,20 | ул.Мира,20 | Белоярский |  | Предприятия ЖКХ | метран
4344 | 26.06.2026 | 25.06.2031 | ТСП | преобразователи температуры | о С |  | 0 | 1 | МУП "Екатеринбургэнерго" | Котельная Каменотесов,11а (блочная) | ул.Каменотесов,11а | Екатеринбург |  | Предприятия ЖКХ | ТСП
730067 | 05.06.2025 | 04.06.2029 | ТСП Метран-256t | преобразователи температуры | о С |  | 0 | 1 | АО "РЕГИОНГАЗ-ИНВЕСТ" | Котельная №4 | ул.Буткинская,21а | Красноуфимск |  | Предприятия ЖКХ | метран
730066 | 05.06.2025 | 04.06.2029 | ТСП Метран-256t | преобразователи температуры | о С |  | 0 | 1 | АО "РЕГИОНГАЗ-ИНВЕСТ" | Котельная №4 | ул.Буткинская,21а | Красноуфимск |  | Предприятия ЖКХ | метран
?/4734 | 06.06.2025 | 05.06.2029 | ТЭКОН 19-05 | корректор | м3/ч |  | 0.06 | 1 | АО "РЕГИОНГАЗ-ИНВЕСТ" | Котельная №4 | ул.Буткинская,21а | Красноуфимск |  | Предприятия ЖКХ | ТЭКОН
28122629 | 16.06.2023 | 15.06.2028 | RVG G40 (Ду 40, 50) | преобразователи объемного и массового расхода | м3/ч | G40 | 0.1 | 1 | АО "РЕГИОНГАЗ-ИНВЕСТ" | Котельная №4 | ул.Буткинская,21а | Красноуфимск |  | Предприятия ЖКХ | RVG
4828698 | 27.06.2023 | 27.06.2026 | Метран-55-ДА 505 | преобразователи давления (абс) | МПа |  | 0 | 1 | АО "РЕГИОНГАЗ-ИНВЕСТ" | Котельная №4 | ул.Буткинская,21а | Красноуфимск |  | Предприятия ЖКХ | метран
828492 | 26.08.2025 | 25.08.2028 | Метран-100-ДД 1410 | преобразователи перепада давления | кПа |  | 0 | 1 | АО "РЕГИОНГАЗ-ИНВЕСТ" | Котельная №4 | ул.Буткинская,21а | Красноуфимск |  | Предприятия ЖКХ | метран
Уралтест | 22.09.2009 |  | Акт соответствия МВИ | Регистратор |  | Не соответствует. | 0 | 1 | АО "РЕГИОНГАЗ-ИНВЕСТ" | Котельная №4 | ул.Буткинская,21а | Красноуфимск |  | Предприятия ЖКХ | не СИ
4030694 | 19.05.2022 | 18.05.2032 | СГМН-1-2-1-G6 | преобразователи объемного и массового расхода | м3/ч |  | 0 | 1 | Осипенко Владимир Евгеньевич | Производственная база | ул.Феофанова,25б | Верхняя Пышма |  | Прочие предприятия | сгмн
83787147 | 23.03.2022 | 22.03.2032 | СГД-G4 | преобразователи объемного и массового расхода | м3/ч |  | 0 | 1 | Осипенко Владимир Евгеньевич | Производственная база | ул.Феофанова,25б | Верхняя Пышма |  | Прочие предприятия | СГД-
Уралтест | 15.08.2024 |  | Акт соответствия МВИ | Регистратор |  | Соответствует. | 0 | 1 | ООО ПКП "КЗСМ" | Промплощадка | ул.Песчаная,10 | Красноуфимск |  | Предприятия строительного комплекса | не СИ
3124040161 | 22.04.2024 | 21.04.2029 | ЭК-270 | корректор |  |  | 0 | 1 | ООО ПКП "КЗСМ" | Промплощадка | ул.Песчаная,10 | Красноуфимск |  | Предприятия строительного комплекса | ЭК-2
05534 | 04.07.2025 | 03.07.2031 | РСГ Сигнал G40 | преобразователи объемного и массового расхода | м3/ч | Ду 50 | 0 | 1 | ООО "ТД Аркада" | Площадка | ул.Калинина,70 | Белоярский |  | Прочие предприятия | РСГ
0001/7700 | 04.07.2025 | 03.07.2029 | ТЭКОН 19-05М | корректор | м3/ч |  | 0.06 | 1 | ООО "ТД Аркада" | Площадка | ул.Калинина,70 | Белоярский |  | Прочие предприятия | ТЭКОН
2330193 | 27.06.2025 | 26.06.2030 | Метран-2000 | преобразователи температуры | о С |  | 0 | 1 | ООО "ТД Аркада" | Площадка | ул.Калинина,70 | Белоярский |  | Прочие предприятия | метран
2330192 | 27.06.2025 | 26.06.2030 | Метран-2000 | преобразователи температуры | о С |  | 0 | 1 | ООО "ТД Аркада" | Площадка | ул.Калинина,70 | Белоярский |  | Прочие предприятия | метран
6171723 | 18.06.2025 | 17.06.2030 | Метран-150 TAR 2 | преобразователи давления (абс) | МПа |  | 0 | 1 | ООО "ТД Аркада" | Площадка | ул.Калинина,70 | Белоярский |  | Прочие предприятия | метран
6171722 | 18.06.2025 | 17.06.2030 | Метран-150 CDR 0 | преобразователи перепада давления | кПа |  | 0 | 1 | ООО "ТД Аркада" | Площадка | ул.Калинина,70 | Белоярский |  | Прочие предприятия | метран
ГГЕ | 21.08.2024 |  | Акт проверки ГРО | Регистратор |  |  | 0 | 1 | ОП ООО "Некрасово-1" с.Некрасово, Ленина 24 | Котельная | пер.Северный,10 | Некрасово | Белоярский | Сельхозпредприятия | не СИ
|  |  | нет корректора | корректор |  |  | 0 | 1 | Долгоруков Сергей Анатольевич | Магазин | ул.Ленина,27,пом.58 | Невьянск |  | Прочие предприятия | не СИ
2021434 | 22.12.2021 | 21.12.2027 | "Принц" G4 | преобразователи объемного и массового расхода | м3/ч |  | 0 | 1 | Долгоруков Сергей Анатольевич | Магазин | ул.Ленина,27,пом.58 | Невьянск |  | Прочие предприятия | принц
36106086 | 21.01.2022 | 20.01.2032 | ВК G16T | преобразователи объемного и массового расхода | м3/ч |  | 0 | 1 | ИП Смаль Владимир Алексеевич | Магазин | ул.1 Мая,5а | Арамиль | Сысертский | Прочие предприятия | ВК
0/5572 |  |  | ТЭКОН 19 | корректор | м3/ч |  | 0.06 | 1 | ИП Смаль Владимир Алексеевич | Магазин | ул.1 Мая,5а | Арамиль | Сысертский | Прочие предприятия | ТЭКОН
|  |  | ТЭКОН 17 | корректор | м3/ч |  | 0 | 1 | ООО "ГрадСтрой" | Котельная | пер.Проходной,1 | Екатеринбург |  | Прочие предприятия | ТЭКОН
|  |  | нет корректора | корректор |  | нет счетчика. актируют по 2000 куб.м в год | 0 | 1 | ГАУЗ СО "Верхнепышминская СП" | Стоматологическая поликлиника | ул.Чайковского, 28а | Верхняя Пышма |  | Предприятия финансируемые из областного бюджета | не СИ
0003/1460 | 16.06.2023 | 15.06.2027 | ТЭКОН 19-05М | корректор | м3/ч |  | 0.06 | 1 | ООО "Агроцвет" | Тепличное хозяйство | ул.Вершинина,16 | Полевской |  | Сельхозпредприятия | ТЭКОН
27059770 | 30.08.2023 | 29.08.2027 | RVG G25 (Ду 40, 50) | преобразователи объемного и массового расхода | м3/ч |  | 0.1 | 1 | ООО "Агроцвет" | Тепличное хозяйство | ул.Вершинина,16 | Полевской |  | Сельхозпредприятия | RVG
2670 | 01.06.2023 | 01.06.2027 | ТПТ-1-3 | преобразователи температуры | о С |  | 0 | 1 | ООО "Агроцвет" | Тепличное хозяйство | ул.Вершинина,16 | Полевской |  | Сельхозпредприятия | ТПТ
18313916 | 30.08.2022 | 29.08.2027 | МИДА-ДА-13ПК | преобразователи давления (абс) | МПа |  | 0 | 1 | ООО "Агроцвет" | Тепличное хозяйство | ул.Вершинина,16 | Полевской |  | Сельхозпредприятия | МИДА
6171859 | 30.08.2022 | 30.05.2028 | Метран-150 CD1 | преобразователи перепада давления | кПа |  | 0 | 1 | ООО "Агроцвет" | Тепличное хозяйство | ул.Вершинина,16 | Полевской |  | Сельхозпредприятия | метран
1234 | 10.07.2023 | 09.07.2027 | ТПТ-1-3 | преобразователи температуры | о С |  | 0 | 1 | ООО "Стройтехинвест" | Комплекс зданий | ул.Корабельный проезд,1А | Первоуральск |  | Прочие предприятия | ТПТ
2503148 | 21.07.2023 | 20.07.2027 | ТСПУ Метран-276 | преобразователи температуры | о С |  | 0.2 | 1 | ООО "Стройтехинвест" | Комплекс зданий | ул.Корабельный проезд,1А | Первоуральск |  | Прочие предприятия | метран
08289 | 03.09.2025 | 02.09.2031 | РСГ Сигнал G16 | преобразователи объемного и массового расхода | м3/ч |  | 0 | 1 | ООО "Стройтехинвест" | Комплекс зданий | ул.Корабельный проезд,1А | Первоуральск |  | Прочие предприятия | РСГ
0002/2035 | 04.07.2023 | 03.07.2027 | ТЭКОН 19-02М | корректор | м3/ч |  | 0.06 | 1 | ООО "Стройтехинвест" | Комплекс зданий | ул.Корабельный проезд,1А | Первоуральск |  | Прочие предприятия | ТЭКОН
6126116 | 15.08.2024 | 14.08.2029 | Метран-150 TAR 2 | преобразователи давления (абс) | МПа |  | 0 | 1 | ООО "Стройтехинвест" | Комплекс зданий | ул.Корабельный проезд,1А | Первоуральск |  | Прочие предприятия | метран
20-1081866 | 01.08.2024 | 31.07.2029 | АИР 20/М1 (М2)-ДД | преобразователи перепада давления | кПа |  | 0.1 | 1 | ООО "Стройтехинвест" | Комплекс зданий | ул.Корабельный проезд,1А | Первоуральск |  | Прочие предприятия | АИР
0002/0492 | 18.07.2023 | 17.07.2027 | ТЭКОН 19-05М | корректор | м3/ч |  | 0.06 | 1 | ООО ПКФ "КОНСТАНТА" | Котельная | ул.Артиллеристов,90 | Красный |  | Прочие предприятия | ТЭКОН
3938 | 16.07.2024 | 15.07.2028 | ТПТ-19-1 | преобразователи температуры | о С |  | 0 | 1 | ООО "Патрон" | Блочная котельная | Западная промзона,2а | Березовский |  | Прочие предприятия | ТПТ
1455823 | 31.07.2025 | 30.07.2030 | Метран-150 TAR 2 | преобразователи давления (абс) | МПа |  | 0 | 1 | ООО "Патрон" | Блочная котельная | Западная промзона,2а | Березовский |  | Прочие предприятия | метран
1436339 | 31.07.2025 | 30.07.2030 | Метран-150 CDR 0 | преобразователи перепада давления | кПа |  | 0 | 1 | ООО "Патрон" | Блочная котельная | Западная промзона,2а | Березовский |  | Прочие предприятия | метран
32248686 | 12.09.2024 | 11.09.2034 | ВК G6T | преобразователи объемного и массового расхода | м3/ч |  | 0 | 1 | ИП Леонтьев Константин Валентинович | Магазин | ул.Школьная,14в | Курьи | Сухоложский | Прочие предприятия | ВК
8073523 |  | 03.08.2023 | СГ 16МТ-1000-40(30) (Ду 150) | преобразователи объемного и массового расхода | м3/ч |  | 0 | 1 | ОАО "Уралтрубпром" | Промплощадка № 2 | ул.Сантехизделий, 34 | Первоуральск |  | Металлургические предприятия | СГ 16
6418 | 03.08.2020 | 02.08.2023 | ТЭКОН 17 | корректор | м3/ч |  | 0 | 1 | ОАО "Уралтрубпром" | Промплощадка № 2 | ул.Сантехизделий, 34 | Первоуральск |  | Металлургические предприятия | ТЭКОН
52034511 | 28.07.2020 | 28.07.2022 | DMP 331 | преобразователи давления (абс) |  |  | 0.35 | 1 | ОАО "Уралтрубпром" | Промплощадка № 2 | ул.Сантехизделий, 34 | Первоуральск |  | Металлургические предприятия | dmp
6166788 | 01.10.2020 | 30.09.2025 | Метран-150 CDR 1 | преобразователи перепада давления | кПа |  | 0 | 1 | ОАО "Уралтрубпром" | Промплощадка № 2 | ул.Сантехизделий, 34 | Первоуральск |  | Металлургические предприятия | метран
5697 | 28.08.2020 | 27.08.2022 | ТСП-11.100-001 | преобразователи температуры | о С |  | 0 | 1 | ОАО "Уралтрубпром" | Промплощадка № 2 | ул.Сантехизделий, 34 | Первоуральск |  | Металлургические предприятия | ТСП
8621 | 28.08.2020 | 27.08.2022 | ТСП-11.100-001 | преобразователи температуры | о С |  | 0 | 1 | ОАО "Уралтрубпром" | Промплощадка № 2 | ул.Сантехизделий, 34 | Первоуральск |  | Металлургические предприятия | ТСП
2519070030 | 15.02.2019 |  | СГ-ТК-Д-16 | Измерительный комплекс |  |  | 0 | 1 | Бабинов Павел Сергеевич | Нежилое здание | в 110 метрах юго-западнее ул.Механическая,22 | Буланаш | Артемовский | Прочие предприятия | сг-тк
1019070033 | 15.02.2019 |  | ТС220 | корректор |  |  | 0 | 1 | Бабинов Павел Сергеевич | Нежилое здание | в 110 метрах юго-западнее ул.Механическая,22 | Буланаш | Артемовский | Прочие предприятия | ТС-2
38193800 | 15.02.2019 |  | ВК G10T | преобразователи объемного и массового расхода | м3/ч |  | 0 | 1 | Бабинов Павел Сергеевич | Нежилое здание | в 110 метрах юго-западнее ул.Механическая,22 | Буланаш | Артемовский | Прочие предприятия | ВК
25316346 | 08.09.2025 | 07.09.2030 | МИДА-ДА-15 | преобразователи давления (абс) | МПа |  | 0 | 1 | ООО "УК "ТЕПЛОКОМПЛЕКС" | Котельная п.Ленинский | ул.Лермонтова,14а | Каменск-Уральский |  | Предприятия ЖКХ | МИДА
25317385 | 18.09.2025 | 17.09.2030 | МИДА-ДД-15 | преобразователи перепада давления | кПа |  | 0 | 1 | ООО "УК "ТЕПЛОКОМПЛЕКС" | Котельная п.Ленинский | ул.Лермонтова,14а | Каменск-Уральский |  | Предприятия ЖКХ | МИДА
2294 | 01.08.2025 | 01.08.2029 | ТПТ-1 | преобразователи температуры | о С |  | 0 | 1 | ООО "УК "ТЕПЛОКОМПЛЕКС" | Котельная п.Ленинский | ул.Лермонтова,14а | Каменск-Уральский |  | Предприятия ЖКХ | ТПТ
2297 | 01.08.2025 | 01.08.2029 | ТПТ-1 | преобразователи температуры | о С |  | 0 | 1 | ООО "УК "ТЕПЛОКОМПЛЕКС" | Котельная п.Ленинский | ул.Лермонтова,14а | Каменск-Уральский |  | Предприятия ЖКХ | ТПТ
9936 | 25.06.2026 | 25.06.2026 | ТС-1288 | преобразователи температуры | о С | Не пригодно | 0.5 | 1 | ООО "ПОБЕДА-1" | Зерносушилка | ул.Ленина,11а | Знаменское | Сухоложский | Прочие предприятия | ТС-1
7341 | 30.06.2026 | 29.06.2029 | ТЭКОН 17 | корректор | м3/ч |  | 0 | 1 | ООО "ПОБЕДА-1" | Зерносушилка | ул.Ленина,11а | Знаменское | Сухоложский | Прочие предприятия | ТЭКОН
0030609 | 25.06.2026 | 24.06.2031 | СГ 16МТ-250-40(30) (Ду 80) | преобразователи объемного и массового расхода | м3/ч |  | 0 | 1 | ООО "ПОБЕДА-1" | Зерносушилка | ул.Ленина,11а | Знаменское | Сухоложский | Прочие предприятия | СГ 16
|  |  | нет корректора | корректор |  |  | 0 | 1 | Коптяков Михаил Георгиевич | Магазин, ул.Нансена,61 | ул.Нансена,61 | Серов |  | Прочие предприятия | не СИ
04940459 | 17.04.2017 | 16.04.2027 | ВК G4T | преобразователи объемного и массового расхода | м3/ч |  | 0 | 1 | Коптяков Михаил Георгиевич | Магазин, ул.Нансена,61 | ул.Нансена,61 | Серов |  | Прочие предприятия | ВК
2519280126 | 18.07.2019 | 17.07.2024 | СГ-ТК-Д-25 | Измерительный комплекс |  |  | 0 | 1 | Шеломенцева Любовь Михайловна | ГО с котлами наружного размещения | ул.Советская,125-Г | Ирбит |  | Прочие предприятия | сг-тк
1019280124 | 16.07.2019 | 15.07.2024 | ТС220 | корректор |  |  | 0 | 1 | Шеломенцева Любовь Михайловна | ГО с котлами наружного размещения | ул.Советская,125-Г | Ирбит |  | Прочие предприятия | ТС-2
38222785 | 09.01.2019 | 08.01.2029 | ВК G16 | преобразователи объемного и массового расхода | м3/ч |  | 0 | 1 | Шеломенцева Любовь Михайловна | ГО с котлами наружного размещения | ул.Советская,125-Г | Ирбит |  | Прочие предприятия | ВК
Уралтест | 25.02.2015 |  | Акт соответствия МВИ | Регистратор |  | Не соответствует. | 0 | 1 | ООО "ЮФЕГ" | Котельная кафе | ул,Ленина,2б | Первоуральск |  | Прочие предприятия | не СИ
1273 |  |  | ТПТ-17-1 | преобразователи температуры | о С |  | 0 | 1 | ООО "ЮФЕГ" | Котельная кафе | ул,Ленина,2б | Первоуральск |  | Прочие предприятия | ТПТ
|  |  | ТПТ-17-1 | преобразователи температуры | о С |  | 0 | 1 | ООО "ЮФЕГ" | Котельная кафе | ул,Ленина,2б | Первоуральск |  | Прочие предприятия | ТПТ
13081044 |  |  | RVG G65 (Ду 40, 50) | преобразователи объемного и массового расхода | м3/ч |  | 0.1 | 1 | ООО "ЮФЕГ" | Котельная кафе | ул,Ленина,2б | Первоуральск |  | Прочие предприятия | RVG
?/7950 |  |  | ТЭКОН 19 | корректор | м3/ч |  | 0.06 | 1 | ООО "ЮФЕГ" | Котельная кафе | ул,Ленина,2б | Первоуральск |  | Прочие предприятия | ТЭКОН
13316709 |  |  | МИДА-ДА-13ПК | преобразователи давления (абс) | МПа |  | 0 | 1 | ООО "ЮФЕГ" | Котельная кафе | ул,Ленина,2б | Первоуральск |  | Прочие предприятия | МИДА
1164801 |  |  | АИР 10/М1 (М2)-ДД 1400 | преобразователи перепада давления | кПа |  | 0 | 1 | ООО "ЮФЕГ" | Котельная кафе | ул,Ленина,2б | Первоуральск |  | Прочие предприятия | АИР
36066874 |  | 27.07.2027 | ВК G16T | преобразователи объемного и массового расхода | м3/ч |  | 0 | 1 | ИП Голдобин Александр Алексеевич | Производственное здание | ул.Белинского,24в | Сухой Лог |  | Прочие предприятия | ВК
|  |  | нет корректора | корректор |  |  | 0 | 1 | ИП Краюхина Елизавета Сергеевна | Производственная база | ул,Ачитская , 3в/1 и 3в/2 | Красноуфимск |  | Прочие предприятия | не СИ
85006270 | 14.07.2025 | 13.07.2035 | СГДК-G10 | преобразователи объемного и массового расхода | м3/ч |  | 0 | 1 | ИП Краюхина Елизавета Сергеевна | Производственная база | ул,Ачитская , 3в/1 и 3в/2 | Красноуфимск |  | Прочие предприятия | сгдк
6177899 | 03.02.2026 | 02.02.2031 | Метран-150 TAR 1 | преобразователи давления (абс) | кПа |  | 0 | 1 | МКУ "УСМ ГО ВЕРХНЯЯ ПЫШМА" | Теплогенераторная ФОК | ул.40 лет Октября,73 | Верхняя Пышма |  | Предприятия финансируемые из местного бюджета | метран
1122200070 | 25.10.2022 | 24.10.2027 | ЕК-270 | корректор |  |  | 0 | 1 | АО "КУЗОЦМ" | Промплощадка | ул.Лермонтова,40 | Каменск-Уральский |  | Металлургические предприятия | ЕК-
1522200070 | 25.10.2022 | 24.10.2027 | СГ-ЭКВз-Р-0,75-650/1,6 (Ду 100) | преобразователи объемного и массового расхода | м3/ч |  | 0 | 1 | АО "КУЗОЦМ" | Промплощадка | ул.Лермонтова,40 | Каменск-Уральский |  | Металлургические предприятия | СГ-ЭК
1422200070 | 25.10.2022 | 24.10.2027 | RABO G400 | преобразователи объемного и массового расхода | м3/ч |  | 0 | 1 | АО "КУЗОЦМ" | Промплощадка | ул.Лермонтова,40 | Каменск-Уральский |  | Металлургические предприятия | rabo
1320440052 | 13.11.2020 | 12.11.2025 | TRZ G1000 (Ду 150) | преобразователи объемного и массового расхода | м3/ч |  | 1 | 1 | ПАО "Т Плюс" (филиал Свердловский) | Котельная Аэропорт Кольцово (Точка "Б") | ул.Спутников,6 | Екатеринбург |  | Энергетики | TRZ
1520440081 | 14.11.2020 | 13.11.2025 | СГ-ЭК-Вз-Т-0,75-1600/1,6 | Измерительный комплекс |  |  | 0 | 1 | ПАО "Т Плюс" (филиал Свердловский) | Котельная Аэропорт Кольцово (Точка "Б") | ул.Спутников,6 | Екатеринбург |  | Энергетики | СГ-ЭК
1120440083 | 13.11.2020 | 12.11.2025 | ЕК-270 | корректор |  |  | 0 | 1 | ПАО "Т Плюс" (филиал Свердловский) | Котельная Аэропорт Кольцово (Точка "Б") | ул.Спутников,6 | Екатеринбург |  | Энергетики | ЕК-
1390880 | 10.04.2015 | 10.04.2020 | Метран-75А 2 | преобразователи давления (абс) | МПа |  | 0.5 | 1 | ООО "Первоуральский хлебокомбинат" | Промплощадка предприятия | ул.Ленина,154 | Первоуральск |  | Предприятия легкой, пищевой промышленности | метран
375438 | 06.06.2016 | 05.09.2019 | Метран-100-ДД 1412 | преобразователи перепада давления | кПа |  | 0 | 1 | ООО "Первоуральский хлебокомбинат" | Промплощадка предприятия | ул.Ленина,154 | Первоуральск |  | Предприятия легкой, пищевой промышленности | метран
28517664 | 30.08.2022 | 29.08.2032 | ВК G16T | преобразователи объемного и массового расхода | м3/ч |  | 0 | 1 | ООО ТПП "Уралавтозапчасть" | Производственная площадка № 2 | ул.Комсомольская,2,корп.1 | Верхняя Салда |  | Прочие промышленные предприятия | ВК
0/5767 | 05.06.2026 | 04.06.2030 | ТЭКОН 19-05М | корректор | м3/ч |  | 0.06 | 1 | ООО ТПП "Уралавтозапчасть" | Производственная площадка № 2 | ул.Комсомольская,2,корп.1 | Верхняя Салда |  | Прочие промышленные предприятия | ТЭКОН
0002079 |  | 22.04.2022 | "Принц" G6 | преобразователи объемного и массового расхода | м3/ч |  | 0 | 1 | ИП Ветошкин А. Е. | Нежилое помещение | ул.Кирова,23б | Невьянск |  | Прочие предприятия | принц
|  |  | нет корректора | корректор |  |  | 0 | 1 | ИП Ветошкин А. Е. | Нежилое помещение | ул.Кирова,23б | Невьянск |  | Прочие предприятия | не СИ
|  |  | нет корректора | корректор |  |  | 0 | 1 | Постников Игорь Владимирович | Здание магазина, ул.Серова,43А | пр.Серова,43а | Серов |  | Прочие предприятия | не СИ
18200820 | 24.02.2026 | 23.02.2036 | ВК G4T | преобразователи объемного и массового расхода | м3/ч |  | 0 | 1 | Постников Игорь Владимирович | Здание магазина, ул.Серова,43А | пр.Серова,43а | Серов |  | Прочие предприятия | ВК
2576 | 14.09.2021 | 13.09.2025 | ТПТ-1-3 | преобразователи температуры | о С |  | 0 | 1 | АО "Северский трубный завод" | База отдыха "Трубник" | с.Курганово,ул.Ленина,70б | Полевской |  | Предприятия трубной промышленности | ТПТ
2674 | 14.09.2021 | 13.09.2025 | ТПТ-1-3 | преобразователи температуры | о С |  | 0 | 1 | АО "Северский трубный завод" | База отдыха "Трубник" | с.Курганово,ул.Ленина,70б | Полевской |  | Предприятия трубной промышленности | ТПТ
1116035 | 16.06.2023 | 15.06.2027 | Метран-150 CDR 1 | преобразователи перепада давления | кПа |  | 0 | 1 | АО "Северский трубный завод" | База отдыха "Трубник" | с.Курганово,ул.Ленина,70б | Полевской |  | Предприятия трубной промышленности | метран
1419280070 | 13.06.2024 | 12.06.2029 | RABO G100 (Ду 50, 80) | преобразователи объемного и массового расхода | м3/ч |  | 0 | 1 | СПК "Колхоз Дружба" | Промплощадка | Около восточной окраины д.Речкалова, за границей населенного пункта, на расстоянии 35м. от жилого дома №10 ул. 60 лет Октября, в восточном направлении | Речкалова | Ирбитский | Сельхозпредприятия | rabo
KL159 | 20.06.2025 | 19.06.2027 | ИМ 2300Н | корректор |  |  | 0 | 1 | ОАО "ВГОК" | Котельная ш. Евстюнинская | промплощадка ш. Евстюнинская ОАО "ВГОК" | Нижний Тагил |  | Металлургические предприятия
Тюменский ЦСМ | 14.10.2015 |  | Акт соответствия МВИ | Регистратор |  | Соответствует. | 0 | 1 | ОАО "ВГОК" | Котельная ш. Евстюнинская | промплощадка ш. Евстюнинская ОАО "ВГОК" | Нижний Тагил |  | Металлургические предприятия | не СИ
80819180844096338 | 20.06.2025 | 19.06.2027 | ДТС 100П | преобразователи температуры | о С |  | 0.1 | 1 | ОАО "ВГОК" | Котельная ш. Евстюнинская | промплощадка ш. Евстюнинская ОАО "ВГОК" | Нижний Тагил |  | Металлургические предприятия | ДТС
1141 | 20.06.2025 | 19.06.2027 | ДРГ.М-800 (Ду 80 мм) | преобразователи объемного и массового расхода | м3/ч |  | 0 | 1 | ОАО "ВГОК" | Котельная ш. Евстюнинская | промплощадка ш. Евстюнинская ОАО "ВГОК" | Нижний Тагил |  | Металлургические предприятия | ДРГ.М
1141 | 20.06.2025 | 19.06.2027 | СВГ.Т-800 | преобразователи объемного и массового расхода | м3/ч |  | 0 | 1 | ОАО "ВГОК" | Котельная ш. Евстюнинская | промплощадка ш. Евстюнинская ОАО "ВГОК" | Нижний Тагил |  | Металлургические предприятия
39786 | 20.06.2025 | 19.06.2027 | СДВ-И-1,0 | преобразователи давления (изб) | МПа |  | 0.25 | 1 | ОАО "ВГОК" | Котельная ш. Евстюнинская | промплощадка ш. Евстюнинская ОАО "ВГОК" | Нижний Тагил |  | Металлургические предприятия | СДВ
6663679 | 01.08.2019 | 30.07.2029 | NPM G4 | преобразователи объемного и массового расхода | м3/ч |  | 0 | 1 | ООО "Гермес" | Магазин | ул.Гагарина,21а | Туринская Слобода |  | Прочие предприятия | npm
|  |  | нет корректора | корректор |  |  | 0 | 1 | Шкрябец Юрий Александрович | Закрытая автостоянка | ул.Милицейская,6б | Сухой Лог |  | Прочие предприятия | не СИ
06633048 | 13.01.2020 | 12.01.2030 | ВК G6T | преобразователи объемного и массового расхода | м3/ч |  | 0 | 1 | Шкрябец Юрий Александрович | Закрытая автостоянка | ул.Милицейская,6б | Сухой Лог |  | Прочие предприятия | ВК
Уралтест | 08.05.2024 |  | Акт соответствия МВИ | Регистратор |  |  | 0 | 1 | ИП Кокшаров Ален Робертович | Котельная | ул.Селькоровская,11, кад.№66:41:0504901:77 | Екатеринбург |  | Прочие предприятия | не СИ
3123070227 | 04.09.2023 | 03.09.2028 | ЭК-270 | корректор |  |  | 0 | 1 | ИП Кокшаров Ален Робертович | Котельная | ул.Селькоровская,11, кад.№66:41:0504901:77 | Екатеринбург |  | Прочие предприятия | ЭК-2
3323070167 | 04.09.2023 | 03.09.2028 | СГ-ЭК-Вз-Р-0,75-25/1,6 | Измерительный комплекс |  |  | 0 | 1 | ИП Кокшаров Ален Робертович | Котельная | ул.Селькоровская,11, кад.№66:41:0504901:77 | Екатеринбург |  | Прочие предприятия | СГ-ЭК
3223070473 | 04.09.2023 | 03.09.2028 | РВГ G16 | преобразователи объемного и массового расхода | м3/ч |  | 0 | 1 | ИП Кокшаров Ален Робертович | Котельная | ул.Селькоровская,11, кад.№66:41:0504901:77 | Екатеринбург |  | Прочие предприятия | рвг
1244 | 28.08.2025 | 27.08.2029 | ТПТ-19-1 | преобразователи температуры | о С | газ | 0 | 1 | ООО "РТ-АКТИВ" | Котельная | Западная промзона,25, уч.5 | Березовский |  | Прочие предприятия | ТПТ
1246 | 28.08.2025 | 27.08.2029 | ТПТ-19-1 | преобразователи температуры | о С | ОВ | 0 | 1 | ООО "РТ-АКТИВ" | Котельная | Западная промзона,25, уч.5 | Березовский |  | Прочие предприятия | ТПТ
6204601 | 03.10.2025 | 02.10.2030 | Метран-150 CD0 | преобразователи перепада давления | кПа |  | 0 | 1 | ООО "РТ-АКТИВ" | Котельная | Западная промзона,25, уч.5 | Березовский |  | Прочие предприятия | метран
5380 | 06.07.2026 | 05.07.2029 | ТПТ-6-1 | преобразователи температуры | о С |  | 0 | 1 | ООО Источник | Котельная ТКУ-4800 | ул.Лесная,2в | Среднеуральск |  | Предприятия ЖКХ | ТПТ
5381 | 06.07.2026 | 05.07.2029 | ТПТ-6-1 | преобразователи температуры | о С |  | 0 | 1 | ООО Источник | Котельная ТКУ-4800 | ул.Лесная,2в | Среднеуральск |  | Предприятия ЖКХ | ТПТ
0003/1023 | 23.07.2026 | 22.07.2030 | ТЭКОН 19-05М | корректор | м3/ч |  | 0.06 | 1 | ООО Источник | Котельная ТКУ-4800 | ул.Лесная,2в | Среднеуральск |  | Предприятия ЖКХ | ТЭКОН
14065671 | 29.02.2024 | 27.02.2029 | RVG G100 (Ду 50, 80) | преобразователи объемного и массового расхода | м3/ч |  | 0.2 | 1 | ООО Источник | Котельная ТКУ-4800 | ул.Лесная,2в | Среднеуральск |  | Предприятия ЖКХ | RVG
07231 | 15.06.2023 | 14.06.2029 | РСГ Сигнал G16 | преобразователи объемного и массового расхода | м3/ч |  | 0 | 1 | ИП Вараксин В. В. | Котельные | ул.Огородная,27 | Санаторный |  | Прочие предприятия | РСГ
0003/2280 | 19.12.2025 | 18.12.2029 | ТЭКОН 19-06М | корректор | м3/ч |  | 0.06 | 1 | ИП Вараксин В. В. | Котельные | ул.Огородная,27 | Санаторный |  | Прочие предприятия | ТЭКОН
2426902 | 20.07.2026 | 19.07.2030 | ТСП Метран-256t | преобразователи температуры | о С |  | 0 | 1 | ИП Вараксин В. В. | Котельные | ул.Огородная,27 | Санаторный |  | Прочие предприятия | метран
2426901 | 20.07.2026 | 19.07.2030 | ТСП Метран-256t | преобразователи температуры | о С |  | 0 | 1 | ИП Вараксин В. В. | Котельные | ул.Огородная,27 | Санаторный |  | Прочие предприятия | метран
1564787 | 25.10.2024 | 24.10.2027 | Метран-75А 2 | преобразователи давления (абс) | МПа |  | 0.5 | 1 | ИП Вараксин В. В. | Котельные | ул.Огородная,27 | Санаторный |  | Прочие предприятия | метран
6070862 | 20.06.2023 | 19.06.2028 | Метран-150 CDR 0 | преобразователи перепада давления | кПа |  | 0 | 1 | ИП Вараксин В. В. | Котельные | ул.Огородная,27 | Санаторный |  | Прочие предприятия | метран
1416080319 | 08.06.2021 | 07.06.2026 | RABO G40 (Ду 40, 50) | преобразователи объемного и массового расхода | м3/ч |  | 0 | 1 | ООО "Сметас" | Котельная,ул.Совхозная | ул.Совхозная,20 | Екатеринбург |  | Прочие предприятия | rabo
|  |  | ТЭКОН 19 | корректор | м3/ч |  | 0.06 | 1 | Кочев К.С. | Магазин "СТОП-КРАН" | ул.Первомайская,187 | Кашино | Сысертский | Прочие предприятия | ТЭКОН
30119455 | 03.01.2013 | 02.01.2023 | ВК G10T | преобразователи объемного и массового расхода | м3/ч |  | 0 | 1 | Кочев К.С. | Магазин "СТОП-КРАН" | ул.Первомайская,187 | Кашино | Сысертский | Прочие предприятия | ВК
1516081897 | 09.06.2021 | 08.06.2026 | СГ-ЭКвз-Р-2,0-65/1,6 | Измерительный комплекс |  |  | 0 | 1 | ООО "Сметас" | Котельная,ул.Совхозная | ул.Совхозная,20 | Екатеринбург |  | Прочие предприятия | СГ-ЭК
1116082054 | 09.06.2021 | 08.06.2026 | ЕК-270 | корректор |  |  | 0 | 1 | ООО "Сметас" | Котельная,ул.Совхозная | ул.Совхозная,20 | Екатеринбург |  | Прочие предприятия | ЕК-
0/9051 | 15.05.2023 | 16.05.2027 | ТЭКОН 19-05 | корректор | м3/ч |  | 0.06 | 1 | АО "Серовский механический завод" | Промплощадка | ул.Агломератчиков,10 | Серов |  | Машиностроительные предприятия | ТЭКОН
1263589 | 09.09.2025 | 08.09.2029 | Метран-150 CDR 1 | преобразователи перепада давления | кПа |  | 0 | 1 | АО "Серовский механический завод" | Промплощадка | ул.Агломератчиков,10 | Серов |  | Машиностроительные предприятия | метран
1263591 | 09.09.2025 | 08.09.2029 | Метран-150 CDR 2 | преобразователи перепада давления | кПа |  | 0 | 1 | АО "Серовский механический завод" | Промплощадка | ул.Агломератчиков,10 | Серов |  | Машиностроительные предприятия | метран
1118190067 | 22.09.2022 | 21.09.2027 | ЕК-270 | корректор |  |  | 0 | 1 | ООО "АПТОН "Профессионал" | МАЗС | пересечение дорог "Теплогорский тракт" - Качканар, коллективный сад №6 | Качканар |  | Прочие предприятия | ЕК-
7899 | 22.09.2022 | 21.09.2027 | ТПТ-17-1 | преобразователи температуры | о С | газ | 0 | 1 | ООО "АПТОН "Профессионал" | МАЗС | пересечение дорог "Теплогорский тракт" - Качканар, коллективный сад №6 | Качканар |  | Прочие предприятия | ТПТ
6206 | 22.09.2022 |  | ТПТ-17-1 | преобразователи температуры | о С | ОВ | 0 | 1 | ООО "АПТОН "Профессионал" | МАЗС | пересечение дорог "Теплогорский тракт" - Качканар, коллективный сад №6 | Качканар |  | Прочие предприятия | ТПТ
19009169 | 22.09.2022 | 21.09.2027 | СГ-ЭК-ВЗ-Т-2,0-100/1,6 | Измерительный комплекс | м3/ч |  | 0 | 1 | ООО "АПТОН "Профессионал" | МАЗС | пересечение дорог "Теплогорский тракт" - Качканар, коллективный сад №6 | Качканар |  | Прочие предприятия | СГ-ЭК
1318190028 | 22.09.2022 | 21.09.2032 | TRZ G65 (Ду 50) | преобразователи объемного и массового расхода | м3/ч |  | 2 | 1 | ООО "АПТОН "Профессионал" | МАЗС | пересечение дорог "Теплогорский тракт" - Качканар, коллективный сад №6 | Качканар |  | Прочие предприятия | TRZ
|  |  | нет корректора | корректор |  |  | 0 | 1 | ИП Миралова Мария Юрьевна | Котельная | ул.Луначарского,240/12,кв.1 | Екатеринбург |  | Прочие предприятия | не СИ
8097677 | 14.11.2025 | 13.11.2033 | СГМН-1-1-1-G6 | преобразователи объемного и массового расхода | м3/ч |  | 0 | 1 | ИП Миралова Мария Юрьевна | Котельная | ул.Луначарского,240/12,кв.1 | Екатеринбург |  | Прочие предприятия | сгмн
|  |  | нет корректора | корректор |  |  | 0 | 1 | Религиозная организация Поместная церковь (община) Христиан - Адвентистов Седьмого Дня г. Екатеринбург | Котельная | ул.Депутатская,35 | Екатеринбург |  | Культовые учреждения | не СИ
0036494 | 08.01.2020 | 07.01.2028 | СГМН-1-2-1-G6 | преобразователи объемного и массового расхода | м3/ч |  | 0 | 1 | Религиозная организация Поместная церковь (община) Христиан - Адвентистов Седьмого Дня г. Екатеринбург | Котельная | ул.Депутатская,35 | Екатеринбург |  | Культовые учреждения | сгмн
0003/1675 | 11.07.2023 | 10.07.2027 | ТЭКОН 19-05М | корректор | м3/ч |  | 0.06 | 1 | МУП "ГКС" МО Нижняя Салда | Котельная цеха № 29 | ул. Строителей, 70 | Нижняя Салда |  | Предприятия ЖКХ | ТЭКОН
10101972 | 19.02.2021 | 18.02.2031 | TRZ G650 (Ду 150) | преобразователи объемного и массового расхода | м3/ч |  | 1 | 1 | МУП "ГКС" МО Нижняя Салда | Котельная цеха № 29 | ул. Строителей, 70 | Нижняя Салда |  | Предприятия ЖКХ | TRZ
6152417 | 07.08.2025 | 06.08.2030 | Метран-150 TAR 2 | преобразователи давления (абс) | МПа |  | 0 | 1 | МУП "ГКС" МО Нижняя Салда | Блочная газовая котельная 2,4 МВт | ул.Фрунзе,12А | Нижняя Салда |  | Предприятия ЖКХ | метран
5250 | 02.07.2024 | 01.07.2028 | ТПТ-1-3 | преобразователи температуры | о С |  | 0 | 1 | МУП "ГКС" МО Нижняя Салда | Блочная газовая котельная 2,4 МВт | ул.Фрунзе,12А | Нижняя Салда |  | Предприятия ЖКХ | ТПТ
646 | 04.02.2025 | 03.02.2029 | ТПТ-17-1 | преобразователи температуры | о С |  | 0 | 1 | МУП "ГКС" МО Нижняя Салда | Блочная газовая котельная 2,4 МВт | ул.Фрунзе,12А | Нижняя Салда |  | Предприятия ЖКХ | ТПТ
6204728 | 11.01.2022 | 10.01.2027 | Метран-150 CDR 1 | преобразователи перепада давления | кПа |  | 0 | 1 | МУП "ГКС" МО Нижняя Салда | Блочная газовая котельная 2,4 МВт | ул.Фрунзе,12А | Нижняя Салда |  | Предприятия ЖКХ | метран
0002/1605 | 31.08.2024 | 30.08.2028 | ТЭКОН 19-05М | корректор | м3/ч |  | 0.06 | 1 | МУП "ГКС" МО Нижняя Салда | Блочная газовая котельная 2,4 МВт | ул.Фрунзе,12А | Нижняя Салда |  | Предприятия ЖКХ | ТЭКОН
1220130002 | 28.08.2025 | 27.08.2030 | RVG G40 (Ду 40, 50) | преобразователи объемного и массового расхода | м3/ч |  | 0.1 | 1 | МУП "ГКС" МО Нижняя Салда | Блочная газовая котельная 2,4 МВт | ул.Фрунзе,12А | Нижняя Салда |  | Предприятия ЖКХ | RVG
СТП Экспертиза | 03.12.2020 |  | Акт соответствия МВИ | Регистратор |  | Соответствует. | 0 | 1 | МЕТРО Кэш энд Керри ООО | Торговый центр | Свердловское шоссе,65 | Нижний Тагил |  | Прочие предприятия | не СИ
2100 | 14.02.2020 | 13.02.2023 | ТПТ-6-3 | преобразователи температуры | о С |  | 0 | 1 | МЕТРО Кэш энд Керри ООО | Торговый центр | Свердловское шоссе,65 | Нижний Тагил |  | Прочие предприятия | ТПТ
2101 | 14.02.2020 | 13.02.2023 | ТПТ-6-3 | преобразователи температуры | о С |  | 0 | 1 | МЕТРО Кэш энд Керри ООО | Торговый центр | Свердловское шоссе,65 | Нижний Тагил |  | Прочие предприятия | ТПТ
20102530 | 30.01.2020 | 29.01.2025 | МИДА-ДА-13ПК | преобразователи давления (абс) | МПа |  | 0 | 1 | МЕТРО Кэш энд Керри ООО | Торговый центр | Свердловское шоссе,65 | Нижний Тагил |  | Прочие предприятия | МИДА
6147272 | 13.03.2020 | 12.03.2025 | Метран-150 CDR 0 | преобразователи перепада давления | кПа |  | 0 | 1 | МЕТРО Кэш энд Керри ООО | Торговый центр | Свердловское шоссе,65 | Нижний Тагил |  | Прочие предприятия | метран
33018818 | 08.10.2015 | 08.10.2025 | ВК G6T | преобразователи объемного и массового расхода | м3/ч |  | 0 | 1 | ИП Нагдалян Гурген Арамович | Магазин строительных материалов | ул.Свердлова,8а | Прохладный | Белоярский | Прочие предприятия | ВК
05734699 |  | 06.04.2028 | ВК G6T | преобразователи объемного и массового расхода | м3/ч |  | 0 | 1 | ИП Таушканов Михаил Александрович | Магазин автозапчастей | ул.Гагарина,1"Н" | Мартюш | Каменский | Прочие предприятия | ВК
1520240007 | 10.06.2020 | 10.06.2025 | СГ-ЭКвз-Р-0,2-65/1,6 | Измерительный комплекс |  |  | 0 | 1 | ООО "Фирма Эрэс" | Котельная, Сибирский тракт,10 км. | Сибирский тракт,10 км. | Екатеринбург |  | Прочие предприятия | СГ-ЭК
1120240013 | 10.06.2020 | 10.06.2025 | ЕК-270 | корректор |  |  | 0 | 1 | ООО "Фирма Эрэс" | Котельная, Сибирский тракт,10 км. | Сибирский тракт,10 км. | Екатеринбург |  | Прочие предприятия | ЕК-
1420240014 | 10.06.2020 | 10.06.2025 | RABO G40 (Ду 40, 50) | преобразователи объемного и массового расхода | м3/ч |  | 0 | 1 | ООО "Фирма Эрэс" | Котельная, Сибирский тракт,10 км. | Сибирский тракт,10 км. | Екатеринбург |  | Прочие предприятия | rabo
1120340031 | 17.10.2025 | 16.10.2030 | ЕК-270 | корректор |  |  | 0 | 1 | ФГУП Комбинат "Электрохимприбор" | Котельная цеха 006 (зд.44) | здание 44 (пикет 100) | Лесной |  | Предприятия химической промышленности | ЕК-
1320340024 | 27.08.2020 | 26.08.2030 | TRZ G1000 (Ду 150) | преобразователи объемного и массового расхода | м3/ч |  | 1 | 1 | ФГУП Комбинат "Электрохимприбор" | Котельная цеха 006 (зд.44) | здание 44 (пикет 100) | Лесной |  | Предприятия химической промышленности | TRZ
50306928 | 25.06.2025 | 24.06.2030 | ЕК-260 | корректор |  |  | 0 | 1 | ИП Бшари Э.З. | Крышная котельная | ул. Малышева,136 | Екатеринбург |  | Прочие предприятия | ЕК-
25089595 | 25.06.2025 | 24.06.2030 | RVG G65 (Ду 40, 50) | преобразователи объемного и массового расхода | м3/ч |  | 0.1 | 1 | ИП Бшари Э.З. | Крышная котельная | ул. Малышева,136 | Екатеринбург |  | Прочие предприятия | RVG
406474 | 08.08.2025 | 07.08.2028 | Turbo Flow PS | преобразователи давления (абс) | МПа | Ду 150 | 0.15 | 1 | ООО "АСК ЦЕМЕНТ" | Промплощадка | 700 м. юго-западнее п.Габиевский, в границах кадастровых кварталов 66:25:2724001 и 66:25:272400 | Сысерть |  | Предприятия строительного комплекса | turbo
404147 | 08.08.2025 | 07.08.2028 | Turbo Flow PS | преобразователи давления (абс) | МПа | Ду 100 | 0.15 | 1 | ООО "АСК ЦЕМЕНТ" | Промплощадка | 700 м. юго-западнее п.Габиевский, в границах кадастровых кварталов 66:25:2724001 и 66:25:272400 | Сысерть |  | Предприятия строительного комплекса | turbo
404145 | 08.08.2025 | 07.08.2028 | Turbo Flow PS | преобразователи давления (абс) | МПа | Ду 150 | 0.15 | 1 | ООО "АСК ЦЕМЕНТ" | Промплощадка | 700 м. юго-западнее п.Габиевский, в границах кадастровых кварталов 66:25:2724001 и 66:25:272400 | Сысерть |  | Предприятия строительного комплекса | turbo
1535465 | 19.07.2023 | 18.07.2028 | Метран-150 CDR 0 | преобразователи перепада давления | кПа |  | 0 | 1 | НТ МУП "Тагилэнерго" | Жилой комплекс | ул.Свердлова,42а | Нижний Тагил |  | Предприятия ЖКХ | метран
2370 | 22.06.2026 | 21.06.2030 | ТПТ-19-2 | преобразователи температуры | о С |  | 0 | 1 | НТ МУП "Тагилэнерго" | Жилой комплекс | ул.Свердлова,42а | Нижний Тагил |  | Предприятия ЖКХ | ТПТ
2369 | 22.06.2026 | 21.06.2030 | ТПТ-19-2 | преобразователи температуры | о С |  | 0 | 1 | НТ МУП "Тагилэнерго" | Жилой комплекс | ул.Свердлова,42а | Нижний Тагил |  | Предприятия ЖКХ | ТПТ
2219334 | 07.07.2022 | 06.07.2026 | ТСП Метран-256t | преобразователи температуры | о С |  | 0 | 1 | ООО "ДорХан-Екатеринбург" | Склад строительных материалов | ул.Карла Маркса,11Б | Прохладный | Белоярский | Прочие предприятия | метран
1344452 | 15.07.2022 | 14.07.2026 | Метран-150 CDR 1 | преобразователи перепада давления | кПа |  | 0 | 1 | ООО "ДорХан-Екатеринбург" | Склад строительных материалов | ул.Карла Маркса,11Б | Прохладный | Белоярский | Прочие предприятия | метран
0001/1571 | 13.07.2022 | 12.07.2026 | ТЭКОН 19-05М | корректор | м3/ч |  | 0.06 | 1 | ООО "ДорХан-Екатеринбург" | Склад строительных материалов | ул.Карла Маркса,11Б | Прохладный | Белоярский | Прочие предприятия | ТЭКОН
3400018679 | 26.07.2021 | 25.07.2026 | Delta G16 | преобразователи объемного и массового расхода | м3/ч |  | 0 | 1 | ООО "ДорХан-Екатеринбург" | Склад строительных материалов | ул.Карла Маркса,11Б | Прохладный | Белоярский | Прочие предприятия | delta
1344451 | 02.09.2024 | 01.09.2029 | Метран-150 TAR 2 | преобразователи давления (абс) | МПа |  | 0 | 1 | ООО "ДорХан-Екатеринбург" | Склад строительных материалов | ул.Карла Маркса,11Б | Прохладный | Белоярский | Прочие предприятия | метран
|  |  | нет корректора | корректор |  |  | 0 | 1 | ООО "Березовские тепловые сети" | Котельная "Металлистов" | ул.Металлистов,2а, ул.Металлистов,10 | Старопышминск |  | Предприятия ЖКХ | не СИ
34054748 | 27.07.2026 | 26.07.2036 | ВК G6T | преобразователи объемного и массового расхода | м3/ч |  | 0 | 1 | ООО "Березовские тепловые сети" | Котельная "Металлистов" | ул.Металлистов,2а, ул.Металлистов,10 | Старопышминск |  | Предприятия ЖКХ | ВК
34054735 | 24.07.2026 | 23.07.2036 | ВК G6T | преобразователи объемного и массового расхода | м3/ч |  | 0 | 1 | ООО "Березовские тепловые сети" | Котельная "Металлистов" | ул.Металлистов,2а, ул.Металлистов,10 | Старопышминск |  | Предприятия ЖКХ | ВК
06652776 | 18.01.2020 | 17.01.2030 | ВК G4T | преобразователи объемного и массового расхода | м3/ч |  | 0 | 1 | ИП Гофман Денис Викторович | Мастерская | ул.Ленина,86 | Большой Исток | Сысертский | Прочие предприятия | ВК
|  |  | ТЭКОН 19-05М | корректор | м3/ч |  | 0.06 | 1 | ИП Гофман Денис Викторович | Мастерская | ул.Ленина,86 | Большой Исток | Сысертский | Прочие предприятия | ТЭКОН
|  |  | ТЭКОН 19-05М | корректор | м3/ч |  | 0.06 | 1 | ИП Гофман Денис Викторович | Мастерская | ул.Ленина,86 | Большой Исток | Сысертский | Прочие предприятия | ТЭКОН
|  |  | ТЭКОН 19-05М | корректор | м3/ч |  | 0.06 | 1 | ИП Гофман Денис Викторович | Мастерская | ул.Ленина,86 | Большой Исток | Сысертский | Прочие предприятия | ТЭКОН
06658312 | 21.01.2020 | 20.01.2030 | ВК G6T | преобразователи объемного и массового расхода | м3/ч |  | 0 | 1 | ИП Гофман Денис Викторович | Мастерская | ул.Ленина,86 | Большой Исток | Сысертский | Прочие предприятия | ВК
06658309 | 21.01.2020 | 20.01.2030 | ВК G6T | преобразователи объемного и массового расхода | м3/ч |  | 0 | 1 | ИП Гофман Денис Викторович | Мастерская | ул.Ленина,86 | Большой Исток | Сысертский | Прочие предприятия | ВК
1517075406 | 02.08.2022 | 01.08.2027 | СГ-ЭКвз-Р-0,75-65/1,6 | Измерительный комплекс |  |  | 0 | 1 | ООО "Энерго-Аудит" | Котельная | ул.Блюхера,88 (литер З) | Екатеринбург |  | Прочие предприятия | СГ-ЭК
1117075907 | 02.08.2022 | 01.08.2027 | ЕК-270 | корректор |  |  | 0 | 1 | ООО "Энерго-Аудит" | Котельная | ул.Блюхера,88 (литер З) | Екатеринбург |  | Прочие предприятия | ЕК-
1217076718 | 02.08.2022 | 01.08.2027 | RVG G40 (Ду 40, 50) | преобразователи объемного и массового расхода | м3/ч |  | 0.1 | 1 | ООО "Энерго-Аудит" | Котельная | ул.Блюхера,88 (литер З) | Екатеринбург |  | Прочие предприятия | RVG
|  |  | ТЭКОН 19-05М | корректор | м3/ч |  | 0.06 | 1 | ИП Семериков Леонид Александрович | Автосалон | ул.Пролетарская,95 | Арамиль | Сысертский | Прочие предприятия | ТЭКОН
41383082 | 28.01.2022 | 27.01.2032 | ВК G10T | преобразователи объемного и массового расхода | м3/ч |  | 0 | 1 | ИП Семериков Леонид Александрович | Автосалон | ул.Пролетарская,95 | Арамиль | Сысертский | Прочие предприятия | ВК
|  |  | нет корректора | корректор |  |  | 0 | 1 | ООО "Гастроном" | Магазин "Тридцатый" | ул.Первомайская,3в | Буланаш | Артемовский | Прочие предприятия | не СИ
39884559 | 16.11.2020 | 15.11.2030 | ВК G6T | преобразователи объемного и массового расхода | м3/ч |  | 0 | 1 | ООО "Гастроном" | Магазин "Тридцатый" | ул.Первомайская,3в | Буланаш | Артемовский | Прочие предприятия | ВК
16390 | 11.07.2023 | 10.07.2027 | ТПТ-17-1 | преобразователи температуры | о С |  | 0 | 1 | ИП Заев Вячеслав Владимирович | Промбаза | ул.Каквинская,20 | Серов |  | Прочие предприятия | ТПТ
0001/4024 | 10.07.2023 | 09.07.2027 | ТЭКОН 19-05М | корректор | м3/ч |  | 0.06 | 1 | ИП Заев Вячеслав Владимирович | Промбаза | ул.Каквинская,20 | Серов |  | Прочие предприятия | ТЭКОН
25047890 | 15.07.2021 | 14.07.2025 | RVG G40 (Ду 40, 50) | преобразователи объемного и массового расхода | м3/ч |  | 0.1 | 1 | ИП Заев Вячеслав Владимирович | Промбаза | ул.Каквинская,20 | Серов |  | Прочие предприятия | RVG
1387018 | 07.08.2025 | 06.08.2030 | Метран-150 CDR 1 | преобразователи перепада давления | кПа |  | 0 | 1 | МУП "ГКС" МО Нижняя Салда | Промплощадка | ул.Энгельса,2 | Нижняя Салда |  | Предприятия ЖКХ | метран
1387020 | 07.08.2025 | 06.08.2030 | Метран-150 CDR 0 | преобразователи перепада давления | кПа |  | 0 | 1 | МУП "ГКС" МО Нижняя Салда | Промплощадка | ул.Энгельса,2 | Нижняя Салда |  | Предприятия ЖКХ | метран
2248259 | 02.10.2024 | 03.10.2028 | ТСМ Метран-203 (50М) | преобразователи температуры | о С |  | 0 | 1 | МУП "ГКС" МО Нижняя Салда | Промплощадка | ул.Энгельса,2 | Нижняя Салда |  | Предприятия ЖКХ | метран
463 | 03.07.2025 | 02.07.2026 | СУ-ДКС | преобразователи объемного и массового расхода |  |  | 0 | 1 | МУП "ГКС" МО Нижняя Салда | Промплощадка | ул.Энгельса,2 | Нижняя Салда |  | Предприятия ЖКХ | дкс
6287697 | 13.11.2025 | 12.11.2030 | Метран-150 TAR 2 | преобразователи давления (абс) | МПа | Не пригодно | 0 | 1 | МУП "ГКС" МО Нижняя Салда | Промплощадка | ул.Энгельса,2 | Нижняя Салда |  | Предприятия ЖКХ | метран
1387016 | 07.08.2025 | 06.08.2030 | Метран-150 CDR 2 | преобразователи перепада давления | кПа |  | 0 | 1 | МУП "ГКС" МО Нижняя Салда | Промплощадка | ул.Энгельса,2 | Нижняя Салда |  | Предприятия ЖКХ | метран
18859 | 19.09.2024 | 18.09.2028 | СПГ-761 | корректор | м3/ч |  | 0 | 1 | МУП "ГКС" МО Нижняя Салда | Промплощадка | ул.Энгельса,2 | Нижняя Салда |  | Предприятия ЖКХ | СПГ
06554267 | 01.01.2019 | 01.01.2029 | ВК G6T | преобразователи объемного и массового расхода | м3/ч |  | 0 | 1 | Филиал АО "Тандер" г.Екатеринбург | Магазин "Магнит", г.Верхняя Пышма | ул.Ленина,113 | Верхняя Пышма |  | Прочие предприятия | ВК
97338303 | 26.01.2026 | 25.01.2036 | СГД-G4 | преобразователи объемного и массового расхода | м3/ч |  | 0 | 1 | ГКУ СО Невьянское лесничество | Котельная | ул.Пушкина,39а | Кировград |  | Предприятия финансируемые из областного бюджета | СГД-
0448931 |  | 01.01.2025 | ВК G4T | преобразователи объемного и массового расхода | м3/ч |  | 0 | 1 | Дружинин Никита Олегович | Административное здание | ул.Ленина,135а | Сухой Лог |  | Прочие предприятия | ВК
Центр экспертиз | 11.03.2020 |  | Акт соответствия МВИ | Регистратор |  | Соответствует. | 0 | 1 | МБОУ "Школа-интернат № 9" | Котельная | ул.Фрунзе,23 | Верхняя Салда |  | Предприятия финансируемые из местного бюджета | не СИ
1519510027 | 09.08.2023 | 08.08.2028 | СГ-ЭК-Вз-Р-0,75-25/1,6 | Измерительный комплекс |  |  | 0 | 1 | МБОУ "Школа-интернат № 9" | Котельная | ул.Фрунзе,23 | Верхняя Салда |  | Предприятия финансируемые из местного бюджета | СГ-ЭК
364 | 08.07.2020 | 07.07.2022 | ТСМУ Метран | преобразователи температуры |  | газ | 0 | 1 | АО "Совхоз "Сухоложский" | Промплощадка №2 | ул. Пушкина, 47 | Курьи | Сухоложский | Сельхозпредприятия | метран
3892 | 29.06.2019 | 28.06.2022 | ТЭКОН 17 | корректор | м3/ч |  | 0 | 1 | АО "Совхоз "Сухоложский" | Промплощадка №2 | ул. Пушкина, 47 | Курьи | Сухоложский | Сельхозпредприятия | ТЭКОН
810 | 21.05.2019 | 20.05.2022 | ДРГ.М-160 (Ду 50 мм) | преобразователи объемного и массового расхода | м3/ч |  | 0 | 1 | АО "Совхоз "Сухоложский" | Промплощадка №2 | ул. Пушкина, 47 | Курьи | Сухоложский | Сельхозпредприятия | ДРГ.М
195 | 28.06.2019 | 28.06.2021 | ДМ5007А | преобразователи давления (изб) | МПа |  | 0.25 | 1 | АО "Совхоз "Сухоложский" | Промплощадка №2 | ул. Пушкина, 47 | Курьи | Сухоложский | Сельхозпредприятия
1119510034 | 09.08.2023 | 08.08.2028 | ЕК-270 | корректор |  |  | 0 | 1 | МБОУ "Школа-интернат № 9" | Котельная | ул.Фрунзе,23 | Верхняя Салда |  | Предприятия финансируемые из местного бюджета | ЕК-
1419510047 | 09.08.2023 | 08.08.2028 | RABO G16 (Ду 40, 50) | преобразователи объемного и массового расхода | м3/ч |  | 0 | 1 | МБОУ "Школа-интернат № 9" | Котельная | ул.Фрунзе,23 | Верхняя Салда |  | Предприятия финансируемые из местного бюджета | rabo
2520420048 | 21.10.2020 | 20.10.2025 | СГ-ТК-Д-16 | Измерительный комплекс |  |  | 0 | 1 | Харлов Михаил Сергеевич | Котельная нежилого здания | ул.Павлова,119 | Алапаевск |  | Прочие предприятия | сг-тк
1020420047 | 21.10.2020 | 20.10.2025 | ТС220 | корректор |  |  | 0 | 1 | Харлов Михаил Сергеевич | Котельная нежилого здания | ул.Павлова,119 | Алапаевск |  | Прочие предприятия | ТС-2
40437973 | 01.10.2020 | 30.09.2030 | ВК G10 | преобразователи объемного и массового расхода | м3/ч |  | 0 | 1 | Харлов Михаил Сергеевич | Котельная нежилого здания | ул.Павлова,119 | Алапаевск |  | Прочие предприятия | ВК
|  |  | нет корректора | корректор |  |  | 0 | 1 | Мангилев Николай Карпович | Магазин | ул.Клубная,56а | Алапаевск |  | Прочие предприятия | не СИ
07628556 | 04.02.2022 | 03.02.2032 | ВК G2,5Т | преобразователи объемного и массового расхода | м3/ч |  | 0 | 1 | Мангилев Николай Карпович | Магазин | ул.Клубная,56а | Алапаевск |  | Прочие предприятия | ВК
Уралтест | 03.02.2023 |  | Акт соответствия МВИ | Регистратор |  |  | 0 | 1 | ООО СЗ "ДИККИТ" | Котельная | ул.Леонида Мехонцева, сооружение 2А | Екатеринбург |  | Предприятия строительного комплекса | не СИ
1122070010 | 16.02.2022 | 15.02.2027 | ЕК-270 | корректор |  |  | 0 | 1 | ООО СЗ "ДИККИТ" | Котельная | ул.Леонида Мехонцева, сооружение 2А | Екатеринбург |  | Предприятия строительного комплекса | ЕК-
1522070012 | 22.02.2023 | 21.02.2028 | СГ-ЭК-Вз-Р-0,75-250/1,6 | Измерительный комплекс | м3/ч |  | 0 | 1 | ООО СЗ "ДИККИТ" | Котельная | ул.Леонида Мехонцева, сооружение 2А | Екатеринбург |  | Предприятия строительного комплекса | СГ-ЭК
1319170030 | 08.05.2024 | 07.05.2034 | TRZ G1000 (Ду 150) | преобразователи объемного и массового расхода | м3/ч | ПУРГ-2 | 1 | 1 | ОП АО ГТ Энерго Екатеринбург | Площадка | ул.Фронтовых бригад,22 | Екатеринбург |  | Прочие промышленные предприятия | TRZ
3124040190 | 22.05.2024 | 21.05.2029 | ЭК-270 | корректор |  |  | 0 | 1 | ИП Исакова Екатерина Николаевна | Котельная торгового центра | ул.Белинского,15о | Ирбит |  | Прочие предприятия | ЭК-2
3324040179 | 22.05.2024 | 21.05.2029 | СГ-ЭКР-Р-0,75-25/1,6 | Измерительный комплекс |  |  | 0 | 1 | ИП Исакова Екатерина Николаевна | Котельная торгового центра | ул.Белинского,15о | Ирбит |  | Прочие предприятия | СГ-ЭК
3224040307 | 22.05.2024 | 21.05.2029 | РВГ G16 | преобразователи объемного и массового расхода | м3/ч |  | 0 | 1 | ИП Исакова Екатерина Николаевна | Котельная торгового центра | ул.Белинского,15о | Ирбит |  | Прочие предприятия | рвг
85450 | 21.05.2025 | 20.05.2027 | Метран-22-ДА 2050-2051 | преобразователи давления (абс) | МПа |  | 0 | 1 | ООО "Производственно-складской комплекс" | Пансионат "Аист" | ул.Долгая,5 | Нижний Тагил |  | Прочие предприятия | метран
4931 | 19.07.2024 | 18.07.2028 | СПГ-741 | корректор | м3/ч |  | 0 | 1 | ООО "Производственно-складской комплекс" | Пансионат "Аист" | ул.Долгая,5 | Нижний Тагил |  | Прочие предприятия | СПГ
12 | 19.06.2026 | 18.06.2027 | ТСП-0193-01 (Кл. В) | преобразователи температуры | о С |  | 0 | 1 | ООО "Производственно-складской комплекс" | Пансионат "Аист" | ул.Долгая,5 | Нижний Тагил |  | Прочие предприятия | ТСП
42285750 | 13.10.2023 | 12.10.2033 | ВК G10T | преобразователи объемного и массового расхода | м3/ч |  | 0 | 1 | ООО "Миконекс" | Промплощадка | п.Билимбай, ул.Ленина,84 | Первоуральск |  | Прочие промышленные предприятия | ВК
|  |  | нет корректора | корректор |  |  | 0 | 1 | ООО "Миконекс" | Промплощадка | п.Билимбай, ул.Ленина,84 | Первоуральск |  | Прочие промышленные предприятия | не СИ
4759 | 13.08.2024 | 12.08.2028 | ТПТ-1-3 | преобразователи температуры | о С |  | 0 | 1 | МУП ЖКХ Ачитского городского округа | Котельная № 1 | ул.Советская,124в | Уфимский | Ачитский | Предприятия ЖКХ | ТПТ
4621 | 13.08.2024 | 12.08.2028 | ТПТ-1-3 | преобразователи температуры | о С |  | 0 | 1 | МУП ЖКХ Ачитского городского округа | Котельная № 1 | ул.Советская,124в | Уфимский | Ачитский | Предприятия ЖКХ | ТПТ
СТП Экспертиза | 30.12.2020 |  | Акт соответствия МВИ | Регистратор |  | Соответствует. | 0 | 1 | МУП ЖКХ Ачитского городского округа | Котельная № 1 | ул.Советская,124в | Уфимский | Ачитский | Предприятия ЖКХ | не СИ
1687763 | 27.06.2025 | 26.06.2030 | Метран-75А 2 | преобразователи давления (абс) | МПа |  | 0.5 | 1 | МУП ЖКХ Ачитского городского округа | Котельная № 1 | ул.Советская,124в | Уфимский | Ачитский | Предприятия ЖКХ | метран
5103 | 08.08.2025 | 08.08.2025 | ЭМИС-БАР 143 | преобразователи перепада давления | кПа | Не пригодно | 0.04 | 1 | МУП ЖКХ Ачитского городского округа | Котельная № 1 | ул.Советская,124в | Уфимский | Ачитский | Предприятия ЖКХ | эмис
0002/2497 | 16.08.2024 | 15.08.2028 | ТЭКОН 19-05М | корректор | м3/ч |  | 0.06 | 1 | МУП ЖКХ Ачитского городского округа | Котельная № 1 | ул.Советская,124в | Уфимский | Ачитский | Предприятия ЖКХ | ТЭКОН
1320400045 | 07.10.2020 | 06.10.2030 | TRZ G65 (Ду 50) | преобразователи объемного и массового расхода | м3/ч |  | 2 | 1 | МУП ЖКХ Ачитского городского округа | Котельная № 1 | ул.Советская,124в | Уфимский | Ачитский | Предприятия ЖКХ | TRZ
ГАЗЭКС | 23.03.2023 |  | Акт проверки ГРО | Регистратор |  |  | 0 | 1 | МУП "ТЕПЛОСНАБЖАЮЩАЯ ОРГАНИЗАЦИЯ МО БОГДАНОВИЧ" | Жилой дом,с.Троицкое,Первомайская,3 | ул.Первомайская,3 | Троицкое | Богдановичский | Предприятия ЖКХ | не СИ
15375 | 23.09.2025 | 22.09.2029 | ТПТ-1-3 | преобразователи температуры | о С |  | 0 | 1 | АО "СВИНОКОМПЛЕКС "УРАЛЬСКИЙ" | Котельная Откорм 1 | Камышловский район, 122 км автодороги "Екатеринбург-Тюмень" | Камышлов |  | Сельхозпредприятия | ТПТ
15376 | 23.09.2025 | 22.09.2029 | ТПТ-1-3 | преобразователи температуры | о С |  | 0 | 1 | АО "СВИНОКОМПЛЕКС "УРАЛЬСКИЙ" | Котельная Откорм 1 | Камышловский район, 122 км автодороги "Екатеринбург-Тюмень" | Камышлов |  | Сельхозпредприятия | ТПТ
|  |  | нет корректора | корректор |  |  | 0 | 1 | ИП Яковенко Александр Валентинович | Нежилое здание | ул.Трактовая,20а | Кушва |  | Прочие предприятия | не СИ
4025515 | 05.10.2018 | 04.10.2024 | "Принц" G10 | преобразователи объемного и массового расхода | м3/ч |  | 0 | 1 | ИП Яковенко Александр Валентинович | Нежилое здание | ул.Трактовая,20а | Кушва |  | Прочие предприятия | принц
|  |  | нет корректора | корректор |  |  | 0 | 1 | Томм Ольга Александровна | Нежилое помещение | ул.Малышева,5,помещение 71 | Невьянск |  | Прочие предприятия | не СИ
2031496 | 05.04.2022 | 04.04.2028 | "Принц" G4 | преобразователи объемного и массового расхода | м3/ч |  | 0 | 1 | Томм Ольга Александровна | Нежилое помещение | ул.Малышева,5,помещение 71 | Невьянск |  | Прочие предприятия | принц
|  |  | нет корректора | корректор |  |  | 0 | 1 | МУП "ТЕПЛОСНАБЖЕНИЕ" БГО | Котельная, с.Логиново | ул.8 Марта | Логиново | Белоярский | Предприятия ЖКХ | не СИ
017 |  |  | ТС035 | преобразователи температуры | о С |  | 0 | 1 | МУП "ТЕПЛОСНАБЖЕНИЕ" БГО | Котельная № 8 | ул.Школьная,80б | Черноусово | Белоярский | Предприятия ЖКХ | ТС0 | тс-ноль
|  |  | ТЭКОН 17 | корректор | м3/ч |  | 0 | 1 | МУП "ТЕПЛОСНАБЖЕНИЕ" БГО | Котельная № 8 | ул.Школьная,80б | Черноусово | Белоярский | Предприятия ЖКХ | ТЭКОН
6020111 | 30.06.2025 | 29.06.2028 | СГ 16МТ-100-40(30) (Ду 50) | преобразователи объемного и массового расхода | м3/ч | аршин | 0 | 1 | МУП "ТЕПЛОСНАБЖЕНИЕ" БГО | Котельная № 8 | ул.Школьная,80б | Черноусово | Белоярский | Предприятия ЖКХ | СГ 16
158378 |  |  | Сапфир 22М-ДИ 2120, 2130 | преобразователи давления (изб) | кПа |  | 0.25 | 1 | МУП "ТЕПЛОСНАБЖЕНИЕ" БГО | Котельная № 8 | ул.Школьная,80б | Черноусово | Белоярский | Предприятия ЖКХ | сапфир
ГАЗЭКС | 15.02.2018 |  | Акт проверки ГРО | Регистратор |  | Не соответствует. | 0 | 1 | МУП "Жилкомсервис-СЛ" | Котельная № 21 | ул.1 Мая,44 | Алтынай | Сухоложский | Предприятия ЖКХ | не СИ
|  |  | нет корректора | корректор |  |  | 0 | 1 | МУП "Жилкомсервис-СЛ" | Котельная № 21 | ул.1 Мая,44 | Алтынай | Сухоложский | Предприятия ЖКХ | не СИ
98100 | 21.02.2017 | 21.02.2027 | СГБ G4 СИГНАЛ | преобразователи объемного и массового расхода | м3/ч |  | 0 | 1 | МУП "Жилкомсервис-СЛ" | Котельная № 21 | ул.1 Мая,44 | Алтынай | Сухоложский | Предприятия ЖКХ | сгб
Уралтест | 05.12.2026 |  | Акт соответствия МВИ | Регистратор |  | Соответствует. | 0 | 1 | МУП "Дегтярские коммунальные системы" | Блочно-модульная газовая котельная БМК-Корал-31,5 | ул.Калинина,31а | Дегтярск |  | Предприятия ЖКХ | не СИ
9877 | 29.08.2024 | 08.08.2028 | ТПТ-17-1 | преобразователи температуры | о С | не пригодно. | 0 | 1 | МУП "Дегтярские коммунальные системы" | Блочно-модульная газовая котельная БМК-Корал-31,5 | ул.Калинина,31а | Дегтярск |  | Предприятия ЖКХ | ТПТ
|  |  | нет корректора | корректор |  |  | 0 | 1 | ИП Сенников Олег Евгеньевич | Нежилое помещение | ул.Строителей,6 | Кушва |  | Прочие предприятия | не СИ
2005866 | 23.09.2021 | 22.09.2027 | "Принц" G4 | преобразователи объемного и массового расхода | м3/ч |  | 0 | 1 | ИП Сенников Олег Евгеньевич | Нежилое помещение | ул.Строителей,6 | Кушва |  | Прочие предприятия | принц
10060259 | 09.11.2022 | 08.11.2027 | АИР 20/М1 (М2)-ДД | преобразователи перепада давления | кПа |  | 1 | 1 | МУП "КРАСНОУРАЛЬСКОЕ ТЕПЛОСНАБЖАЮЩЕЕ ПРЕДПРИЯТИЕ" | Дворец спорта | ул.Ленина,6Д | Красноуральск |  | Предприятия ЖКХ | АИР
10060263 | 31.10.2022 | 30.10.2027 | АИР 10ExdH-ДА 1060 | преобразователи давления (абс) | МПа |  | 0.3 | 1 | МУП "КРАСНОУРАЛЬСКОЕ ТЕПЛОСНАБЖАЮЩЕЕ ПРЕДПРИЯТИЕ" | Дворец спорта | ул.Ленина,6Д | Красноуральск |  | Предприятия ЖКХ | АИР
7955 | 30.07.2025 | 29.07.2029 | ТПТ-17-1 | преобразователи температуры | о С |  | 0 | 1 | МУП "КРАСНОУРАЛЬСКОЕ ТЕПЛОСНАБЖАЮЩЕЕ ПРЕДПРИЯТИЕ" | Дворец спорта | ул.Ленина,6Д | Красноуральск |  | Предприятия ЖКХ | ТПТ
4230 | 18.07.2025 | 17.07.2028 | ТПТ-4-2 | преобразователи температуры | о С |  | 0 | 1 | МУП "КРАСНОУРАЛЬСКОЕ ТЕПЛОСНАБЖАЮЩЕЕ ПРЕДПРИЯТИЕ" | Дворец спорта | ул.Ленина,6Д | Красноуральск |  | Предприятия ЖКХ | ТПТ
|  |  | нет корректора | корректор |  |  | 0 | 1 | ООО "РОВЕРО" | Котельная | ул.Молодежи,1д | Богданович |  | Прочие предприятия | не СИ
06573508 | 16.10.2019 | 15.10.2029 | ВК G6T | преобразователи объемного и массового расхода | м3/ч |  | 0 | 1 | ООО "РОВЕРО" | Котельная | ул.Молодежи,1д | Богданович |  | Прочие предприятия | ВК
|  |  | нет корректора | корректор |  |  | 0 | 1 | ИП Топорков А. В. | Сервисный центр | ул.Союзов,6/2 | Кушва |  | Прочие предприятия | не СИ
2018740 | 19.08.2021 | 18.08.2027 | "Принц" G4 | преобразователи объемного и массового расхода | м3/ч |  | 0 | 1 | ИП Топорков А. В. | Сервисный центр | ул.Союзов,6/2 | Кушва |  | Прочие предприятия | принц
Уралтест | 30.09.2014 |  | Акт соответствия МВИ | Регистратор |  | Соответствует. | 0 | 1 | ООО "АВТОСТРАДА" | Промплощадка | ул.Дзержинского,1Б | Красноуральск |  | Прочие промышленные предприятия | не СИ
1521150015 | 07.04.2026 | 06.04.2031 | СГ-ЭКВз-Р-0,75-250/1,6 | Измерительный комплекс |  |  | 0 | 1 | ООО "АВТОСТРАДА" | Промплощадка | ул.Дзержинского,1Б | Красноуральск |  | Прочие промышленные предприятия | СГ-ЭК
1121150015 | 07.04.2026 | 06.04.2031 | ЕК-270 | корректор |  |  | 0 | 1 | ООО "АВТОСТРАДА" | Промплощадка | ул.Дзержинского,1Б | Красноуральск |  | Прочие промышленные предприятия | ЕК-
13110651 | 14.08.2023 | 13.02.2028 | ЕК-270 | корректор |  | рекон до 01.09.2023 | 0 | 1 | ООО "УралТрастсервис" | Котельная | ул.Монтажников,30а | Екатеринбург |  | Прочие предприятия | ЕК-
1304045 | 14.08.2023 | 13.02.2028 | СГ-ЭК-Вз-Р-0,75-40/1,6 | Измерительный комплекс |  | рекон до 01.09.2023 | 0 | 1 | ООО "УралТрастсервис" | Котельная | ул.Монтажников,30а | Екатеринбург |  | Прочие предприятия | СГ-ЭК
13048265 | 14.08.2023 | 13.02.2028 | RVG G25 (Ду 40, 50) | преобразователи объемного и массового расхода | м3/ч | рекон до 01.09.2023 | 0.1 | 1 | ООО "УралТрастсервис" | Котельная | ул.Монтажников,30а | Екатеринбург |  | Прочие предприятия | RVG
1019340148 | 23.08.2024 | 22.08.2029 | ТС220 | корректор |  |  | 0 | 1 | ИП Зюкин Дмитрий Викторович | Котельная, ул.Николы Тесла, стр.16 | ул.Николы Тесла, строение 16 | Екатеринбург |  | Прочие предприятия | ТС-2
2519340131 | 23.08.2024 | 22.08.2029 | СГ-ТК-Д-40 | Измерительный комплекс |  |  | 0 | 1 | ИП Зюкин Дмитрий Викторович | Котельная, ул.Николы Тесла, стр.16 | ул.Николы Тесла, строение 16 | Екатеринбург |  | Прочие предприятия | сг-тк
39255522 | 23.08.2024 | 22.08.2029 | ВК G25 | преобразователи объемного и массового расхода | м3/ч |  | 0 | 1 | ИП Зюкин Дмитрий Викторович | Котельная, ул.Николы Тесла, стр.16 | ул.Николы Тесла, строение 16 | Екатеринбург |  | Прочие предприятия | ВК
|  |  | нет корректора | корректор |  |  | 0 | 1 | ИП Муртазин Антон Владиславович | Котельная | ул.Вайнера,84 | Невьянск |  | Прочие предприятия | не СИ
13486 | 20.06.2024 | 19.06.2027 | ТПТ-6-1 | преобразователи температуры | о С | воздух | 0 | 1 | МУП "Жилкомсервис-СЛ" | Котельная № 19 | пос.Фабрика 1, ул.Кооперативная,1 | Сухой Лог |  | Предприятия ЖКХ | ТПТ
10599111207366474 | 31.03.2023 | 07.10.2029 | ДТС 125 | преобразователи температуры | о С |  | 0 | 1 | ООО "Авангард" | Производственное помещение | Западный промышленный район,4/1 | Полевской |  | Прочие предприятия | ДТС
7671 | 12.08.2021 | 07.10.2029 | ТЭКОН 17 | корректор | м3/ч | не поверяют обрудование. закрывают по RVG. 2025. | 0 | 1 | ООО "Авангард" | Производственное помещение | Западный промышленный район,4/1 | Полевской |  | Прочие предприятия | ТЭКОН
15124826 | 08.10.2024 | 07.10.2029 | RVG G16 (Ду 40, 50) | преобразователи объемного и массового расхода | м3/ч |  | 0.1 | 1 | ООО "Авангард" | Производственное помещение | Западный промышленный район,4/1 | Полевской |  | Прочие предприятия | RVG
11425186 | 24.03.2021 | 07.10.2029 | МИДА-ДА-13ПК | преобразователи давления (абс) | МПа |  | 0 | 1 | ООО "Авангард" | Производственное помещение | Западный промышленный район,4/1 | Полевской |  | Прочие предприятия | МИДА
1169452 | 10.08.2020 | 07.10.2029 | АИР 10Н-ДД 1417 | преобразователи перепада давления | кПа |  | 0 | 1 | ООО "Авангард" | Производственное помещение | Западный промышленный район,4/1 | Полевской |  | Прочие предприятия | АИР
252 | 09.06.2020 | 07.10.2029 | ТПТ-17-2 | преобразователи температуры | о С |  | 0 | 1 | ООО "Авангард" | Производственное помещение | Западный промышленный район,4/1 | Полевской |  | Прочие предприятия | ТПТ
70313812 | 05.09.2022 | 04.09.2027 | ЕК-260 | корректор |  |  | 0 | 1 | ММРО МАХАЛЛЯ 986 РАМАЗАН | Котельная | ул.Димитрова,15 | Екатеринбург |  | Культовые учреждения | ЕК-
27038601 | 05.09.2022 | 04.09.2027 | RVG G16 (Ду 40, 50) | преобразователи объемного и массового расхода | м3/ч |  | 0.1 | 1 | ММРО МАХАЛЛЯ 986 РАМАЗАН | Котельная | ул.Димитрова,15 | Екатеринбург |  | Культовые учреждения | RVG
6048151 | 20.09.2022 | 19.09.2027 | Метран-150 CDR 1 | преобразователи перепада давления | кПа |  | 0 | 1 | АО "Северский трубный завод" | Котельная оздоровительного лагеря "Городок солнца" | в 3 км южнее д.Раскуиха | Полевской |  | Предприятия трубной промышленности | метран
6048150 | 06.10.2022 | 05.10.2027 | Метран-150 TAR 2 | преобразователи давления (абс) | МПа |  | 0 | 1 | АО "Северский трубный завод" | Котельная оздоровительного лагеря "Городок солнца" | в 3 км южнее д.Раскуиха | Полевской |  | Предприятия трубной промышленности | метран
2397791 | 02.11.2021 | 01.11.2025 | ТСП Метран-256t | преобразователи температуры | о С |  | 0 | 1 | АО "Северский трубный завод" | Котельная оздоровительного лагеря "Городок солнца" | в 3 км южнее д.Раскуиха | Полевской |  | Предприятия трубной промышленности | метран
2397792 | 02.11.2021 | 01.11.2025 | ТСП Метран-256t | преобразователи температуры | о С |  | 0 | 1 | АО "Северский трубный завод" | Котельная оздоровительного лагеря "Городок солнца" | в 3 км южнее д.Раскуиха | Полевской |  | Предприятия трубной промышленности | метран
0001/6520 | 06.04.2021 | 05.04.2025 | ТЭКОН 19-05М | корректор | м3/ч |  | 0.06 | 1 | АО "Северский трубный завод" | Котельная оздоровительного лагеря "Городок солнца" | в 3 км южнее д.Раскуиха | Полевской |  | Предприятия трубной промышленности | ТЭКОН
06342 | 26.05.2023 | 25.05.2029 | РСГ Сигнал G65 | преобразователи объемного и массового расхода | м3/ч |  | 0 | 1 | АО "Северский трубный завод" | Котельная оздоровительного лагеря "Городок солнца" | в 3 км южнее д.Раскуиха | Полевской |  | Предприятия трубной промышленности | РСГ
7669 | 15.06.2026 | 14.06.2031 | ЭМИС-БАР 123 | преобразователи давления (абс) | МПа | абс | 0.25 | 1 | МУП "ТЕПЛОСНАБЖАЮЩАЯ ОРГАНИЗАЦИЯ МО БОГДАНОВИЧ" | Котельная № 2 | ул.Рокицанская,10 | Богданович |  | Предприятия ЖКХ | эмис
10767 | 23.06.2025 | 22.06.2029 | ТПТ-17-1 | преобразователи температуры | о С | газ | 0 | 1 | МУП "ТЕПЛОСНАБЖАЮЩАЯ ОРГАНИЗАЦИЯ МО БОГДАНОВИЧ" | Котельная № 2 | ул.Рокицанская,10 | Богданович |  | Предприятия ЖКХ | ТПТ
24020035 | 08.05.2024 | 07.05.2026 | ЭнИ-БИС-221-Ex | Барьер искрозащиты |  |  | 0 | 1 | ОП ООО "Некрасово-1" с.Некрасово, Ленина 24 | Котельная | пер.Северный,10 | Некрасово | Белоярский | Сельхозпредприятия | эни
2572987 | 29.03.2021 | 28.03.2026 | Метран-2000 | преобразователи температуры | о С |  | 0 | 1 | ОП ООО "Некрасово-1" с.Некрасово, Ленина 24 | Котельная | пер.Северный,10 | Некрасово | Белоярский | Сельхозпредприятия | метран
3224030201 | 26.04.2024 | 25.04.2029 | РВГ G65 | преобразователи объемного и массового расхода | м3/ч |  | 0 | 1 | ОП ООО "Некрасово-1" с.Некрасово, Ленина 24 | Котельная | пер.Северный,10 | Некрасово | Белоярский | Сельхозпредприятия | рвг
0003/4186 | 28.02.2024 | 27.02.2028 | ТЭКОН 19-06М | корректор | м3/ч |  | 0.06 | 1 | ОП ООО "Некрасово-1" с.Некрасово, Ленина 24 | Котельная | пер.Северный,10 | Некрасово | Белоярский | Сельхозпредприятия | ТЭКОН
1702795 | 24.03.2021 | 23.03.2026 | Метран-75TA2 | преобразователи давления (абс) | МПа |  | 0 | 1 | ОП ООО "Некрасово-1" с.Некрасово, Ленина 24 | Котельная | пер.Северный,10 | Некрасово | Белоярский | Сельхозпредприятия | метран
6244326 | 11.04.2024 | 10.04.2029 | Метран-150 CD1 | преобразователи перепада давления | кПа |  | 0 | 1 | ОП ООО "Некрасово-1" с.Некрасово, Ленина 24 | Котельная | пер.Северный,10 | Некрасово | Белоярский | Сельхозпредприятия | метран
2572988 | 29.03.2021 | 28.03.2026 | Метран-2000 | преобразователи температуры | о С |  | 0 | 1 | ОП ООО "Некрасово-1" с.Некрасово, Ленина 24 | Котельная | пер.Северный,10 | Некрасово | Белоярский | Сельхозпредприятия | метран
|  |  | нет корректора | корректор |  |  | 0 | 1 | Каменское райпо | Магазин "Промтовары" № 14 | ул.Ленина,105 | Маминское | Каменский | Прочие предприятия | не СИ
86471010 | 11.05.2023 | 10.05.2033 | СГД-G4 | преобразователи объемного и массового расхода | м3/ч |  | 0 | 1 | Каменское райпо | Магазин "Промтовары" № 14 | ул.Ленина,105 | Маминское | Каменский | Прочие предприятия | СГД-
|  |  | нет корректора | корректор |  |  | 0 | 1 | Бюджетное учреждение "Уральская авиабаза" | Офисное помещение | ул.Тургенева,164-2 | Серов |  | Предприятия финансируемые из областного бюджета | не СИ
04353898 |  | 01.01.2025 | ВК G4T | преобразователи объемного и массового расхода | м3/ч |  | 0 | 1 | Бюджетное учреждение "Уральская авиабаза" | Офисное помещение | ул.Тургенева,164-2 | Серов |  | Предприятия финансируемые из областного бюджета | ВК
|  |  | нет корректора | корректор |  |  | 0 | 1 | МРОМ "САБР" | Котельная мечети | ул.Гагарина,1б | Первоуральск |  | Культовые учреждения | не СИ
34908401 | 12.12.2016 | 11.12.2026 | ВК G10 | преобразователи объемного и массового расхода | м3/ч |  | 0 | 1 | МРОМ "САБР" | Котельная мечети | ул.Гагарина,1б | Первоуральск |  | Культовые учреждения | ВК
3559 |  |  | ТЭКОН 17 | корректор | м3/ч |  | 0 | 1 | ООО "КНПЦ "ИВА" | Котельная | ул.Бажова,28 | Верхняя Пышма |  | Прочие предприятия | ТЭКОН
18001272 |  |  | ВК G16 | преобразователи объемного и массового расхода | м3/ч |  | 0 | 1 | ООО "КНПЦ "ИВА" | Котельная | ул.Бажова,28 | Верхняя Пышма |  | Прочие предприятия | ВК
0002/2912 | 26.08.2021 | 25.08.2025 | ТЭКОН 19-05М | корректор | м3/ч |  | 0.06 | 1 | ООО "ЯВА Строй" | Производственная база | пер.Волчанский,2 | Краснотурьинск |  | Прочие предприятия | ТЭКОН
3400568732 | 22.09.2021 | 21.09.2026 | Delta G16 | преобразователи объемного и массового расхода | м3/ч |  | 0 | 1 | ООО "ЯВА Строй" | Производственная база | пер.Волчанский,2 | Краснотурьинск |  | Прочие предприятия | delta
3521 | 30.11.2020 | 29.11.2024 | ТПТ-15-2 | преобразователи температуры | о С |  | 0 | 1 | ООО "ЯВА Строй" | Производственная база | пер.Волчанский,2 | Краснотурьинск |  | Прочие предприятия | ТПТ
12999 | 05.09.2025 | 04.09.2031 | РСГ Сигнал G100 | преобразователи объемного и массового расхода | м3/ч |  | 0 | 1 | ООО "УК "ТЕПЛОКОМПЛЕКС" | Котельная п.Ленинский | ул.Лермонтова,14а | Каменск-Уральский |  | Предприятия ЖКХ | РСГ
0003/5418 | 14.07.2025 | 13.07.2029 | ТЭКОН 19-05М | корректор | м3/ч |  | 0.06 | 1 | ООО "УК "ТЕПЛОКОМПЛЕКС" | Котельная п.Ленинский | ул.Лермонтова,14а | Каменск-Уральский |  | Предприятия ЖКХ | ТЭКОН
|  |  | нет корректора | корректор |  |  | 0 | 1 | ООО "ПРУМА ИНЖИНИРИНГ" | Производственный цех | ул.Клубная,8 | Ревда |  | Прочие промышленные предприятия | не СИ
30970948 | 09.01.2014 | 08.01.2024 | ВК G10T | преобразователи объемного и массового расхода | м3/ч |  | 0 | 1 | ООО "ПРУМА ИНЖИНИРИНГ" | Производственный цех | ул.Клубная,8 | Ревда |  | Прочие промышленные предприятия | ВК
6152 | 15.09.2022 | 14.09.2025 | ТЭКОН 17 | корректор | м3/ч |  | 0 | 1 | АО "УК "Европейское" | Котельная,ул.Чкалова,252б | ул.Чкалова,252б | Екатеринбург |  | ТСЖ, управляющие компании | ТЭКОН
7113732 | 22.11.2019 | 21.11.2024 | СГ 16М-400-40(30) (Ду 100) | преобразователи объемного и массового расхода | м3/ч | Ду 100 | 0 | 1 | АО "УК "Европейское" | Котельная,ул.Чкалова,252б | ул.Чкалова,252б | Екатеринбург |  | ТСЖ, управляющие компании | СГ 16
146 | 06.11.2019 | 05.11.2023 | ТПТ-1-3 | преобразователи температуры | о С |  | 0 | 1 | АО "УК "Европейское" | Котельная,ул.Чкалова,252б | ул.Чкалова,252б | Екатеринбург |  | ТСЖ, управляющие компании | ТПТ
16312823 | 16.09.2022 | 15.09.2025 | МИДА-ДИ-13П | преобразователи давления (изб) | МПа |  | 0 | 1 | АО "УК "Европейское" | Котельная,ул.Чкалова,252б | ул.Чкалова,252б | Екатеринбург |  | ТСЖ, управляющие компании | МИДА
20-1052475 | 06.08.2024 | 05.08.2029 | АИР 20/М1 (М2)-ДД | преобразователи перепада давления | кПа |  | 0.15 | 1 | МУП "ТЕПЛОРЕСУРС" | Котельная "Маминское" | ул Фурманова, 11а | Маминское | Каменский | Предприятия ЖКХ | АИР
2227705 | 03.08.2026 | 02.08.2028 | ТСМУ Метран 254 | преобразователи температуры | о С | аршин | 0.1 | 1 | МУП "ТЕПЛОРЕСУРС" | Котельная "Маминское" | ул Фурманова, 11а | Маминское | Каменский | Предприятия ЖКХ | метран
2227706 | 03.08.2026 | 02.08.2028 | ТСМУ Метран 254 | преобразователи температуры | о С | аршин | 0.1 | 1 | МУП "ТЕПЛОРЕСУРС" | Котельная "Маминское" | ул Фурманова, 11а | Маминское | Каменский | Предприятия ЖКХ | метран
1359112 | 09.08.2024 | 08.08.2029 | Метран-150 TAR 2 | преобразователи давления (абс) | МПа | Метран-150-ТА | 0 | 1 | МУП "ТЕПЛОРЕСУРС" | Котельная "Маминское" | ул Фурманова, 11а | Маминское | Каменский | Предприятия ЖКХ | метран
14108580 | 13.09.2022 | 12.09.2027 | RVG G65 (Ду 40, 50) | преобразователи объемного и массового расхода | м3/ч |  | 0.1 | 1 | МУП "ТЕПЛОРЕСУРС" | Котельная "Маминское" | ул Фурманова, 11а | Маминское | Каменский | Предприятия ЖКХ | RVG
0001/1807 | 18.08.2022 | 17.08.2026 | ТЭКОН 19-06М | корректор | м3/ч | аршин | 0.06 | 1 | МУП "ТЕПЛОРЕСУРС" | Котельная "Маминское" | ул Фурманова, 11а | Маминское | Каменский | Предприятия ЖКХ | ТЭКОН
0002/0970 | 10.10.2023 | 09.10.2027 | ТЭКОН 19-05М | корректор | м3/ч |  | 0.06 | 1 | ФКУЗ "МСЧ МВД России по Свердловской области" | Котельная | ул.Шиловская,23 | Березовский |  | Предприятия финансируемые из федерального бюджета | ТЭКОН
08549 | 09.10.2025 | 08.10.2031 | РСГ Сигнал G40 | преобразователи объемного и массового расхода | м3/ч |  | 0 | 1 | ФКУЗ "МСЧ МВД России по Свердловской области" | Котельная | ул.Шиловская,23 | Березовский |  | Предприятия финансируемые из федерального бюджета | РСГ
21994 | 15.09.2025 | 14.09.2028 | ТПТ-6-3 | преобразователи температуры | о С | Газ | 0 | 1 | ФКУЗ "МСЧ МВД России по Свердловской области" | Котельная | ул.Шиловская,23 | Березовский |  | Предприятия финансируемые из федерального бюджета | ТПТ
1420280112 | 14.07.2020 | 02.07.2030 | RABO G40 (Ду 40, 50) | преобразователи объемного и массового расхода | м3/ч |  | 0 | 1 | ИП Емельянов Владислав Олегович | Котельная | ул.Профессионалов,17 | Екатеринбург |  | Прочие предприятия | rabo
1520280047 | 22.05.2025 | 21.05.2030 | СГ-ЭКвз-Р-0,75-160/1,6 | Измерительный комплекс |  |  | 0 | 1 | ООО Прософт-Системы | Котельная | ул.Дорожная,37 | Екатеринбург |  | Прочие предприятия | СГ-ЭК
1120280048 | 22.05.2025 | 21.05.2030 | ЕК-270 | корректор |  |  | 0 | 1 | ООО Прософт-Системы | Котельная | ул.Дорожная,37 | Екатеринбург |  | Прочие предприятия | ЕК-
34907232 | 12.12.2016 | 11.12.2026 | ВК G6T | преобразователи объемного и массового расхода | м3/ч |  | 0 | 1 | Евсеев Илья Николаевич | Сауна | ул.Урицкого,3 | Кировград |  | Прочие предприятия | ВК
34735024 | 05.01.2017 | 04.01.2027 | ВК G6T | преобразователи объемного и массового расхода | м3/ч |  | 0 | 1 | Евсеев Илья Николаевич | Сауна | ул.Урицкого,3 | Кировград |  | Прочие предприятия | ВК
Уралтест | 25.09.2023 |  | Акт соответствия МВИ | Регистратор |  |  | 0 | 1 | ООО "ЭКОНОМИР 2.003" | Промплощадка | ул.Коммуны,104А, 104Б | Билимбай |  | Прочие предприятия | не СИ
2630709 | 16.08.2022 | 15.08.2027 | Метран-2000 | преобразователи температуры | о С | газ | 0 | 1 | ООО "ЭКОНОМИР 2.003" | Промплощадка | ул.Коммуны,104А, 104Б | Билимбай |  | Прочие предприятия | метран
2630708 | 16.08.2022 | 15.08.2027 | Метран-2000 | преобразователи температуры | о С | ОВ | 0 | 1 | ООО "ЭКОНОМИР 2.003" | Промплощадка | ул.Коммуны,104А, 104Б | Билимбай |  | Прочие предприятия | метран
0002/3616 | 10.06.2022 | 09.06.2026 | ТЭКОН 19-05М | корректор | м3/ч |  | 0.06 | 1 | ООО "ЭКОНОМИР 2.003" | Промплощадка | ул.Коммуны,104А, 104Б | Билимбай |  | Прочие предприятия | ТЭКОН
10898 | 17.01.2023 | 16.01.2029 | РСГ Сигнал G16 | преобразователи объемного и массового расхода | м3/ч |  | 0 | 1 | ООО "ЭКОНОМИР 2.003" | Промплощадка | ул.Коммуны,104А, 104Б | Билимбай |  | Прочие предприятия | РСГ
6219122 | 31.07.2023 | 30.07.2028 | Метран-150 CD0 | преобразователи перепада давления | кПа |  | 0 | 1 | ООО "ЭКОНОМИР 2.003" | Промплощадка | ул.Коммуны,104А, 104Б | Билимбай |  | Прочие предприятия | метран
|  |  | ЕК-260 | корректор |  |  | 0 | 1 | ООО ГОРОДСКОЙ ЗАСТРОЙЩИК | Котельная, ул.Шейнкмана, 110А | ул.Шейнкмана,110а | Екатеринбург |  | Предприятия строительного комплекса | ЕК-
|  |  | RVG G160 (Ду 80, 100) | преобразователи объемного и массового расхода | м3/ч | Ду 80 | 0.2 | 1 | ООО ГОРОДСКОЙ ЗАСТРОЙЩИК | Котельная, ул.Шейнкмана, 110А | ул.Шейнкмана,110а | Екатеринбург |  | Предприятия строительного комплекса | RVG
621921 | 31.07.2023 | 30.07.2028 | Метран-150TA2 | преобразователи давления (абс) | МПа |  | 0.2 | 1 | ООО "ЭКОНОМИР 2.003" | Промплощадка | ул.Коммуны,104А, 104Б | Билимбай |  | Прочие предприятия | метран
03719183 | 17.04.2024 | 16.04.2034 | ВК G4T | преобразователи объемного и массового расхода | м3/ч |  | 0 | 1 | ИП Уфимцев И.Г. | Магазин | ул.Октябрьская,27а | Большой Исток | Сысертский | Прочие предприятия | ВК
310383 | 05.04.2023 | 04.04.2033 | NPM G1,6 | преобразователи объемного и массового расхода | м3/ч |  | 0 | 1 | ГАУЗ СО "Красноуральская СП" | Поликлиника | ул.Каляева,63 | Красноуральск |  | Предприятия финансируемые из областного бюджета | npm
0001/2223 | 05.08.2025 | 05.08.2029 | ТЭКОН 19-05М | корректор | м3/ч |  | 0.06 | 1 | ИП Иванюшкин А. А. | Котельная | ул.Новая,17 | Березовский |  | Прочие предприятия | ТЭКОН
04635 | 18.06.2021 | 17.06.2027 | РСГ Сигнал G40 | преобразователи объемного и массового расхода | м3/ч |  | 0 | 1 | ИП Иванюшкин А. А. | Котельная | ул.Новая,17 | Березовский |  | Прочие предприятия | РСГ
4253 | 12.09.2023 | 11.09.2027 | ТПТ-19-1 | преобразователи температуры | о С |  | 0 | 1 | ООО ПКФ "КОНСТАНТА" | Котельная | ул.Артиллеристов,90 | Красный |  | Прочие предприятия | ТПТ
2585 | 12.09.2023 | 11.09.2027 | ТПТ-19-1 | преобразователи температуры | о С |  | 0 | 1 | ООО ПКФ "КОНСТАНТА" | Котельная | ул.Артиллеристов,90 | Красный |  | Прочие предприятия | ТПТ
08786 | 23.09.2024 | 22.09.2030 | РСГ Сигнал G16 | преобразователи объемного и массового расхода | м3/ч |  | 0 | 1 | ООО ПКФ "КОНСТАНТА" | Котельная | ул.Артиллеристов,90 | Красный |  | Прочие предприятия | РСГ
6152536 | 06.06.2025 | 05.06.2030 | Метран-150 CDR 0 | преобразователи перепада давления | кПа |  | 0 | 1 | ООО ПКФ "КОНСТАНТА" | Котельная | ул.Артиллеристов,90 | Красный |  | Прочие предприятия | метран
1664326 | 02.06.2025 | 01.06.2028 | Метран-75А 2 | преобразователи давления (абс) | МПа |  | 0.5 | 1 | ООО ПКФ "КОНСТАНТА" | Котельная | ул.Артиллеристов,90 | Красный |  | Прочие предприятия | метран
|  |  | нет корректора | корректор |  |  | 0 | 1 | ООО "Агротех" | Здание АБК | ул.Трикотажников,3 | Нижний Тагил |  | Прочие предприятия | не СИ
007615 | 17.07.2024 | 16.07.2030 | УБСГ 001М G10 | преобразователи объемного и массового расхода | м3/ч |  | 0 | 1 | ООО "Агротех" | Здание АБК | ул.Трикотажников,3 | Нижний Тагил |  | Прочие предприятия | убсг
06288289 | 05.06.2019 | 04.06.2029 | ВК G4T | преобразователи объемного и массового расхода | м3/ч |  | 0 | 1 | ИП Калач Максим Павлович | Магазин | ул.Ленина,2А | Полевской |  | Прочие предприятия | ВК
0002/0501 | 06.08.2024 | 05.08.2028 | ТЭКОН 19 | корректор | м3/ч |  | 0.06 | 1 | ИП Калач Максим Павлович | Магазин | ул.Ленина,2А | Полевской |  | Прочие предприятия | ТЭКОН
2521310124 | 18.08.2021 | 17.08.2026 | СГ-ТК-Д-6 | Измерительный комплекс |  |  | 0 | 1 | Зейналов Валерий Оручевич | Котельная | ул.Куйбышева,49 | Тавда |  | Прочие предприятия | сг-тк
1021310139 | 18.08.2021 | 17.08.2026 | ТС220 | корректор |  |  | 0 | 1 | Зейналов Валерий Оручевич | Котельная | ул.Куйбышева,49 | Тавда |  | Прочие предприятия | ТС-2
07426579 | 17.08.2021 | 16.08.2031 | ВК G4 | преобразователи объемного и массового расхода | м3/ч |  | 0 | 1 | Зейналов Валерий Оручевич | Котельная | ул.Куйбышева,49 | Тавда |  | Прочие предприятия | ВК
0002/0006 | 02.07.2025 | 01.07.2029 | ТЭКОН 19-05М | корректор | м3/ч |  | 0.06 | 1 | ООО "Сухоложское АТП" | АГНКС-150 | ул.Уральская,1ж-1 | Сухой Лог |  | Прочие предприятия | ТЭКОН
1424120197 | 12.12.2024 | 11.12.2029 | RABO G250 (Ду 80, 100) | преобразователи объемного и массового расхода | м3/ч |  | 0 | 1 | ООО "Сухоложское АТП" | АГНКС-150 | ул.Уральская,1ж-1 | Сухой Лог |  | Прочие предприятия | rabo
Уралтест | 03.08.2017 |  | Акт соответствия МВИ | Регистратор |  | Соответствует. | 0 | 1 | ООО "Сухоложское АТП" | АГНКС-150 | ул.Уральская,1ж-1 | Сухой Лог |  | Прочие предприятия | не СИ
19662 | 05.12.2023 | 04.12.2027 | ТПТ-17-1 | преобразователи температуры | о С |  | 0 | 1 | ООО "Сухоложское АТП" | АГНКС-150 | ул.Уральская,1ж-1 | Сухой Лог |  | Прочие предприятия | ТПТ
546 | 07.04.2025 | 06.04.2029 | ТПТ-1-3 | преобразователи температуры | о С |  | 0 | 1 | ООО "Сухоложское АТП" | АГНКС-150 | ул.Уральская,1ж-1 | Сухой Лог |  | Прочие предприятия | ТПТ
12100013 | 26.05.2023 | 26.05.2027 | Элемер-АИР-30М CD4 | преобразователи перепада давления | кПа |  | 0.08 | 1 | ООО "Сухоложское АТП" | АГНКС-150 | ул.Уральская,1ж-1 | Сухой Лог |  | Прочие предприятия | АИР
6209728 | 02.03.2022 | 01.03.2027 | Метран-150 CD0 | преобразователи перепада давления | кПа | Не пригодно | 0 | 1 | МУП "ГКС" МО Нижняя Салда | Блочная газовая котельная 0,9 МВт | ул.Карла Либкнехта,79б | Нижняя Салда |  | Предприятия ЖКХ | метран
6209727 | 21.07.2026 | 20.07.2031 | Метран-150TA2 | преобразователи давления (абс) | МПа |  | 0.2 | 1 | МУП "ГКС" МО Нижняя Салда | Блочная газовая котельная 0,9 МВт | ул.Карла Либкнехта,79б | Нижняя Салда |  | Предприятия ЖКХ | метран
5 | 07.08.2025 | 06.08.2029 | ТПТ-1-3 | преобразователи температуры | о С |  | 0 | 1 | МУП "ГКС" МО Нижняя Салда | Блочная газовая котельная 0,9 МВт | ул.Карла Либкнехта,79б | Нижняя Салда |  | Предприятия ЖКХ | ТПТ
145 | 07.08.2025 | 06.08.2029 | ТПТ-17-1 | преобразователи температуры | о С |  | 0 | 1 | МУП "ГКС" МО Нижняя Салда | Блочная газовая котельная 0,9 МВт | ул.Карла Либкнехта,79б | Нижняя Салда |  | Предприятия ЖКХ | ТПТ
0002/3344 | 05.08.2025 | 04.08.2029 | ТЭКОН 19-05М | корректор | м3/ч |  | 0.06 | 1 | МУП "ГКС" МО Нижняя Салда | Блочная газовая котельная 0,9 МВт | ул.Карла Либкнехта,79б | Нижняя Салда |  | Предприятия ЖКХ | ТЭКОН
1218066252 | 11.07.2022 | 10.07.2027 | RVG G25 (Ду 40, 50) | преобразователи объемного и массового расхода | м3/ч |  | 0.1 | 1 | МУП "ГКС" МО Нижняя Салда | Блочная газовая котельная 0,9 МВт | ул.Карла Либкнехта,79б | Нижняя Салда |  | Предприятия ЖКХ | RVG
883896 | 22.04.2025 | 21.04.2027 | Метран-55-ДИ 515 | преобразователи давления (изб) | МПа |  | 0 | 1 | МУП "Екатеринбургэнерго" | Котельная Каменотесов,11а (блочная) | ул.Каменотесов,11а | Екатеринбург |  | Предприятия ЖКХ | метран
0/5827 | 24.04.2025 | 23.04.2029 | ТЭКОН 19 | корректор | м3/ч | ТЭКОН из Т Плюс | 0.06 | 1 | МУП "Екатеринбургэнерго" | Котельная Каменотесов,11а (блочная) | ул.Каменотесов,11а | Екатеринбург |  | Предприятия ЖКХ | ТЭКОН
29096094 | 22.04.2025 | 21.04.2030 | RVG G40 (Ду 40, 50) | преобразователи объемного и массового расхода | м3/ч |  | 0.1 | 1 | МУП "Екатеринбургэнерго" | Котельная Каменотесов,11а (блочная) | ул.Каменотесов,11а | Екатеринбург |  | Предприятия ЖКХ | RVG
Уралтест | 08.12.2015 |  | Акт соответствия МВИ | Регистратор |  | Не соответствует. | 0 | 1 | МУП "Жилкомсервис-СЛ" | Котельная СРЦН | ул.93-й Стрелковой бригады,5а | Сухой Лог |  | Предприятия ЖКХ | не СИ
ГАЗЭКС | 18.04.2018 |  | Акт проверки ГРО | Регистратор |  | Соответствует. | 0 | 1 | МУП "Жилкомсервис-СЛ" | Котельная СРЦН | ул.93-й Стрелковой бригады,5а | Сухой Лог |  | Предприятия ЖКХ | не СИ
|  |  | ТСМУ Метран 254 | преобразователи температуры | о С | воздух | 0.1 | 1 | АО "Первоуральский новотрубный завод" | Промплощадка № 1 | ул.Торговая,1 | Первоуральск |  | Предприятия трубной промышленности | метран
|  |  | ТСМУ Метран 254 | преобразователи температуры | о С | газ | 0.1 | 1 | АО "Первоуральский новотрубный завод" | Промплощадка № 1 | ул.Торговая,1 | Первоуральск |  | Предприятия трубной промышленности | метран
|  |  | Метран-150 TAR 3 | преобразователи давления (абс) | МПа | перепад | 0 | 1 | АО "Первоуральский новотрубный завод" | Промплощадка № 1 | ул.Торговая,1 | Первоуральск |  | Предприятия трубной промышленности | метран
|  |  | Метран-55-ДА 505 | преобразователи давления (абс) | МПа |  | 0 | 1 | АО "Первоуральский новотрубный завод" | Промплощадка № 1 | ул.Торговая,1 | Первоуральск |  | Предприятия трубной промышленности | метран
|  |  | ТЭКОН 17 | корректор | м3/ч | ГРП 1, СУ | 0 | 1 | АО "Первоуральский новотрубный завод" | Промплощадка № 1 | ул.Торговая,1 | Первоуральск |  | Предприятия трубной промышленности | ТЭКОН
|  |  | ТЭКОН 17 | корректор | м3/ч | ГРП 2, СУ | 0 | 1 | АО "Первоуральский новотрубный завод" | Промплощадка № 1 | ул.Торговая,1 | Первоуральск |  | Предприятия трубной промышленности | ТЭКОН
11098349 | 29.04.2026 | 28.04.2031 | RVG G16 (Ду 40, 50) | преобразователи объемного и массового расхода | м3/ч |  | 0.1 | 1 | МАУ ДОЛ "Уральские самоцветы" | МБУ ДОЛ "Уральские самоцветы" | ДОЛ "Уральские самоцветы" | Верхняя Сысерть | Сысертский | Предприятия финансируемые из местного бюджета | RVG
0002/2597 | 17.10.2024 | 16.10.2028 | ТЭКОН 19 | корректор | м3/ч | пишут письмо в ГАЗЭКС. снимают в поверку на этой неделе 10.03.2026 | 0.06 | 1 | МАУ ДОЛ "Уральские самоцветы" | МБУ ДОЛ "Уральские самоцветы" | ДОЛ "Уральские самоцветы" | Верхняя Сысерть | Сысертский | Предприятия финансируемые из местного бюджета | ТЭКОН
2276848 | 27.04.2026 | 26.04.2030 | ТСП Метран-256t | преобразователи температуры | о С |  | 0 | 1 | МАУ ДОЛ "Уральские самоцветы" | МБУ ДОЛ "Уральские самоцветы" | ДОЛ "Уральские самоцветы" | Верхняя Сысерть | Сысертский | Предприятия финансируемые из местного бюджета | метран
2195295 | 27.04.2026 | 26.04.2030 | ТСП Метран-256t | преобразователи температуры | о С |  | 0 | 1 | МАУ ДОЛ "Уральские самоцветы" | МБУ ДОЛ "Уральские самоцветы" | ДОЛ "Уральские самоцветы" | Верхняя Сысерть | Сысертский | Предприятия финансируемые из местного бюджета | метран
1083962 | 17.04.2026 | 16.04.2030 | Метран-150 TAR 2 | преобразователи давления (абс) | МПа |  | 0 | 1 | МАУ ДОЛ "Уральские самоцветы" | МБУ ДОЛ "Уральские самоцветы" | ДОЛ "Уральские самоцветы" | Верхняя Сысерть | Сысертский | Предприятия финансируемые из местного бюджета | метран
1303975 | 14.07.2026 | 16.04.2031 | Метран-150 CD0 | преобразователи перепада давления | кПа |  | 0 | 1 | МАУ ДОЛ "Уральские самоцветы" | МБУ ДОЛ "Уральские самоцветы" | ДОЛ "Уральские самоцветы" | Верхняя Сысерть | Сысертский | Предприятия финансируемые из местного бюджета | метран
52034702 |  |  | DMP 331 | преобразователи давления (абс) |  | Лето | 0.35 | 1 | ОАО "Уралтрубпром" | Промплощадка № 1 ввод № 1 | ул.Сакко и Ванцетти,28 | Первоуральск |  | Металлургические предприятия | dmp
8073541 | 27.07.2020 | 26.07.2025 | СГ 16МТ-1000-40(30) (Ду 150) | преобразователи объемного и массового расхода | м3/ч | Зима | 0 | 1 | ОАО "Уралтрубпром" | Промплощадка № 1 ввод № 1 | ул.Сакко и Ванцетти,28 | Первоуральск |  | Металлургические предприятия | СГ 16
6380 | 03.08.2020 | 02.08.2023 | ТЭКОН 17 | корректор | м3/ч | Зима | 0 | 1 | ОАО "Уралтрубпром" | Промплощадка № 1 ввод № 1 | ул.Сакко и Ванцетти,28 | Первоуральск |  | Металлургические предприятия | ТЭКОН
6379 |  |  | ТЭКОН 17 | корректор | м3/ч | Лето | 0 | 1 | ОАО "Уралтрубпром" | Промплощадка № 1 ввод № 1 | ул.Сакко и Ванцетти,28 | Первоуральск |  | Металлургические предприятия | ТЭКОН
2904306002 |  |  | Delta G100 | преобразователи объемного и массового расхода | м3/ч | Лето | 0 | 1 | ОАО "Уралтрубпром" | Промплощадка № 1 ввод № 1 | ул.Сакко и Ванцетти,28 | Первоуральск |  | Металлургические предприятия | delta
52034510 | 28.07.2020 | 28.07.2022 | DMP 331 111-1002 | преобразователи давления (абс) | МПа | Зима | 0.25 | 1 | ОАО "Уралтрубпром" | Промплощадка № 1 ввод № 1 | ул.Сакко и Ванцетти,28 | Первоуральск |  | Металлургические предприятия | dmp
8622 |  |  | ТСП-11.100-001 | преобразователи температуры | о С | Лето | 0 | 1 | ОАО "Уралтрубпром" | Промплощадка № 1 ввод № 1 | ул.Сакко и Ванцетти,28 | Первоуральск |  | Металлургические предприятия | ТСП
4815 |  |  | ТСП-11.100-001 | преобразователи температуры | о С | Лето | 0 | 1 | ОАО "Уралтрубпром" | Промплощадка № 1 ввод № 1 | ул.Сакко и Ванцетти,28 | Первоуральск |  | Металлургические предприятия | ТСП
4811 | 28.08.2020 | 27.08.2022 | ТСП-11.100-001 | преобразователи температуры | о С | Зима | 0 | 1 | ОАО "Уралтрубпром" | Промплощадка № 1 ввод № 1 | ул.Сакко и Ванцетти,28 | Первоуральск |  | Металлургические предприятия | ТСП
658 | 28.08.2020 | 27.08.2022 | ТСП-11.100-001 | преобразователи температуры | о С | Зима | 0 | 1 | ОАО "Уралтрубпром" | Промплощадка № 1 ввод № 1 | ул.Сакко и Ванцетти,28 | Первоуральск |  | Металлургические предприятия | ТСП
0003/0004 | 17.12.2024 | 16.12.2028 | ТЭКОН 19-05М | корректор | м3/ч |  | 0.06 | 1 | МКУ "УСМ ГО ВЕРХНЯЯ ПЫШМА" | Теплогенераторная ФОК | ул.40 лет Октября,73 | Верхняя Пышма |  | Предприятия финансируемые из местного бюджета | ТЭКОН
1421070013 | 03.02.2026 | 02.02.2031 | RABO G40 (Ду 40, 50) | преобразователи объемного и массового расхода | м3/ч |  | 0 | 1 | МКУ "УСМ ГО ВЕРХНЯЯ ПЫШМА" | Теплогенераторная ФОК | ул.40 лет Октября,73 | Верхняя Пышма |  | Предприятия финансируемые из местного бюджета | rabo
4929672 |  | 01.01.2023 | NPM G4 | преобразователи объемного и массового расхода | м3/ч |  | 0 | 1 | ИП Журавлева Любовь Ивановна | Магазин "Подарки" | ул.Союзов,12 | Кушва |  | Прочие предприятия | npm
|  |  | нет корректора | корректор |  |  | 0 | 1 | ИП Журавлева Любовь Ивановна | Магазин "Подарки" | ул.Союзов,12 | Кушва |  | Прочие предприятия | не СИ
|  |  | нет корректора | корректор |  |  | 0 | 1 | ИП Кривова Анна Андреевна | Магазин | пер.Шлакоблочный,8 | Кушва |  | Прочие предприятия | не СИ
0002186 | 27.06.2022 | 26.06.2028 | "Принц" G6 | преобразователи объемного и массового расхода | м3/ч |  | 0 | 1 | ИП Кривова Анна Андреевна | Магазин | пер.Шлакоблочный,8 | Кушва |  | Прочие предприятия | принц
91VB18775 | 27.05.2024 | 26.05.2029 | EJX 510A | преобразователи давления (абс) | МПа |  | 0 | 1 | ПАО "Т Плюс" (филиал Свердловский) | Ново-Свердловская ТЭЦ | Б-100 а/я | Екатеринбург |  | Энергетики | ej
91VB20248 | 27.05.2024 | 26.05.2029 | EJA 110A | преобразователи перепада давления | кПа |  | 0 | 1 | ПАО "Т Плюс" (филиал Свердловский) | Ново-Свердловская ТЭЦ | Б-100 а/я | Екатеринбург |  | Энергетики | ej
Уралтест | 22.10.2024 |  | Акт соответствия МВИ | Регистратор |  | Соответствует. | 0 | 1 | ПАО "Т Плюс" (филиал Свердловский) | Ново-Свердловская ТЭЦ | Б-100 а/я | Екатеринбург |  | Энергетики | не СИ
0001/3754 | 31.10.2023 | 30.10.2027 | ТЭКОН 19-05М | корректор | м3/ч | Узел измерения технологический. | 0.06 | 1 | ПАО "Т Плюс" (филиал Свердловский) | Ново-Свердловская ТЭЦ | Б-100 а/я | Екатеринбург |  | Энергетики | ТЭКОН
0000/7579 |  |  | ТЭКОН 19 | корректор | м3/ч | серия 19-11 - расширение для токовых датчиков | 0.06 | 1 | ПАО "Т Плюс" (филиал Свердловский) | Ново-Свердловская ТЭЦ | Б-100 а/я | Екатеринбург |  | Энергетики | ТЭКОН
1024 | 02.05.2024 | 01.05.2025 | ДКС-10-500 | преобразователи объемного и массового расхода | м3/ч | Коммерческий узел располагается на ГРС ООО "ГТЕ" | 0 | 1 | ПАО "Т Плюс" (филиал Свердловский) | Ново-Свердловская ТЭЦ | Б-100 а/я | Екатеринбург |  | Энергетики | дкс
51310196178 | 13.11.2023 | 12.11.2027 | ТС 1187 | преобразователи температуры | о С |  | 0 | 1 | ПАО "Т Плюс" (филиал Свердловский) | Ново-Свердловская ТЭЦ | Б-100 а/я | Екатеринбург |  | Энергетики | ТС 1
|  |  | нет корректора | корректор |  |  | 0 | 1 | Миклащук Яна Владимировна | Гостиница | ул.Иканина,79 | Верхняя Тура |  | Прочие предприятия | не СИ
26680409 |  | 31.08.2019 | ВК G6T | преобразователи объемного и массового расхода | м3/ч |  | 0 | 1 | Миклащук Яна Владимировна | Гостиница | ул.Иканина,79 | Верхняя Тура |  | Прочие предприятия | ВК
11423504 | 15.04.2024 | 14.04.2027 | МИДА-ДА-13ПК | преобразователи давления (абс) | МПа |  | 0 | 1 | АО МФК "ВИЗ-СИНАРА" | Котельная базы "Бажовия" | западнее г.Сысерть | Сысерть |  | Прочие предприятия | МИДА
1097823 | 25.05.2026 | 24.05.2030 | Метран-150 CDR 0 | преобразователи перепада давления | кПа | CD | 0 | 1 | АО МФК "ВИЗ-СИНАРА" | Котельная базы "Бажовия" | западнее г.Сысерть | Сысерть |  | Прочие предприятия | метран
7700 | 16.12.2025 | 15.12.2027 | ТЭКОН 17 | корректор | м3/ч |  | 0 | 1 | АО МФК "ВИЗ-СИНАРА" | Котельная базы "Бажовия" | западнее г.Сысерть | Сысерть |  | Прочие предприятия | ТЭКОН
0/7976 | 20.09.2021 | 19.09.2025 | ТЭКОН 19 | корректор | м3/ч |  | 0.06 | 1 | АО "Северский трубный завод" | База отдыха "Трубник" | с.Курганово,ул.Ленина,70б | Полевской |  | Предприятия трубной промышленности | ТЭКОН
13080720 |  | 08.06.2026 | RVG G65 (Ду 40, 50) | преобразователи объемного и массового расхода | м3/ч |  | 0.1 | 1 | АО "Северский трубный завод" | База отдыха "Трубник" | с.Курганово,ул.Ленина,70б | Полевской |  | Предприятия трубной промышленности | RVG
1249809 | 09.09.2021 | 08.09.2025 | Метран-150 TAR 2 | преобразователи давления (абс) | МПа |  | 0 | 1 | АО "Северский трубный завод" | База отдыха "Трубник" | с.Курганово,ул.Ленина,70б | Полевской |  | Предприятия трубной промышленности | метран
39031 | 10.04.2024 | 09.04.2027 | БВР.М | корректор |  |  | 0 | 1 | ПК "БОГДАНОВИЧСКИЙ ПИЩЕКОМБИНАТ" | Котельная | ул.Молодежи,1в | Богданович |  | Предприятия легкой, пищевой промышленности
50027 | 24.02.2026 | 23.02.2029 | ДРГ.М-160 (Ду 50 мм) | преобразователи объемного и массового расхода | м3/ч |  | 0 | 1 | ПК "БОГДАНОВИЧСКИЙ ПИЩЕКОМБИНАТ" | Котельная | ул.Молодежи,1в | Богданович |  | Предприятия легкой, пищевой промышленности | ДРГ.М
171410 | 16.03.2022 | 15.03.2026 | ТС | преобразователи температуры | о С |  | 0 | 1 | ПК "БОГДАНОВИЧСКИЙ ПИЩЕКОМБИНАТ" | Котельная | ул.Молодежи,1в | Богданович |  | Предприятия легкой, пищевой промышленности | ТС | точно
1036202 | 15.12.2025 | 14.12.2030 | АИР 20/М1 (М2)-ДА | преобразователи давления (абс) | МПа |  | 0 | 1 | ПК "БОГДАНОВИЧСКИЙ ПИЩЕКОМБИНАТ" | Котельная | ул.Молодежи,1в | Богданович |  | Предприятия легкой, пищевой промышленности | АИР
1585119 | 28.08.2025 | 27.08.2028 | Метран-75 А1 | преобразователи давления (абс) | МПа |  | 0 | 1 | АО "СУЗМК ЭНЕРГО" | Промплощадка | ул.Ленина,1 | Среднеуральск |  | Прочие предприятия | метран
2448494 | 12.09.2025 | 11.09.2029 | ТСП Метран-256t | преобразователи температуры | о С |  | 0 | 1 | АО "СУЗМК ЭНЕРГО" | Промплощадка | ул.Ленина,1 | Среднеуральск |  | Прочие предприятия | метран
2204 | 07.08.2024 | 06.08.2028 | ТПТ-19-1 | преобразователи температуры | о С | Газ | 0 | 1 | ООО "ГЕФЕСТ" | Водогрейная газовая котельная | ул.Садовая,2к | Привокзальный | Верхотурский | Предприятия ЖКХ | ТПТ
4825 | 07.08.2024 | 06.08.2028 | ТПТ-19-1 | преобразователи температуры | о С | Окружающая среда | 0 | 1 | ООО "ГЕФЕСТ" | Водогрейная газовая котельная | ул.Садовая,2к | Привокзальный | Верхотурский | Предприятия ЖКХ | ТПТ
0003/0967 | 15.08.2024 | 14.08.2028 | ТЭКОН 19-05М | корректор | м3/ч |  | 0.06 | 1 | ООО "ГЕФЕСТ" | Водогрейная газовая котельная | ул.Садовая,2к | Привокзальный | Верхотурский | Предприятия ЖКХ | ТЭКОН
14097618 | 21.08.2024 | 20.08.2029 | RVG G100 (Ду 50, 80) | преобразователи объемного и массового расхода | м3/ч |  | 0.2 | 1 | ООО "ГЕФЕСТ" | Водогрейная газовая котельная | ул.Садовая,2к | Привокзальный | Верхотурский | Предприятия ЖКХ | RVG
1355510 | 15.07.2025 | 14.07.2028 | Метран-55-ДА 505 | преобразователи давления (абс) | МПа |  | 0 | 1 | ООО "ГЕФЕСТ" | Водогрейная газовая котельная | ул.Садовая,2к | Привокзальный | Верхотурский | Предприятия ЖКХ | метран
1330210 | 14.08.2024 | 13.08.2029 | Метран-150 CD1 | преобразователи перепада давления | кПа |  | 0 | 1 | ООО "ГЕФЕСТ" | Водогрейная газовая котельная | ул.Садовая,2к | Привокзальный | Верхотурский | Предприятия ЖКХ | метран
36222540 | 01.01.2018 | 01.01.2028 | ВК G16T | преобразователи объемного и массового расхода | м3/ч |  | 0 | 1 | ИП Есаян А.Р. | Гостиница | ул.Ленина,285 | Белоярский |  | Прочие предприятия | ВК
2467419 | 18.01.2024 | 17.01.2028 | Метран-2000 | преобразователи температуры | о С |  | 0 | 1 | ООО "БОРА" | Индустриальный парк "ГранПарк" | ул.Промышленная,7 | Асбест |  | Прочие предприятия | метран
2230652 | 18.07.2022 | 17.07.2026 | ТСП Метран-256t | преобразователи температуры | о С |  | 0 | 1 | Свердловская дирекция по эксплуатации зданий и сооружений-СП СЖД-филиала ОАО "РЖД" | Котельная, ст.Смычка | станция Смычка, Свердловской железной дороги | Нижний Тагил |  | Транспортные предприятия | метран
14115626 | 09.07.2024 | 08.07.2029 | ЕК-270 | корректор |  |  | 0 | 1 | ИП Матросова Т.В. | Торговое помещение | ул.Советская,100,литер,А2 | Ирбит |  | Прочие предприятия | ЕК-
14056523 | 09.07.2024 | 08.07.2029 | RVG G40 (Ду 40, 50) | преобразователи объемного и массового расхода | м3/ч |  | 0.1 | 1 | ИП Матросова Т.В. | Торговое помещение | ул.Советская,100,литер,А2 | Ирбит |  | Прочие предприятия | RVG
|  |  | ЕК-260 | корректор |  |  | 0 | 1 | ИП Луганская Ирина Рашидовна | Котельная | ул.Старых Большевиков,2а | Екатеринбург |  | Прочие предприятия | ЕК-
|  |  | ЕК-260 | корректор |  | требуется БП | 0 | 1 | ТСЖ "Онежский" | Котельная | ул. Белинского,171 | Екатеринбург |  | ТСЖ, управляющие компании | ЕК-
|  |  | RVG G160 (Ду 80, 100) | преобразователи объемного и массового расхода | м3/ч |  | 0.2 | 1 | ТСЖ "Онежский" | Котельная | ул. Белинского,171 | Екатеринбург |  | ТСЖ, управляющие компании | RVG
2233187 | 14.06.2022 | 13.06.2026 | ТСП Метран-256t | преобразователи температуры | о С |  | 0 | 1 | ООО "Уралреконструкция" | Промплощадка | пос.Магнитка,ул.Бурильщиков,27 | Первоуральск |  | Прочие предприятия | метран
|  |  | нет корректора | корректор |  |  | 0 | 1 | ООО НПФ "Абицея - 2" | Производственное здание | ул.Ленина,40 | Арамиль | Сысертский | Прочие предприятия | не СИ
05665 | 12.09.2022 | 12.09.2028 | РСГ Сигнал G10 | преобразователи объемного и массового расхода | м3/ч |  | 0 | 1 | ООО НПФ "Абицея - 2" | Производственное здание | ул.Ленина,40 | Арамиль | Сысертский | Прочие предприятия | РСГ
0002/1774 | 13.06.2024 | 12.06.2028 | ТЭКОН 19-05М | корректор | м3/ч |  | 0.06 | 1 | ООО "Бизнес-Альянс" | Котельная | ул.Транспортников,54/1 | Березовский |  | Прочие предприятия | ТЭКОН
25100733 | 09.06.2023 | 08.06.2028 | RVG G16 (Ду 40, 50) | преобразователи объемного и массового расхода | м3/ч |  | 0.1 | 1 | ООО "Бизнес-Альянс" | Котельная | ул.Транспортников,54/1 | Березовский |  | Прочие предприятия | RVG
2535225 | 13.06.2024 | 12.06.2029 | Метран-2000 | преобразователи температуры | о С |  | 0 | 1 | ООО "Бизнес-Альянс" | Котельная | ул.Транспортников,54/1 | Березовский |  | Прочие предприятия | метран
2535224 | 13.06.2024 | 12.06.2029 | Метран-2000 | преобразователи температуры | о С |  | 0 | 1 | ООО "Бизнес-Альянс" | Котельная | ул.Транспортников,54/1 | Березовский |  | Прочие предприятия | метран
1663164 | 13.06.2023 | 12.06.2028 | Метран-75А 2 | преобразователи давления (абс) | МПа |  | 0.5 | 1 | ООО "Бизнес-Альянс" | Котельная | ул.Транспортников,54/1 | Березовский |  | Прочие предприятия | метран
6153107 | 13.06.2024 | 12.06.2028 | Метран-150 CDR 0 | преобразователи перепада давления | кПа |  | 0 | 1 | ООО "Бизнес-Альянс" | Котельная | ул.Транспортников,54/1 | Березовский |  | Прочие предприятия | метран
|  |  | ТЭКОН 17 | корректор | м3/ч | СУ | 0 | 1 | ПАО "Корпорация ВСМПО-АВИСМА" | Промплощадка | ул.Парковая,1 | Верхняя Салда |  | Металлургические предприятия | ТЭКОН
|  |  | нет корректора | корректор |  |  | 0 | 1 | АО "ШЕМУР" | Офисные помещения 2 | ул.Ленина,53 | Красноуральск |  | Прочие предприятия | не СИ
8435103 | 21.08.2023 | 20.08.2033 | СГД-G6 | преобразователи объемного и массового расхода | м3/ч |  | 0 | 1 | АО "ШЕМУР" | Офисные помещения 2 | ул.Ленина,53 | Красноуральск |  | Прочие предприятия | СГД-
0001/1291 | 26.05.2023 | 25.05.2027 | ТЭКОН 19-06М | корректор | м3/ч |  | 0.06 | 1 | Филиал АО "Тандер" г.Екатеринбург | Магазин "Магнит", г.Верхняя Пышма | ул.Ленина,113 | Верхняя Пышма |  | Прочие предприятия | ТЭКОН
1121130012 | 22.06.2026 | 21.06.2031 | ЕК-270 | корректор |  |  | 0 | 1 | ИП Шевелев Олег Иосифович | Котельная, ул.Московская | ул.Московская,285 | Екатеринбург |  | Прочие предприятия | ЕК-
1421130009 | 22.06.2026 | 21.06.2031 | RABO G16 (Ду 40, 50) | преобразователи объемного и массового расхода | м3/ч |  | 0 | 1 | ИП Шевелев Олег Иосифович | Котельная, ул.Московская | ул.Московская,285 | Екатеринбург |  | Прочие предприятия | rabo
1516092286 | 27.03.2020 | 26.03.2025 | СГ-ЭКвз-Р-0,75-160/1,6 | Измерительный комплекс |  |  | 0 | 1 | ОАО "Научно-исследовательский институт металлургической теплотехники"(ВНИИМТ) | Площадка | ул. Студенческая,16 | Екатеринбург |  | Прочие предприятия | СГ-ЭК
1116092493 | 27.03.2020 | 26.03.2025 | ЕК-270 | корректор |  |  | 0 | 1 | ОАО "Научно-исследовательский институт металлургической теплотехники"(ВНИИМТ) | Площадка | ул. Студенческая,16 | Екатеринбург |  | Прочие предприятия | ЕК-
1216093032 | 27.03.2020 | 26.03.2025 | RVG G100 (Ду 50, 80) | преобразователи объемного и массового расхода | м3/ч |  | 0.2 | 1 | ОАО "Научно-исследовательский институт металлургической теплотехники"(ВНИИМТ) | Площадка | ул. Студенческая,16 | Екатеринбург |  | Прочие предприятия | RVG
1521270044 | 13.07.2021 | 12.07.2026 | СГ-ЭКВз-Р-0,5-40/1,6 | Измерительный комплекс |  |  | 0 | 1 | МАДОУ "Байкаловский детский сад №1"Теремок" | Котельная детского сада | ул.Молодежная,19 | Байкалово | Байкаловский | Предприятия финансируемые из местного бюджета | СГ-ЭК
1121270044 | 12.07.2021 | 11.07.2026 | ЕК-270 | корректор |  |  | 0 | 1 | МАДОУ "Байкаловский детский сад №1"Теремок" | Котельная детского сада | ул.Молодежная,19 | Байкалово | Байкаловский | Предприятия финансируемые из местного бюджета | ЕК-
1421270072 | 09.07.2021 | 08.07.2026 | RABO G16 (Ду 40, 50) | преобразователи объемного и массового расхода | м3/ч |  | 0 | 1 | МАДОУ "Байкаловский детский сад №1"Теремок" | Котельная детского сада | ул.Молодежная,19 | Байкалово | Байкаловский | Предприятия финансируемые из местного бюджета | rabo
1010050 | 19.08.2025 | 18.08.2030 | СГ-ЭКвз-Р-0,75-65/1,6 | Измерительный комплекс |  |  | 0 | 1 | ООО "АВТОВЕК" | Котельная, ул.Металлургов,69 | ул.Металлургов,69 | Екатеринбург |  | Прочие предприятия | СГ-ЭК
10100764 | 19.08.2025 | 18.08.2030 | ЕК-270 | корректор |  |  | 0 | 1 | ООО "АВТОВЕК" | Котельная, ул.Металлургов,69 | ул.Металлургов,69 | Екатеринбург |  | Прочие предприятия | ЕК-
10102298 | 19.08.2025 | 18.08.2030 | RVG G40 (Ду 40, 50) | преобразователи объемного и массового расхода | м3/ч |  | 0.1 | 1 | ООО "АВТОВЕК" | Котельная, ул.Металлургов,69 | ул.Металлургов,69 | Екатеринбург |  | Прочие предприятия | RVG
5508 | 21.05.2025 | 20.05.2028 | ТПТ-4-2 | преобразователи температуры | о С |  | 0 | 1 | АО "Невьянский машиностроительный завод" | Производственный корпус цеха № 55 | ул.Демьяна Бедного,47,кор.2 | Невьянск |  | Машиностроительные предприятия | ТПТ
|  |  | нет корректора | корректор |  |  | 0 | 1 | ИП Смаль Владимир Алексеевич | Подсобное хозяйство | ул.Красноармейская,66а | Арамиль | Сысертский | Прочие предприятия | не СИ
15247424 |  | 28.04.2025 | ВК G65 | преобразователи объемного и массового расхода | м3/ч |  | 0 | 1 | ИП Смаль Владимир Алексеевич | Подсобное хозяйство | ул.Красноармейская,66а | Арамиль | Сысертский | Прочие предприятия | ВК
Тюменский ЦСМ | 11.02.2016 |  | Акт соответствия МВИ | Регистратор |  | Соответствует. | 0 | 1 | ООО "Нижнетагильская промышленная торговая компания" | Производственное здание | ул.Носова,1 | Нижний Тагил |  | Прочие предприятия | не СИ
0/6934 | 01.09.2023 | 31.08.2027 | ТЭКОН 19-05М | корректор | м3/ч |  | 0.06 | 1 | ООО "Нижнетагильская промышленная торговая компания" | Производственное здание | ул.Носова,1 | Нижний Тагил |  | Прочие предприятия | ТЭКОН
2359 | 27.06.2024 | 26.06.2028 | ТПТ-1-3 | преобразователи температуры | о С |  | 0 | 1 | МУП "Дегтярские коммунальные системы" | Блочно-модульная газовая котельная БМК-Корал-31,5 | ул.Калинина,31а | Дегтярск |  | Предприятия ЖКХ | ТПТ
1510306 | 05.06.2026 | 04.06.2031 | Метран-150 TAR 2 | преобразователи давления (абс) | МПа | Метран 150 ТА | 0 | 1 | МУП "Дегтярские коммунальные системы" | Блочно-модульная газовая котельная БМК-Корал-31,5 | ул.Калинина,31а | Дегтярск |  | Предприятия ЖКХ | метран
1509010 | 05.06.2026 | 04.06.2031 | Метран-150 CDR 1 | преобразователи перепада давления | кПа | Метран 150 CD1 | 0 | 1 | МУП "Дегтярские коммунальные системы" | Блочно-модульная газовая котельная БМК-Корал-31,5 | ул.Калинина,31а | Дегтярск |  | Предприятия ЖКХ | метран
0001/5259 | 05.07.2024 | 04.07.2028 | ТЭКОН 19-05М | корректор | м3/ч |  | 0.06 | 1 | МУП "Дегтярские коммунальные системы" | Блочно-модульная газовая котельная БМК-Корал-31,5 | ул.Калинина,31а | Дегтярск |  | Предприятия ЖКХ | ТЭКОН
1216072299 | 09.07.2025 | 08.07.2030 | RVG G400 (Ду 100, 150) | преобразователи объемного и массового расхода | м3/ч |  | 0.1 | 1 | МУП "Дегтярские коммунальные системы" | Блочно-модульная газовая котельная БМК-Корал-31,5 | ул.Калинина,31а | Дегтярск |  | Предприятия ЖКХ | RVG
11120191 | 01.03.2023 | 29.02.2028 | RVG G16 (Ду 40, 50) | преобразователи объемного и массового расхода | м3/ч | сайт | 0.1 | 1 | ООО "БЛИЦ" | Здание АБК | ул. 1 Мая,9 | Первоуральск |  | Прочие предприятия | RVG
1178417 | 10.07.2024 | 09.07.2027 | Метран-55-ДА 505-506 | преобразователи давления (абс) | МПа |  | 0 | 1 | ООО "БЛИЦ" | Здание АБК | ул. 1 Мая,9 | Первоуральск |  | Прочие предприятия | метран
85001042 | 08.11.2022 | 07.11.2032 | СГДК-G10 | преобразователи объемного и массового расхода | м3/ч |  | 0 | 1 | ИП Стараданов Алексей Николаевич | Котельная цеха металлоконструкций | Промышленный проезд,2, стр.1 | Лесной |  | Прочие предприятия | сгдк
0002/1823 | 23.05.2024 | 22.05.2028 | ТЭКОН 19-05М | корректор | м3/ч |  | 0.06 | 1 | Насобина Татьяна Владимировна | Торговый центр "Заря" | ул.1Мая,10 | Арамиль | Сысертский | Прочие предприятия | ТЭКОН
39561232 | 30.01.2020 | 29.01.2030 | ВК G10T | преобразователи объемного и массового расхода | м3/ч |  | 0 | 1 | Насобина Татьяна Владимировна | Торговый центр "Заря" | ул.1Мая,10 | Арамиль | Сысертский | Прочие предприятия | ВК
14024107 | 29.08.2023 | 28.08.2028 | RVG G16 (Ду 40, 50) | преобразователи объемного и массового расхода | м3/ч |  | 0.1 | 1 | ООО "УК"А2" | Торговый центр "NEBO" | ул.Ленинградская.26/2 | Асбест |  | Прочие предприятия | RVG
ГАЗЭКС | 12.08.2022 |  | Акт проверки ГРО | Регистратор |  | Не соответствует. (на время поверки тэкона) | 0 | 1 | Юсупова Гульфира Гатаулловна | Административное здание | ул.Чкалова,1а | Арамиль | Сысертский | Прочие предприятия | не СИ
?/6414 | 30.06.2026 | 29.06.2030 | ТЭКОН 19 | корректор | м3/ч | аршин | 0.06 | 1 | Юсупова Гульфира Гатаулловна | Административное здание | ул.Чкалова,1а | Арамиль | Сысертский | Прочие предприятия | ТЭКОН
07396918 | 28.07.2021 | 27.07.2031 | ВК G6T | преобразователи объемного и массового расхода | м3/ч |  | 0 | 1 | Юсупова Гульфира Гатаулловна | Административное здание | ул.Чкалова,1а | Арамиль | Сысертский | Прочие предприятия | ВК
Уралтест | 06.12.2023 |  | Акт соответствия МВИ | Регистратор |  | Соответствует. | 0 | 1 | Екатеринбургский филиал АО "СОГАЗ" | Котельная | ул. Р.Люксембург, 35 | Екатеринбург |  | Прочие предприятия | не СИ
3123090447 | 03.11.2023 | 02.11.2028 | ЭК-270 | корректор |  |  | 0 | 1 | Екатеринбургский филиал АО "СОГАЗ" | Котельная | ул. Р.Люксембург, 35 | Екатеринбург |  | Прочие предприятия | ЭК-2
3323090366 | 03.11.2023 | 02.11.2028 | СГ-ЭКР-Р-0,2-160/1,6 | Измерительный комплекс | м3/ч |  | 0 | 1 | Екатеринбургский филиал АО "СОГАЗ" | Котельная | ул. Р.Люксембург, 35 | Екатеринбург |  | Прочие предприятия | СГ-ЭК
373 | 17.04.2023 | 16.04.2027 | ТСМУ 014.50 | преобразователи температуры | о С | Ду 150 | 0.25 | 1 | ООО "АСК ЦЕМЕНТ" | Промплощадка | 700 м. юго-западнее п.Габиевский, в границах кадастровых кварталов 66:25:2724001 и 66:25:272400 | Сысерть |  | Предприятия строительного комплекса | ТСМ
460 | 15.06.2023 | 14.06.2027 | ТСМУ 014.50 | преобразователи температуры | о С | Ду 150 | 0.25 | 1 | ООО "АСК ЦЕМЕНТ" | Промплощадка | 700 м. юго-западнее п.Габиевский, в границах кадастровых кварталов 66:25:2724001 и 66:25:272400 | Сысерть |  | Предприятия строительного комплекса | ТСМ
404146 | 08.08.2025 | 07.08.2028 | Turbo Flow PS | преобразователи давления (абс) | МПа | Ду 150 | 0.15 | 1 | ООО "АСК ЦЕМЕНТ" | Промплощадка | 700 м. юго-западнее п.Габиевский, в границах кадастровых кварталов 66:25:2724001 и 66:25:272400 | Сысерть |  | Предприятия строительного комплекса | turbo
190264 | 01.06.2023 | 31.05.2027 | Turbo Flow UFG-F, Dy 150 | преобразователи объемного и массового расхода | м3/ч | Ду 150 | 0 | 1 | ООО "АСК ЦЕМЕНТ" | Промплощадка | 700 м. юго-западнее п.Габиевский, в границах кадастровых кварталов 66:25:2724001 и 66:25:272400 | Сысерть |  | Предприятия строительного комплекса | turbo
0002/1133 | 09.03.2023 | 08.03.2027 | ТЭКОН 19-02М | корректор | м3/ч | Ду 100 | 0.06 | 1 | ООО "АСК ЦЕМЕНТ" | Промплощадка | 700 м. юго-западнее п.Габиевский, в границах кадастровых кварталов 66:25:2724001 и 66:25:272400 | Сысерть |  | Предприятия строительного комплекса | ТЭКОН
0002/1134 | 09.03.2023 | 08.03.2027 | ТЭКОН 19-02М | корректор | м3/ч | Ду 150 основной | 0.06 | 1 | ООО "АСК ЦЕМЕНТ" | Промплощадка | 700 м. юго-западнее п.Габиевский, в границах кадастровых кварталов 66:25:2724001 и 66:25:272400 | Сысерть |  | Предприятия строительного комплекса | ТЭКОН
2608115 |  |  | СГ-ЭКвз-Р-0,75-65/1,6 | Измерительный комплекс |  |  | 0 | 1 | ФГБОУ ВО УРАЛЬСКИЙ ГАУ | Площадка, п.Студенческий |  | Студенческий | Белоярский | Предприятия финансируемые из федерального бюджета | СГ-ЭК
32378899 | 22.04.2015 | 21.04.2025 | BK-G10T | преобразователи объемного и массового расхода |  | На административном здании | 0 | 1 | ФГБОУ ВО УРАЛЬСКИЙ ГАУ | Площадка, п.Студенческий |  | Студенческий | Белоярский | Предприятия финансируемые из федерального бюджета | BK- | англ
60311399 |  |  | ЕК-260 | корректор |  |  | 0 | 1 | ФГБОУ ВО УРАЛЬСКИЙ ГАУ | Площадка, п.Студенческий |  | Студенческий | Белоярский | Предприятия финансируемые из федерального бюджета | ЕК-
26085155 |  | 31.05.2025 | RVG G40 (Ду 40, 50) | преобразователи объемного и массового расхода | м3/ч | Опломбирован, заглушен 06.02.2025 | 0.1 | 1 | ФГБОУ ВО УРАЛЬСКИЙ ГАУ | Площадка, п.Студенческий |  | Студенческий | Белоярский | Предприятия финансируемые из федерального бюджета | RVG
5572 |  |  | ТПТ-17-1 | преобразователи температуры | о С |  | 0 | 1 | ФГБОУ ВО УРАЛЬСКИЙ ГАУ | Площадка, п.Студенческий |  | Студенческий | Белоярский | Предприятия финансируемые из федерального бюджета | ТПТ
|  |  | нет корректора | корректор |  |  | 0 | 1 | Каменское райпо | Магазин № 75 | ул.Ленина,57а | Колчедан | Каменский | Прочие предприятия | не СИ
39784311 | 13.01.2021 | 12.01.2031 | ВК G6T | преобразователи объемного и массового расхода | м3/ч |  | 0 | 1 | Каменское райпо | Магазин № 75 | ул.Ленина,57а | Колчедан | Каменский | Прочие предприятия | ВК
1010707 | 19.09.2017 | 18.09.2022 | СГ-ЭКвз-Р-2,0-100/1,6 | Измерительный комплекс |  |  | 0 | 1 | АО "УЭТМ"(Уралэлектротяжмаш") | Котельная (6 кГс/см2) на консервации | ул.Фронтовых Бригад,22 | Екатеринбург |  | Машиностроительные предприятия | СГ-ЭК
10100319 | 19.09.2017 | 18.09.2022 | ЕК-270 | корректор |  |  | 0 | 1 | АО "УЭТМ"(Уралэлектротяжмаш") | Котельная (6 кГс/см2) на консервации | ул.Фронтовых Бригад,22 | Екатеринбург |  | Машиностроительные предприятия | ЕК-
0048 | 18.03.2020 | 17.03.2022 | ТП-1187 | преобразователи температуры | о С |  | 0 | 1 | МУП "Екатеринбургэнерго" | Котельная,ул.Акулова,29а | ул.Акулова,29а | Екатеринбург |  | Предприятия ЖКХ | тп-
40388 | 26.03.2020 | 25.03.2022 | Зонд-10 ДД | преобразователи перепада давления |  |  | 0 | 1 | МУП "Екатеринбургэнерго" | Котельная,ул.Акулова,29а | ул.Акулова,29а | Екатеринбург |  | Предприятия ЖКХ | зонд
065 | 27.04.2020 | 26.04.2023 | ДРГ.М-800 (Ду 80 мм) | преобразователи объемного и массового расхода | м3/ч |  | 0 | 1 | МУП "Екатеринбургэнерго" | Котельная,ул.Акулова,29а | ул.Акулова,29а | Екатеринбург |  | Предприятия ЖКХ | ДРГ.М
0013 | 24.04.2020 | 23.04.2023 | Интеграл-ГК | Измерительный комплекс | м3/ч |  | 0 | 1 | МУП "Екатеринбургэнерго" | Котельная,ул.Акулова,29а | ул.Акулова,29а | Екатеринбург |  | Предприятия ЖКХ
2508666 | 30.08.2022 | 29.08.2027 | Метран-2000 | преобразователи температуры | о С |  | 0 | 1 | ООО "МЕТАЛЛЭФФЕКТ-ЕК" | Производственная площадка | Западная промзона,1А | Березовский |  | Прочие предприятия | метран
2508665 | 30.08.2022 | 29.08.2027 | Метран-2000 | преобразователи температуры | о С |  | 0 | 1 | ООО "МЕТАЛЛЭФФЕКТ-ЕК" | Производственная площадка | Западная промзона,1А | Березовский |  | Прочие предприятия | метран
0002/0498 | 13.06.2023 | 12.06.2027 | ТЭКОН 19-05М | корректор | м3/ч |  | 0.06 | 1 | ООО "МЕТАЛЛЭФФЕКТ-ЕК" | Производственная площадка | Западная промзона,1А | Березовский |  | Прочие предприятия | ТЭКОН
08251 | 09.11.2023 | 08.11.2029 | РСГ Сигнал G16 | преобразователи объемного и массового расхода | м3/ч |  | 0 | 1 | ООО "МЕТАЛЛЭФФЕКТ-ЕК" | Производственная площадка | Западная промзона,1А | Березовский |  | Прочие предприятия | РСГ
1637659 | 22.07.2025 | 21.07.2028 | Метран-75G 2 | преобразователи давления (изб) | МПа |  | 0.5 | 1 | ООО "МЕТАЛЛЭФФЕКТ-ЕК" | Производственная площадка | Западная промзона,1А | Березовский |  | Прочие предприятия | метран
6130615 | 05.08.2024 | 04.08.2029 | Метран-150 CDR 0 | преобразователи перепада давления | кПа |  | 0 | 1 | ООО "МЕТАЛЛЭФФЕКТ-ЕК" | Производственная площадка | Западная промзона,1А | Березовский |  | Прочие предприятия | метран
0001/4519 | 04.03.2024 | 03.03.2028 | ТЭКОН 19 | корректор | м3/ч |  | 0.06 | 1 | МУП "РЕСУРС" | Котельная Физкультурно-оздоровительного комплекса | 53 квартал | Карпинск |  | Предприятия ЖКХ | ТЭКОН
1216010121 | 31.03.2026 | 30.03.2031 | RVG G16 (Ду 40, 50) | преобразователи объемного и массового расхода | м3/ч |  | 0.1 | 1 | МУП "РЕСУРС" | Котельная Физкультурно-оздоровительного комплекса | 53 квартал | Карпинск |  | Предприятия ЖКХ | RVG
97 | 05.03.2024 | 04.03.2028 | ТПТ-17-1 | преобразователи температуры | о С |  | 0 | 1 | МУП "РЕСУРС" | Котельная Физкультурно-оздоровительного комплекса | 53 квартал | Карпинск |  | Предприятия ЖКХ | ТПТ
96 | 05.03.2024 | 04.03.2028 | ТПТ-17-1 | преобразователи температуры | о С |  | 0 | 1 | МУП "РЕСУРС" | Котельная Физкультурно-оздоровительного комплекса | 53 квартал | Карпинск |  | Предприятия ЖКХ | ТПТ
1453881 | 05.03.2026 | 04.03.2031 | Метран-150 TAR 2 | преобразователи давления (абс) | МПа |  | 0 | 1 | МУП "РЕСУРС" | Котельная Физкультурно-оздоровительного комплекса | 53 квартал | Карпинск |  | Предприятия ЖКХ | метран
1453882 | 05.03.2026 | 04.03.2031 | Метран-150 CDR 0 | преобразователи перепада давления | кПа |  | 0 | 1 | МУП "РЕСУРС" | Котельная Физкультурно-оздоровительного комплекса | 53 квартал | Карпинск |  | Предприятия ЖКХ | метран
36883748 | 05.10.2018 | 05.10.2028 | ВК G25T | преобразователи объемного и массового расхода | м3/ч |  | 0 | 1 | ИП Волков Е.А. | Автоцентр | ул.Красногорская,31 | Сысерть |  | Прочие предприятия | ВК
|  |  | ЕК-260 | корректор |  |  | 0 | 1 | ООО "Автобан" | Площадка, ул.Металлургов,67 | ул.Металлургов,67 | Екатеринбург |  | Прочие предприятия | ЕК-
Уралтест | 04.12.2019 |  | Акт соответствия МВИ | Регистратор |  | Не соответствует. | 0 | 1 | АО "Серовский механический завод" | Промплощадка | ул.Агломератчиков,10 | Серов |  | Машиностроительные предприятия | не СИ
1515/1 | 13.04.2026 | 12.04.2027 | СУ-ДКС | преобразователи объемного и массового расхода |  | 01 была | 0 | 1 | АО "Серовский механический завод" | Промплощадка | ул.Агломератчиков,10 | Серов |  | Машиностроительные предприятия | дкс
1263593 | 09.09.2025 | 08.09.2029 | Метран-150 TAR 2 | преобразователи давления (абс) | МПа |  | 0 | 1 | АО "Серовский механический завод" | Промплощадка | ул.Агломератчиков,10 | Серов |  | Машиностроительные предприятия | метран
2502539 | 21.06.2023 | 20.06.2027 | ТСП Метран-256t | преобразователи температуры | о С |  | 0 | 1 | АО "Серовский механический завод" | Промплощадка | ул.Агломератчиков,10 | Серов |  | Машиностроительные предприятия | метран
2162868 | 21.06.2023 | 20.06.2027 | ТСП Метран-256t | преобразователи температуры | о С |  | 0 | 1 | АО "Серовский механический завод" | Промплощадка | ул.Агломератчиков,10 | Серов |  | Машиностроительные предприятия | метран
|  |  | нет корректора | корректор |  |  | 0 | 1 | ООО "Гомер" | Административное здание | ул.Гоголя,1а | Алапаевск |  | Прочие предприятия | не СИ
3040915 | 29.05.2024 | 28.05.2030 | "Принц" G6 | преобразователи объемного и массового расхода | м3/ч |  | 0 | 1 | ООО "Гомер" | Административное здание | ул.Гоголя,1а | Алапаевск |  | Прочие предприятия | принц
|  |  | нет корректора | корректор |  |  | 0 | 1 | ИП Саина Надежда Шавкатамовна | Магазин "Респект" | ул.Вокзальная,11а | Пелым |  | Прочие предприятия | не СИ
8194660 | 18.09.2018 | 17.09.2026 | СГМН-1-1-1-G6 | преобразователи объемного и массового расхода | м3/ч |  | 0 | 1 | ИП Саина Надежда Шавкатамовна | Магазин "Респект" | ул.Вокзальная,11а | Пелым |  | Прочие предприятия | сгмн
Уралтест | 28.07.2023 |  | Акт соответствия МВИ | Регистратор |  | Соответствует. | 0 | 1 | Большеистокская ДШИ | Котельная | Детская школа искусств | Большой Исток | Сысертский | Предприятия финансируемые из местного бюджета | не СИ
1022210327 | 23.05.2023 | 22.05.2028 | ТС220 | корректор |  |  | 0 | 1 | Большеистокская ДШИ | Котельная | Детская школа искусств | Большой Исток | Сысертский | Предприятия финансируемые из местного бюджета | ТС-2
1422210385 | 16.05.2023 | 15.05.2028 | RABO G65 (Ду 40, 50) | преобразователи объемного и массового расхода | м3/ч |  | 0 | 1 | Большеистокская ДШИ | Котельная | Детская школа искусств | Большой Исток | Сысертский | Предприятия финансируемые из местного бюджета | rabo
1622210385 | 23.05.2023 | 23.05.2028 | СГ-ТК-2-Р-65 | преобразователи объемного и массового расхода | м3/ч |  | 0 | 1 | Большеистокская ДШИ | Котельная | Детская школа искусств | Большой Исток | Сысертский | Предприятия финансируемые из местного бюджета | сг-тк
230437 | 23.06.2026 | 22.06.2027 | ДСП-80В РАСКО | преобразователи перепада давления | кПа |  | 0 | 1 | Большеистокская ДШИ | Котельная | Детская школа искусств | Большой Исток | Сысертский | Предприятия финансируемые из местного бюджета | дсп-
Цифровая метрология | 09.12.2021 |  | Акт соответствия МВИ | Регистратор |  |  | 0 | 1 | ООО "Кабельный завод Кабэкс" | Производственная база | ул.Нахимова,11 | Ревда |  | Прочие промышленные предприятия | не СИ
1121040065 | 05.02.2021 | 04.02.2026 | ЕК-270 | корректор |  |  | 0 | 1 | ООО "Кабельный завод Кабэкс" | Производственная база | ул.Нахимова,11 | Ревда |  | Прочие промышленные предприятия | ЕК-
1421040063 | 04.02.2021 | 03.02.2026 | RABO G16 (Ду 40, 50) | преобразователи объемного и массового расхода | м3/ч |  | 0 | 1 | ООО "Кабельный завод Кабэкс" | Производственная база | ул.Нахимова,11 | Ревда |  | Прочие промышленные предприятия | rabo
1422070028 | 17.02.2022 | 16.02.2027 | RABO G160 (Ду 80, 100) | преобразователи объемного и массового расхода | м3/ч |  | 0 | 1 | ООО СЗ "ДИККИТ" | Котельная | ул.Леонида Мехонцева, сооружение 2А | Екатеринбург |  | Предприятия строительного комплекса | rabo
6283167 |  | 03.06.2028 | ВК G6 | преобразователи объемного и массового расхода | м3/ч |  | 0 | 1 | ИП Мухаяров Д. К. | Магазин | ул.Октябрьская | Николо-Павловское | Пригородный | Прочие предприятия | ВК
Тюменский ЦСМ | 12.10.2016 |  | Акт соответствия МВИ | Регистратор |  | Соответствует. | 0 | 1 | МУП "Пригородные тепловые сети" | Блочная котельная 4,3 МВт,с.Покровское,ул.Майская | ул.Майская,19б | Покровское | Пригородный | Предприятия ЖКХ | не СИ
0001/4573 | 22.07.2021 | 21.07.2025 | ТЭКОН 19-05М | корректор | м3/ч |  | 0.06 | 1 | МУП "Пригородные тепловые сети" | Блочная котельная 4,3 МВт,с.Покровское,ул.Майская | ул.Майская,19б | Покровское | Пригородный | Предприятия ЖКХ | ТЭКОН
15104094 | 22.07.2021 | 21.07.2026 | RVG G100 (Ду 50, 80) | преобразователи объемного и массового расхода | м3/ч | G100; 1:50 | 0.2 | 1 | МУП "Пригородные тепловые сети" | Блочная котельная 4,3 МВт,с.Покровское,ул.Майская | ул.Майская,19б | Покровское | Пригородный | Предприятия ЖКХ | RVG
18917 | 09.10.2024 | 08.10.2027 | ТПТ-6-1 | преобразователи температуры | о С |  | 0 | 1 | МУП "Пригородные тепловые сети" | Блочная котельная 4,3 МВт,с.Покровское,ул.Майская | ул.Майская,19б | Покровское | Пригородный | Предприятия ЖКХ | ТПТ
18918 | 09.10.2024 | 08.10.2027 | ТПТ-6-1 | преобразователи температуры | о С |  | 0 | 1 | МУП "Пригородные тепловые сети" | Блочная котельная 4,3 МВт,с.Покровское,ул.Майская | ул.Майская,19б | Покровское | Пригородный | Предприятия ЖКХ | ТПТ
15411154 | 09.10.2024 | 08.10.2027 | МИДА-ДА-13П | преобразователи давления (абс) | кПа |  | 0 | 1 | МУП "Пригородные тепловые сети" | Блочная котельная 4,3 МВт,с.Покровское,ул.Майская | ул.Майская,19б | Покровское | Пригородный | Предприятия ЖКХ | МИДА
15100182 | 09.10.2024 | 08.10.2029 | Элемер-АИР-30М CD13 | преобразователи перепада давления | МПа |  | 0.08 | 1 | МУП "Пригородные тепловые сети" | Блочная котельная 4,3 МВт,с.Покровское,ул.Майская | ул.Майская,19б | Покровское | Пригородный | Предприятия ЖКХ | АИР
7967 | 15.09.2021 | 14.09.2026 | ЭМИС-БАР 193-Н | преобразователи перепада давления | кПа |  | 0.15 | 1 | АО "СВИНОКОМПЛЕКС "УРАЛЬСКИЙ" | Котельная Доращивание 1 | Камышловский район, 122 км автодороги "Екатеринбург-Тюмень" | Камышлов |  | Сельхозпредприятия | эмис
6194954 | 17.09.2021 | 16.09.2026 | Метран-150 TAR 1 | преобразователи давления (абс) | кПа |  | 0 | 1 | АО "СВИНОКОМПЛЕКС "УРАЛЬСКИЙ" | Котельная Доращивание 1 | Камышловский район, 122 км автодороги "Екатеринбург-Тюмень" | Камышлов |  | Сельхозпредприятия | метран
0002/3013 | 12.08.2025 | 11.08.2029 | ТЭКОН 19-05М | корректор | м3/ч |  | 0.06 | 1 | АО "СВИНОКОМПЛЕКС "УРАЛЬСКИЙ" | Котельная Доращивание 1 | Камышловский район, 122 км автодороги "Екатеринбург-Тюмень" | Камышлов |  | Сельхозпредприятия | ТЭКОН
1421390133 | 11.10.2021 | 10.10.2026 | RABO G160 (Ду 80, 100) | преобразователи объемного и массового расхода | м3/ч |  | 0 | 1 | АО "СВИНОКОМПЛЕКС "УРАЛЬСКИЙ" | Котельная Доращивание 1 | Камышловский район, 122 км автодороги "Екатеринбург-Тюмень" | Камышлов |  | Сельхозпредприятия | rabo
15373 | 23.09.2025 | 22.09.2029 | ТПТ-1-3 | преобразователи температуры | о С |  | 0 | 1 | АО "СВИНОКОМПЛЕКС "УРАЛЬСКИЙ" | Котельная Доращивание 1 | Камышловский район, 122 км автодороги "Екатеринбург-Тюмень" | Камышлов |  | Сельхозпредприятия | ТПТ
15374 | 23.09.2025 | 22.09.2029 | ТПТ-1-3 | преобразователи температуры | о С |  | 0 | 1 | АО "СВИНОКОМПЛЕКС "УРАЛЬСКИЙ" | Котельная Доращивание 1 | Камышловский район, 122 км автодороги "Екатеринбург-Тюмень" | Камышлов |  | Сельхозпредприятия | ТПТ
1419170004 | 22.04.2024 | 21.04.2029 | RABO G160 (Ду 80, 100) | преобразователи объемного и массового расхода | м3/ч |  | 0 | 1 | ООО "Пальметта" | Котельная, ул.Щорса | ул.Щорса,7 | Екатеринбург |  | Предприятия легкой, пищевой промышленности | rabo
1117107606 | 06.07.2023 | 05.07.2028 | ЕК-270 | корректор |  |  | 0 | 1 | ООО "СТК" | Котельная,ул.Просторная,93 | ул.Просторная,93 | Екатеринбург |  | Предприятия ЖКХ | ЕК-
1517106978 | 06.07.2023 | 05.07.2028 | СГ-ЭК-Вз-Т-0,75-800/1,6 | Измерительный комплекс |  |  | 0 | 1 | ООО "СТК" | Котельная,ул.Просторная,93 | ул.Просторная,93 | Екатеринбург |  | Предприятия ЖКХ | СГ-ЭК
7030377 | 06.07.2023 | 05.07.2031 | СГ 16МТ-800-40(30) (Ду 150) | преобразователи объемного и массового расхода | м3/ч | Qmin по паспорту | 0 | 1 | ООО "СТК" | Котельная,ул.Просторная,93 | ул.Просторная,93 | Екатеринбург |  | Предприятия ЖКХ | СГ 16
1164636 | 10.10.2025 | 09.10.2029 | Метран-150 ТА | преобразователи давления (абс) | МПа |  | 0 | 1 | Уральский завод теплоизоляционных изделий | Котельная | п.Вересовка | Первоуральск |  | Машиностроительные предприятия | метран
Уралтест | 20.01.2014 |  | Акт соответствия МВИ | Регистратор |  | Соответствует. | 0 | 1 | Уральский завод теплоизоляционных изделий | Котельная | п.Вересовка | Первоуральск |  | Машиностроительные предприятия | не СИ
2153649 | 16.10.2025 | 15.10.2029 | ТСП Метран-256 | преобразователи температуры |  |  | 0 | 1 | Уральский завод теплоизоляционных изделий | Котельная | п.Вересовка | Первоуральск |  | Машиностроительные предприятия | метран
2427724 | 29.09.2023 | 28.09.2028 | Метран-2000 | преобразователи температуры | о С | Газ | 0 | 1 | ООО "ПЕРВОУРАЛЬСКИЙ" | Котельная | ул.Совхоз Первоуральский, 8 | Первоуральск |  | Сельхозпредприятия | метран
2427725 | 29.09.2023 | 28.09.2028 | Метран-2000 | преобразователи температуры | о С | Окружающая среда | 0 | 1 | ООО "ПЕРВОУРАЛЬСКИЙ" | Котельная | ул.Совхоз Первоуральский, 8 | Первоуральск |  | Сельхозпредприятия | метран
1418130005 | 13.10.2022 | 12.10.2027 | RABO G100 (Ду 50, 80) | преобразователи объемного и массового расхода | м3/ч |  | 0 | 1 | ООО "ПЕРВОУРАЛЬСКИЙ" | Котельная | ул.Совхоз Первоуральский, 8 | Первоуральск |  | Сельхозпредприятия | rabo
0/8727 | 27.09.2022 | 26.09.2026 | ТЭКОН 19 | корректор | м3/ч |  | 0.06 | 1 | ООО "ПЕРВОУРАЛЬСКИЙ" | Котельная | ул.Совхоз Первоуральский, 8 | Первоуральск |  | Сельхозпредприятия | ТЭКОН
Центр экспертиз | 13.07.2018 |  | Акт соответствия МВИ | Регистратор |  | Соответствует. | 0 | 1 | ООО "ПЕРВОУРАЛЬСКИЙ" | Котельная | ул.Совхоз Первоуральский, 8 | Первоуральск |  | Сельхозпредприятия | не СИ
6070863 | 13.09.2023 | 12.09.2028 | Метран-150 CDR 1 | преобразователи перепада давления | кПа |  | 0 | 1 | ООО "ПЕРВОУРАЛЬСКИЙ" | Котельная | ул.Совхоз Первоуральский, 8 | Первоуральск |  | Сельхозпредприятия | метран
6070864 | 18.09.2025 | 17.09.2028 | Метран-55-ДА 505 | преобразователи давления (абс) | МПа |  | 0 | 1 | ООО "ПЕРВОУРАЛЬСКИЙ" | Котельная | ул.Совхоз Первоуральский, 8 | Первоуральск |  | Сельхозпредприятия | метран
3171 | 08.07.2024 | 07.07.2028 | ТПТ-17-1 | преобразователи температуры | о С |  | 0 | 1 | МУП "ЖКХ" Р.П.АТИГ | Котельная №3, ул.Заводская | ул.Заводская,3а | Атиг | Нижнесергинский | Предприятия ЖКХ | ТПТ
4716 | 09.07.2024 | 08.07.2028 | ТПТ-1-3 | преобразователи температуры | о С |  | 0 | 1 | МУП "ЖКХ" Р.П.АТИГ | Котельная №3, ул.Заводская | ул.Заводская,3а | Атиг | Нижнесергинский | Предприятия ЖКХ | ТПТ
Уралтест | 24.11.2016 |  | Акт соответствия МВИ | Регистратор |  | Соответствует. | 0 | 1 | МУП "ЖКХ" Р.П.АТИГ | Котельная №3, ул.Заводская | ул.Заводская,3а | Атиг | Нижнесергинский | Предприятия ЖКХ | не СИ
0001/4606 | 26.08.2026 | 25.08.2030 | ТЭКОН 19 | корректор | м3/ч |  | 0.06 | 1 | МУП "ЖКХ" Р.П.АТИГ | Котельная №3, ул.Заводская | ул.Заводская,3а | Атиг | Нижнесергинский | Предприятия ЖКХ | ТЭКОН
1216010327 | 14.07.2025 | 13.07.2030 | RVG G25 (Ду 40, 50) | преобразователи объемного и массового расхода | м3/ч | (1:50) | 0.1 | 1 | МУП "ЖКХ" Р.П.АТИГ | Котельная №3, ул.Заводская | ул.Заводская,3а | Атиг | Нижнесергинский | Предприятия ЖКХ | RVG
4008433 | 16.01.2023 | 15.01.2029 | "Принц" G10 | преобразователи объемного и массового расхода | м3/ч |  | 0 | 1 | ИП Муртазин Антон Владиславович | Котельная | ул.Вайнера,84 | Невьянск |  | Прочие предприятия | принц
|  |  | нет корректора | корректор |  |  | 0 | 1 | Морозов Сергей Владимирович | Магазин | ул.Карла Маркса,97 | Атиг | Нижнесергинский | Прочие предприятия | не СИ
06554270 | 25.09.2019 | 24.09.2029 | ВК G6T | преобразователи объемного и массового расхода | м3/ч |  | 0 | 1 | Морозов Сергей Владимирович | Магазин | ул.Карла Маркса,97 | Атиг | Нижнесергинский | Прочие предприятия | ВК
8149259 |  | 08.08.2026 | СГМН | преобразователи объемного и массового расхода | м3/ч |  | 0 | 1 | Покровский женский монастырь | Покровский женский монастырь | ул.Ленина,31 | Колчедан | Каменский | Культовые учреждения | сгмн
1311250 | 16.07.2024 | 15.07.2029 | СГ-ЭКвз-Р-0,5-25/1,6 | Измерительный комплекс |  |  | 0 | 1 | АО СК"Стройтэк" | Котельная, Чусовской тракт,5б | Чусовской тракт,5б | Екатеринбург |  | Предприятия строительного комплекса | СГ-ЭК
14109249 | 16.07.2024 | 15.07.2029 | ЕК-270 | корректор |  |  | 0 | 1 | АО СК"Стройтэк" | Котельная, Чусовской тракт,5б | Чусовской тракт,5б | Екатеринбург |  | Предприятия строительного комплекса | ЕК-
14066031 | 12.07.2024 | 11.07.2029 | RVG G16 (Ду 40, 50) | преобразователи объемного и массового расхода | м3/ч |  | 0.1 | 1 | АО СК"Стройтэк" | Котельная, Чусовской тракт,5б | Чусовской тракт,5б | Екатеринбург |  | Предприятия строительного комплекса | RVG
1017078852 | 11.07.2017 | 11.07.2022 | ТС220 | корректор |  |  | 0 | 1 | ИП Горских Евгений Александрович | Котельная | ул.Старых Большевиков,2А, литер И | Екатеринбург |  | Прочие предприятия | ТС-2
1617077309 | 11.07.2017 | 11.07.2022 | СГ-ТК-Д-16 | Измерительный комплекс |  |  | 0 | 1 | ИП Горских Евгений Александрович | Котельная | ул.Старых Большевиков,2А, литер И | Екатеринбург |  | Прочие предприятия | сг-тк
05383754 |  | 20.08.2027 | ВК G4T | преобразователи объемного и массового расхода | м3/ч |  | 0 | 1 | Ляпустина Оксана Владимировна | Нежилое здание | ул.Мира,13 | Богданович |  | Прочие предприятия | ВК
0/8683М | 12.09.2022 | 11.09.2026 | ТЭКОН 19 | корректор | м3/ч |  | 0.06 | 1 | Чугаевский А.А. | Магазин "Шатура-мебель" | ул.Калинина,25 | Верхняя Салда |  | Прочие предприятия | ТЭКОН
30119149 | 16.09.2022 | 15.09.2032 | ВК G10T | преобразователи объемного и массового расхода | м3/ч |  | 0 | 1 | Чугаевский А.А. | Магазин "Шатура-мебель" | ул.Калинина,25 | Верхняя Салда |  | Прочие предприятия | ВК
35631945 | 25.04.2017 | 24.04.2027 | ВК G10 | преобразователи объемного и массового расхода | м3/ч |  | 0 | 1 | ИП Горских Евгений Александрович | Котельная | ул.Старых Большевиков,2А, литер И | Екатеринбург |  | Прочие предприятия | ВК
1675266 | 02.06.2025 | 01.06.2030 | Метран-75А 2 | преобразователи давления (абс) | МПа |  | 0.5 | 1 | МУП "ТЕПЛОСНАБЖАЮЩАЯ ОРГАНИЗАЦИЯ МО БОГДАНОВИЧ" | Блочно-модульная котельная в с.Гарашкинское Богдановичского района | ул.Ильича,15Б | Гарашкинское | Богдановичский | Предприятия ЖКХ | метран
Уралтест | 07.09.2020 |  | Акт соответствия МВИ | Регистратор |  | Соответствует. | 0 | 1 | МУП "ТЕПЛОСНАБЖАЮЩАЯ ОРГАНИЗАЦИЯ МО БОГДАНОВИЧ" | Блочно-модульная котельная в с.Гарашкинское Богдановичского района | ул.Ильича,15Б | Гарашкинское | Богдановичский | Предприятия ЖКХ | не СИ
6161179 | 31.05.2025 | 30.05.2030 | Метран-150 CDR 0 | преобразователи перепада давления | кПа |  | 0 | 1 | МУП "ТЕПЛОСНАБЖАЮЩАЯ ОРГАНИЗАЦИЯ МО БОГДАНОВИЧ" | Блочно-модульная котельная в с.Гарашкинское Богдановичского района | ул.Ильича,15Б | Гарашкинское | Богдановичский | Предприятия ЖКХ | метран
10513 | 12.05.2202 | 11.05.2029 | ТПТ-6-3 | преобразователи температуры | о С | аршин | 0 | 1 | МУП "ТЕПЛОСНАБЖАЮЩАЯ ОРГАНИЗАЦИЯ МО БОГДАНОВИЧ" | Блочно-модульная котельная в с.Гарашкинское Богдановичского района | ул.Ильича,15Б | Гарашкинское | Богдановичский | Предприятия ЖКХ | ТПТ
21995 | 15.09.2025 | 14.09.2028 | ТПТ-6-3 | преобразователи температуры | о С | Окружающая среда | 0 | 1 | ФКУЗ "МСЧ МВД России по Свердловской области" | Котельная | ул.Шиловская,23 | Березовский |  | Предприятия финансируемые из федерального бюджета | ТПТ
11190078 | 29.10.2024 | 28.10.2029 | Элемер-100-ДД 1411М (МЕ) | преобразователи перепада давления | кПа |  | 0 | 1 | ФКУЗ "МСЧ МВД России по Свердловской области" | Котельная | ул.Шиловская,23 | Березовский |  | Предприятия финансируемые из федерального бюджета | элемер-1
1643266 | 29.10.2024 | 28.10.2029 | Метран-75А 1 | преобразователи давления (абс) | кПа |  | 0.5 | 1 | ФКУЗ "МСЧ МВД России по Свердловской области" | Котельная | ул.Шиловская,23 | Березовский |  | Предприятия финансируемые из федерального бюджета | метран
5858 | 15.07.2026 | 14.07.2029 | ТЭКОН 17 | корректор | м3/ч |  | 0 | 1 | АО "АРТИНСКИЙ ЗАВОД" | Промплощадка № 1 | ул.Королева, 50 | Арти |  | Прочие промышленные предприятия | ТЭКОН
4020605 | 23.03.2024 | 22.03.2032 | СГ 16МТ-250-40(30) (Ду 80) | преобразователи объемного и массового расхода | м3/ч |  | 0 | 1 | АО "АРТИНСКИЙ ЗАВОД" | Промплощадка № 1 | ул.Королева, 50 | Арти |  | Прочие промышленные предприятия | СГ 16
Уралтест | 05.09.2009 |  | Акт соответствия МВИ | Регистратор |  | Соответствует. | 0 | 1 | АО "АРТИНСКИЙ ЗАВОД" | Промплощадка № 1 | ул.Королева, 50 | Арти |  | Прочие промышленные предприятия | не СИ
6303723 | 28.07.2026 | 27.07.2031 | Метран-150 TAR 2 | преобразователи давления (абс) | МПа |  | 0 | 1 | АО "АРТИНСКИЙ ЗАВОД" | Промплощадка № 1 | ул.Королева, 50 | Арти |  | Прочие промышленные предприятия | метран
2738159 | 05.08.2026 | 04.08.2030 | ТСМУ Метран-274 | преобразователи температуры | о С | аршин | 0.2 | 1 | АО "АРТИНСКИЙ ЗАВОД" | Промплощадка № 1 | ул.Королева, 50 | Арти |  | Прочие промышленные предприятия | метран
2553832 | 30.10.2024 | 29.10.2028 | ТСМУ Метран-274 | преобразователи температуры | о С | аршин | 0.2 | 1 | АО "АРТИНСКИЙ ЗАВОД" | Промплощадка № 1 | ул.Королева, 50 | Арти |  | Прочие промышленные предприятия | метран
1365865 | 10.10.2025 | 09.10.2030 | Метран-150 CDR 3 | преобразователи перепада давления | кПа |  | 0 | 1 | АО "АРТИНСКИЙ ЗАВОД" | Промплощадка № 1 | ул.Королева, 50 | Арти |  | Прочие промышленные предприятия | метран
42573210946057009 | 07.02.2025 | 06.02.2027 | ОВЕН ПД100-ДИ 0,6 | преобразователи давления (изб) | МПа |  | 0.5 | 1 | АО "Тагилдорстрой" | Промплощадка асфальтобетонного завода | В. Черемшанка, Серебрянский тракт, 1 | Нижний Тагил |  | Предприятия строительного комплекса | овен
555 | 08.05.2024 | 07.05.2026 | ТС035 | преобразователи температуры | о С | пришлют | 0 | 1 | АО "Тагилдорстрой" | Промплощадка асфальтобетонного завода | В. Черемшанка, Серебрянский тракт, 1 | Нижний Тагил |  | Предприятия строительного комплекса | ТС0 | тс-ноль
28331645 |  | 01.04.2029 | ВК G16T | преобразователи объемного и массового расхода | м3/ч | заблинен счетчик. поверка кончилась в 2021 году | 0 | 1 | АО "Тагилдорстрой" | Промплощадка асфальтобетонного завода | В. Черемшанка, Серебрянский тракт, 1 | Нижний Тагил |  | Предприятия строительного комплекса | ВК
25027382 | 07.02.2025 | 06.02.2029 | RVG G160 (Ду 80, 100) | преобразователи объемного и массового расхода | м3/ч |  | 0.2 | 1 | АО "Тагилдорстрой" | Промплощадка асфальтобетонного завода | В. Черемшанка, Серебрянский тракт, 1 | Нижний Тагил |  | Предприятия строительного комплекса | RVG
9795 | 16.02.2021 | 16.02.2025 | СПГ-741 | корректор | м3/ч | после 01.03.2025 будет снимать | 0 | 1 | АО "Тагилдорстрой" | Промплощадка асфальтобетонного завода | В. Черемшанка, Серебрянский тракт, 1 | Нижний Тагил |  | Предприятия строительного комплекса | СПГ
30998413 | 13.01.2014 | 12.01.2024 | ВК G10T | преобразователи объемного и массового расхода | м3/ч |  | 0 | 1 | Елин Максим Сергеевич | Нежилое помещение | ул.Профсоюзов,15,помещение 89 | Невьянск |  | Прочие предприятия | ВК
2871 | 23.06.2025 | 22.06.2029 | ТЭКОН 19-05М | корректор | м3/ч |  | 0.06 | 1 | МУП "ТЕПЛОСНАБЖАЮЩАЯ ОРГАНИЗАЦИЯ МО БОГДАНОВИЧ" | Котельная № 2 | ул.Рокицанская,10 | Богданович |  | Предприятия ЖКХ | ТЭКОН
11192 | 02.07.2024 | 02.07.2027 | ТПТ-4-2 | преобразователи температуры | о С | окр среда | 0 | 1 | МУП "ТЕПЛОСНАБЖАЮЩАЯ ОРГАНИЗАЦИЯ МО БОГДАНОВИЧ" | Котельная № 2 | ул.Рокицанская,10 | Богданович |  | Предприятия ЖКХ | ТПТ
Цифровая метрология | 05.10.2021 |  | Акт соответствия МВИ | Регистратор |  | Соответствует. | 0 | 1 | МУП "ТЕПЛОСНАБЖАЮЩАЯ ОРГАНИЗАЦИЯ МО БОГДАНОВИЧ" | Котельная № 2 | ул.Рокицанская,10 | Богданович |  | Предприятия ЖКХ | не СИ
1421300104 | 06.08.2021 | 05.08.2026 | RVG G160 (Ду 80, 100) | преобразователи объемного и массового расхода | м3/ч |  | 0.2 | 1 | МУП "ТЕПЛОСНАБЖАЮЩАЯ ОРГАНИЗАЦИЯ МО БОГДАНОВИЧ" | Котельная № 2 | ул.Рокицанская,10 | Богданович |  | Предприятия ЖКХ | RVG
|  |  | нет корректора | корректор |  |  | 0 | 1 | ООО "АГП" | Котельная | ул.Уткинская, 22 | Екатеринбург |  | Прочие предприятия | не СИ
04856297 | 14.08.2026 | 13.08.2036 | ВК G4T | преобразователи объемного и массового расхода | м3/ч |  | 0 | 1 | ООО "АГП" | Котельная | ул.Уткинская, 22 | Екатеринбург |  | Прочие предприятия | ВК
6986 | 13.06.2026 | 12.06.2029 | ТПТ-6-3 | преобразователи температуры | о С | г | 0 | 1 | ООО "Комфортный город" | Котельная базы отдыха "Белый парус" | микр. "Дом отдыха" | Верхняя Сысерть | Сысертский | Предприятия ЖКХ | ТПТ
6987 | 13.06.2026 | 12.06.2029 | ТПТ-6-3 | преобразователи температуры | о С | в | 0 | 1 | ООО "Комфортный город" | Котельная базы отдыха "Белый парус" | микр. "Дом отдыха" | Верхняя Сысерть | Сысертский | Предприятия ЖКХ | ТПТ
ГАЗЭКС | 08.11.2023 |  | Акт проверки ГРО | Регистратор |  | Соответствует. | 0 | 1 | ООО "Комфортный город" | Котельная базы отдыха "Белый парус" | микр. "Дом отдыха" | Верхняя Сысерть | Сысертский | Предприятия ЖКХ | не СИ
31433 | 07.06.2023 | 06.06.2027 | ТЭКОН 19-05М | корректор | м3/ч |  | 0.06 | 1 | ООО "Комфортный город" | Котельная базы отдыха "Белый парус" | микр. "Дом отдыха" | Верхняя Сысерть | Сысертский | Предприятия ЖКХ | ТЭКОН
3223060385 | 15.07.2023 | 14.07.2028 | РВГ G100 Dn80 | преобразователи объемного и массового расхода | м3/ч |  | 0 | 1 | ООО "Комфортный город" | Котельная базы отдыха "Белый парус" | микр. "Дом отдыха" | Верхняя Сысерть | Сысертский | Предприятия ЖКХ | рвг
23264435 | 12.07.2023 | 11.07.2028 | МИДА-ДА-13П | преобразователи давления (абс) | МПа |  | 0 | 1 | ООО "Комфортный город" | Котельная базы отдыха "Белый парус" | микр. "Дом отдыха" | Верхняя Сысерть | Сысертский | Предприятия ЖКХ | МИДА
23617 | 22.08.2023 | 21.08.2028 | ЭМИС-БАР 143 | преобразователи перепада давления | кПа | (нет данных по ВПИ) | 0.1 | 1 | ООО "Комфортный город" | Котельная базы отдыха "Белый парус" | микр. "Дом отдыха" | Верхняя Сысерть | Сысертский | Предприятия ЖКХ | эмис
03599466 | 23.01.2024 | 22.01.2034 | ВК G4 | преобразователи объемного и массового расхода | м3/ч |  | 0 | 1 | Токарева Анна Васильевна | Магазин | ул.Революционная,2в | Березовский |  | Прочие предприятия | ВК
03572330 | 01.01.2014 | 01.01.2024 | ВК G4T | преобразователи объемного и массового расхода | м3/ч |  | 0 | 1 | Байкин А. С. | Автоцентр | ул.Достоевского,10а | Ревда |  | Прочие предприятия | ВК
1121350016 | 20.08.2024 | 19.08.2029 | ЕК-270 | корректор |  |  | 0 | 1 | Свердловская дирекция по эксплуатации зданий и сооружений-СП СЖД-филиала ОАО "РЖД" | Котельная ЭЧ-12 по ул.Куйбышева | ул. Куйбышева, 173 | Екатеринбург |  | Транспортные предприятия | ЕК-
1421350021 | 13.08.2024 | 12.08.2029 | RABO G100 (Ду 50, 80) | преобразователи объемного и массового расхода | м3/ч |  | 0 | 1 | Свердловская дирекция по эксплуатации зданий и сооружений-СП СЖД-филиала ОАО "РЖД" | Котельная ЭЧ-12 по ул.Куйбышева | ул. Куйбышева, 173 | Екатеринбург |  | Транспортные предприятия | rabo
6166787 |  | 30.09.2025 | Метран-150 CDR 1 | преобразователи перепада давления | кПа | Зима | 0 | 1 | ОАО "Уралтрубпром" | Промплощадка № 1 ввод № 1 | ул.Сакко и Ванцетти,28 | Первоуральск |  | Металлургические предприятия | метран
386883 |  |  | Метран-100-ДД 1420 | преобразователи перепада давления | кПа | Лето | 0 | 1 | ОАО "Уралтрубпром" | Промплощадка № 1 ввод № 1 | ул.Сакко и Ванцетти,28 | Первоуральск |  | Металлургические предприятия | метран
34907232 | 12.12.2016 | 11.12.2026 | ВК G6T | преобразователи объемного и массового расхода | м3/ч |  | 0 | 1 | Евсеев Илья Николаевич | АБК | ул.Урицкого,3 | Кировград |  | Прочие предприятия | ВК
0001/5728 | 23.07.2025 | 22.07.2029 | ТЭКОН 19-05М | корректор | м3/ч |  | 0.06 | 1 | АО "РЕГИОНГАЗ-ИНВЕСТ" | Котельная № 15 | ул.Кирова,31 | Ирбит |  | Предприятия ЖКХ | ТЭКОН
2173838 | 27.08.2025 | 26.08.2029 | ТСП Метран-256t | преобразователи температуры | о С |  | 0 | 1 | ООО "Богдановичская генерирующая компания " | Котельная БФЗ | ул.Степана Разина,62 | Богданович |  | Предприятия ЖКХ | метран
2182753 | 27.08.2025 | 26.08.2029 | ТСП Метран-256t | преобразователи температуры | о С |  | 0 | 1 | ООО "Богдановичская генерирующая компания " | Котельная БФЗ | ул.Степана Разина,62 | Богданович |  | Предприятия ЖКХ | метран
1273935 | 12.03.2024 | 11.03.2027 | Метран-55-ДА 505 | преобразователи давления (абс) | МПа |  | 0 | 1 | ООО "Богдановичская генерирующая компания " | Котельная БФЗ | ул.Степана Разина,62 | Богданович |  | Предприятия ЖКХ | метран
2601 | 22.08.2025 | 21.08.2027 | ТЭКОН 17 | корректор | м3/ч |  | 0 | 1 | ООО "Богдановичская генерирующая компания " | Котельная БФЗ | ул.Степана Разина,62 | Богданович |  | Предприятия ЖКХ | ТЭКОН
3081478 | 25.07.2023 | 24.07.2028 | СГ 16М-1600-40(30) (Ду 200) | преобразователи объемного и массового расхода | м3/ч |  | 0 | 1 | ООО "Богдановичская генерирующая компания " | Котельная БФЗ | ул.Степана Разина,62 | Богданович |  | Предприятия ЖКХ | СГ 16
1274226 | 16.08.2025 | 17.08.2029 | Метран-150 CDR 1 | преобразователи перепада давления | кПа | в Па! | 0 | 1 | ООО "Богдановичская генерирующая компания " | Котельная БФЗ | ул.Степана Разина,62 | Богданович |  | Предприятия ЖКХ | метран
Уралтест | 08.05.2019 |  | Акт соответствия МВИ | Регистратор |  | Соответствует. | 0 | 1 | ООО "Полимет" | Промплощадка | Магистраль,7 | Полевской |  | Прочие предприятия | не СИ
0001/9629 | 13.07.2026 | 12.07.2030 | ТЭКОН 19-05М | корректор | м3/ч |  | 0.06 | 1 | ООО "Полимет" | Промплощадка | Магистраль,7 | Полевской |  | Прочие предприятия | ТЭКОН
1419020020 | 31.01.2024 | 30.01.2029 | RABO G160 (Ду 80, 100) | преобразователи объемного и массового расхода | м3/ч |  | 0 | 1 | ООО "Полимет" | Промплощадка | Магистраль,7 | Полевской |  | Прочие предприятия | rabo
2641222 | 10.01.2023 | 09.01.2028 | Метран-2000 | преобразователи температуры | о С | Газ | 0 | 1 | ООО "Полимет" | Промплощадка | Магистраль,7 | Полевской |  | Прочие предприятия | метран
2641223 | 10.01.2023 | 09.01.2028 | Метран-2000 | преобразователи температуры | о С | Окружающая среда | 0 | 1 | ООО "Полимет" | Промплощадка | Магистраль,7 | Полевской |  | Прочие предприятия | метран
1601841 | 31.01.2025 | 30.01.2030 | Метран-75А 2 | преобразователи давления (абс) | МПа |  | 0.5 | 1 | ООО "Полимет" | Промплощадка | Магистраль,7 | Полевской |  | Прочие предприятия | метран
6238415 | 25.12.2023 | 24.12.2028 | Метран-150 CDR 1 | преобразователи перепада давления | кПа |  | 0 | 1 | ООО "Полимет" | Промплощадка | Магистраль,7 | Полевской |  | Прочие предприятия | метран
12678 | 15.08.2025 | 11.09.2029 | ТПТ-17-1 | преобразователи температуры | о С | газ | 0 | 1 | АО "РЕГИОНГАЗ-ИНВЕСТ" | Котельная № 20 "Рассвет" | ул.Ачитская,14 | Красноуфимск |  | Предприятия ЖКХ | ТПТ
35817 | 30.11.2020 | 29.11.2022 | ДТС 125 | преобразователи температуры | о С |  | 0 | 1 | ООО "ЯВА Строй" | Производственная база | пер.Волчанский,2 | Краснотурьинск |  | Прочие предприятия | ДТС
6013025 | 24.12.2021 | 23.12.2026 | Метран-150 TAR 3 | преобразователи давления (абс) | МПа |  | 0 | 1 | ООО "ЯВА Строй" | Производственная база | пер.Волчанский,2 | Краснотурьинск |  | Прочие предприятия | метран
66898 | 01.09.2017 | 31.08.2020 | Метран-100-ДД 1420 | преобразователи перепада давления | кПа |  | 0 | 1 | ООО "ЯВА Строй" | Производственная база | пер.Волчанский,2 | Краснотурьинск |  | Прочие предприятия | метран
0/3554 | 14.06.2023 | 13.06.2027 | ТЭКОН 19-05М | корректор | м3/ч |  | 0.06 | 1 | ООО "Перспектива" (В-Пышма) | Складской комплекс | ул.Петрова,59л | Верхняя Пышма |  | Прочие предприятия | ТЭКОН
3400380613 | 25.08.2025 | 24.08.2030 | Delta G25 | преобразователи объемного и массового расхода | м3/ч |  | 0 | 1 | ООО "Перспектива" (В-Пышма) | Складской комплекс | ул.Петрова,59л | Верхняя Пышма |  | Прочие предприятия | delta
12049 | 21.06.2024 | 20.06.2027 | ТПТ-6-3 | преобразователи температуры | о С | Газ | 0 | 1 | ООО "Перспектива" (В-Пышма) | Складской комплекс | ул.Петрова,59л | Верхняя Пышма |  | Прочие предприятия | ТПТ
12048 | 21.06.2024 | 20.06.2027 | ТПТ-6-3 | преобразователи температуры | о С | Окружающая среда | 0 | 1 | ООО "Перспектива" (В-Пышма) | Складской комплекс | ул.Петрова,59л | Верхняя Пышма |  | Прочие предприятия | ТПТ
15070013 | 06.10.2022 | 05.10.2027 | Элемер-АИР-30М CD0 | преобразователи перепада давления | кПа |  | 0.08 | 1 | ООО "Перспектива" (В-Пышма) | Складской комплекс | ул.Петрова,59л | Верхняя Пышма |  | Прочие предприятия | АИР
15126601 | 14.06.2024 | 13.06.2027 | МИДА-ДА-13ПК | преобразователи давления (абс) | МПа |  | 0 | 1 | ООО "Перспектива" (В-Пышма) | Складской комплекс | ул.Петрова,59л | Верхняя Пышма |  | Прочие предприятия | МИДА
597345 | 25.05.2026 | 24.05.2027 | ТСП Метран-206 | преобразователи температуры | о С |  | 0 | 1 | ООО "Вертикаль" | Котельная № 2 | ул.Луначарского,96-б | Серов |  | Предприятия ЖКХ | метран
172175 | 25.05.2026 | 24.05.2028 | ДТС 125 | преобразователи температуры | о С |  | 0 | 1 | ООО "Вертикаль" | Котельная № 2 | ул.Луначарского,96-б | Серов |  | Предприятия ЖКХ | ДТС
ГАЗЭКС | 07.09.2023 |  | Акт проверки ГРО | Регистратор |  | Соответствует. | 0 | 1 | ООО "Вертикаль" | Котельная № 2 | ул.Луначарского,96-б | Серов |  | Предприятия ЖКХ | не СИ
381272 | 22.05.2025 | 21.05.2028 | Метран-100-ДИ 1153 | преобразователи давления (изб) | МПа |  | 0 | 1 | ООО "Вертикаль" | Котельная № 2 | ул.Луначарского,96-б | Серов |  | Предприятия ЖКХ | метран
205-043 | 25.05.2026 | 24.05.2028 | ДДМ-03-16 ДД | преобразователи перепада давления | кПа |  | 0 | 1 | ООО "Вертикаль" | Котельная № 2 | ул.Луначарского,96-б | Серов |  | Предприятия ЖКХ | ддм-
0002/0348 | 18.05.2023 | 17.05.2027 | ТЭКОН 19-05М | корректор | м3/ч |  | 0.06 | 1 | ООО "Вертикаль" | Котельная № 2 | ул.Луначарского,96-б | Серов |  | Предприятия ЖКХ | ТЭКОН
12053047 | 27.05.2020 | 26.05.2028 | TRZ G250 (Ду 80) | преобразователи объемного и массового расхода | м3/ч |  | 1 | 1 | ООО "Вертикаль" | Котельная № 2 | ул.Луначарского,96-б | Серов |  | Предприятия ЖКХ | TRZ
Уралтест | 13.06.2023 |  | Акт соответствия МВИ | Регистратор |  |  | 0 | 1 | МБОУ ДО СШОР "ЮНОСТЬ" | Котельная | ул.Куйбышева,32а, литер Д | Екатеринбург |  | Предприятия финансируемые из местного бюджета | не СИ
1522210088 | 21.12.2022 | 20.12.2027 | СГ-ЭК-Вз-Р-0,75-40/1,6 | Измерительный комплекс |  |  | 0 | 1 | МБОУ ДО СШОР "ЮНОСТЬ" | Котельная | ул.Куйбышева,32а, литер Д | Екатеринбург |  | Предприятия финансируемые из местного бюджета | СГ-ЭК
|  |  | нет корректора | корректор |  |  | 0 | 1 | МУП "ТЕПЛОСНАБЖАЮЩАЯ ОРГАНИЗАЦИЯ МО БОГДАНОВИЧ" | Жилой дом,с.Троицкое,Первомайская,3 | ул.Первомайская,3 | Троицкое | Богдановичский | Предприятия ЖКХ | не СИ
123026409 | 20.01.2023 | 20.01.2033 | СГВ-МТ-G16 | преобразователи объемного и массового расхода | м3/ч |  | 0 | 1 | МУП "ТЕПЛОСНАБЖАЮЩАЯ ОРГАНИЗАЦИЯ МО БОГДАНОВИЧ" | Жилой дом,с.Троицкое,Первомайская,3 | ул.Первомайская,3 | Троицкое | Богдановичский | Предприятия ЖКХ | СГВ-
2483705 | 12.04.2023 | 11.04.2027 | ТСП Метран-256t | преобразователи температуры | о С |  | 0 | 1 | АО "Уральский приборостроительный завод" | Котельная базы отдыха "Салют" | б/о Салют | Верхняя Сысерть | Сысертский | Машиностроительные предприятия | метран
2483706 | 12.04.2023 | 11.04.2027 | ТСП Метран-256t | преобразователи температуры | о С |  | 0 | 1 | АО "Уральский приборостроительный завод" | Котельная базы отдыха "Салют" | б/о Салют | Верхняя Сысерть | Сысертский | Машиностроительные предприятия | метран
0002/0038 | 13.04.2023 | 12.04.2027 | ТЭКОН 19-05М | корректор | м3/ч |  | 0.06 | 1 | АО "Уральский приборостроительный завод" | Котельная базы отдыха "Салют" | б/о Салют | Верхняя Сысерть | Сысертский | Машиностроительные предприятия | ТЭКОН
07960 | 06.09.2024 | 05.09.2030 | РСГ Сигнал G16 | преобразователи объемного и массового расхода | м3/ч |  | 0 | 1 | АО "Уральский приборостроительный завод" | Котельная базы отдыха "Салют" | б/о Салют | Верхняя Сысерть | Сысертский | Машиностроительные предприятия | РСГ
1613713 | 22.04.2026 | 21.04.2029 | Метран-75А 2 | преобразователи давления (абс) | МПа |  | 0.5 | 1 | АО "Уральский приборостроительный завод" | Котельная базы отдыха "Салют" | б/о Салют | Верхняя Сысерть | Сысертский | Машиностроительные предприятия | метран
6111207 | 19.04.2023 | 18.04.2028 | Метран-150 CDR 0 | преобразователи перепада давления | кПа |  | 0 | 1 | АО "Уральский приборостроительный завод" | Котельная базы отдыха "Салют" | б/о Салют | Верхняя Сысерть | Сысертский | Машиностроительные предприятия | метран
|  |  | нет корректора | корректор |  |  | 0 | 1 | Кириллова Наталья Сергеевна | Нежилое помещение (столовая) | ул.Суворова,54 | Алапаевск |  | Прочие предприятия | не СИ
272314 | 19.05.2014 | 18.05.2024 | Вектор-М G6 | преобразователи объемного и массового расхода | м3/ч |  | 0 | 1 | Кириллова Наталья Сергеевна | Нежилое помещение (столовая) | ул.Суворова,54 | Алапаевск |  | Прочие предприятия | вектор
0/8556 | 20.06.2018 | 19.06.2022 | ТЭКОН 19-05М | корректор | м3/ч |  | 0.06 | 1 | ИП Патрушев Александр Михайлович | Столовая | пос.БЗСК,15а | Березовский |  | Прочие предприятия | ТЭКОН
31294491 | 23.04.2014 | 22.04.2024 | ВК G6T | преобразователи объемного и массового расхода | м3/ч |  | 0 | 1 | ИП Патрушев Александр Михайлович | Столовая | пос.БЗСК,15а | Березовский |  | Прочие предприятия | ВК
4210535 | 16.09.2022 | 15.09.2027 | СГ-ТК-Д-16 | Измерительный комплекс |  |  | 0 | 1 | ИП Трефилова Марина Геннадьевна | Нежилое здание | ул.П.Морозова,16Д | Тавда |  | Прочие предприятия | сг-тк
122001889 | 16.09.2022 | 15.09.2027 | ТС220 | корректор |  |  | 0 | 1 | ИП Трефилова Марина Геннадьевна | Нежилое здание | ул.П.Морозова,16Д | Тавда |  | Прочие предприятия | ТС-2
29874717 | 16.09.2022 | 15.09.2032 | ВК G10 | преобразователи объемного и массового расхода | м3/ч |  | 0 | 1 | ИП Трефилова Марина Геннадьевна | Нежилое здание | ул.П.Морозова,16Д | Тавда |  | Прочие предприятия | ВК
1021240007 | 21.06.2021 | 20.06.2026 | ТС220 | корректор |  |  | 0 | 1 | Аврутина Валентина Борисовна | Теплогенераторная здания | ул.Кирова,1-и (кад.№66:27:1102002:58) | Тавда |  | Прочие предприятия | ТС-2
2521240011 | 21.06.2021 | 20.06.2026 | СГ-ТК-Д-16 | Измерительный комплекс |  |  | 0 | 1 | Аврутина Валентина Борисовна | Теплогенераторная здания | ул.Кирова,1-и (кад.№66:27:1102002:58) | Тавда |  | Прочие предприятия | сг-тк
|  |  | ТЭКОН 17 | корректор | м3/ч | ЭСПК | 0 | 1 | АО "Первоуральский новотрубный завод" | Промплощадка № 1 | ул.Торговая,1 | Первоуральск |  | Предприятия трубной промышленности | ТЭКОН
|  |  | TZ/FLUXI G1600 (Ду 200, 250) | преобразователи объемного и массового расхода | м3/ч | ЭСПК | 0 | 1 | АО "Первоуральский новотрубный завод" | Промплощадка № 1 | ул.Торговая,1 | Первоуральск |  | Предприятия трубной промышленности | fluxi
|  |  | ТЭКОН 17 | корректор | м3/ч |  | 0 | 1 | ООО "Режевской капитал" | Котельная | ул.Советская,1 | Реж |  | Прочие предприятия | ТЭКОН
|  |  | нет корректора | корректор |  |  | 0 | 1 | ОП ООО "ТехМонтажКомплектация" | Офис | ул.Привокзальная,2а | Ревда |  | Прочие предприятия | не СИ
36573403 | 27.10.2017 | 26.10.2027 | ВК G10T | преобразователи объемного и массового расхода | м3/ч |  | 0 | 1 | ОП ООО "ТехМонтажКомплектация" | Офис | ул.Привокзальная,2а | Ревда |  | Прочие предприятия | ВК
80320706 | 19.09.2023 | 18.09.2028 | ЕК-260 | корректор |  |  | 0 | 1 | АО "Нижнетагильский медико-инструментальный завод" | Промплощадка | ул.Гражданская | Нижний Тагил |  | Прочие промышленные предприятия | ЕК-
2808430 | 19.09.2023 | 18.09.2028 | СГ-ЭКВз-Р-40/1,6 (Ду 50) | преобразователи объемного и массового расхода | м3/ч |  | 0 | 1 | АО "Нижнетагильский медико-инструментальный завод" | Промплощадка | ул.Гражданская | Нижний Тагил |  | Прочие промышленные предприятия | СГ-ЭК
28089692 | 19.09.2023 | 18.09.2028 | RVG G25 (Ду 40, 50) | преобразователи объемного и массового расхода | м3/ч |  | 0.1 | 1 | АО "Нижнетагильский медико-инструментальный завод" | Промплощадка | ул.Гражданская | Нижний Тагил |  | Прочие промышленные предприятия | RVG
123103755 | 14.10.2024 | 13.10.2034 | СГВ-МТ-G10 | преобразователи объемного и массового расхода |  |  | 0 | 1 | ИП Качусов Олег Валерьевич | Производственное помещение | ул.Чапаева,14а | Богданович |  | Прочие предприятия | СГВ-
|  |  | нет корректора | корректор |  |  | 0 | 1 | ИП Качусов Олег Валерьевич | Производственное помещение | ул.Чапаева,14а | Богданович |  | Прочие предприятия | не СИ
3123090494 | 23.11.2023 | 22.11.2028 | ЭК-270 | корректор |  |  | 0 | 1 | ООО Строительная техника | Здание автоцентра | ул.Кольцевая,3 | Березовский |  | Прочие предприятия | ЭК-2
3323090409 | 23.11.2023 | 22.11.2028 | СГ-ЭКР-Р-0,75-25/1,6 | Измерительный комплекс |  |  | 0 | 1 | ООО Строительная техника | Здание автоцентра | ул.Кольцевая,3 | Березовский |  | Прочие предприятия | СГ-ЭК
3223090921 | 23.11.2023 | 22.11.2028 | РВГ G16 | преобразователи объемного и массового расхода | м3/ч |  | 0 | 1 | ООО Строительная техника | Здание автоцентра | ул.Кольцевая,3 | Березовский |  | Прочие предприятия | рвг
1516010047 | 04.04.2023 | 03.04.2028 | СГ-ЭКвз-Р-0,2-100/1,6 | Измерительный комплекс |  |  | 0 | 1 | ИП Мамаева Ирина Яковлевна | Площадка | п.Горный щит,ул.Буденного,1ж | Екатеринбург |  | Прочие предприятия | СГ-ЭК
1116010052 | 04.04.2023 | 03.04.2028 | ЕК-270 | корректор |  |  | 0 | 1 | ИП Мамаева Ирина Яковлевна | Площадка | п.Горный щит,ул.Буденного,1ж | Екатеринбург |  | Прочие предприятия | ЕК-
10100901 | 15.06.2020 | 15.06.2023 | МИДА-ДА-13П | преобразователи давления (абс) | МПа |  | 0 | 1 | МУП "ТЕПЛОСНАБЖАЮЩАЯ ОРГАНИЗАЦИЯ МО БОГДАНОВИЧ" | Котельная № 6 | ул.Рудничная,43а | Байны | Богдановичский | Предприятия ЖКХ | МИДА
07129200944366295 | 31.05.2022 | 30.05.2024 | ДТС Pt100 | преобразователи температуры | о С |  | 0.1 | 1 | МУП "ТЕПЛОСНАБЖАЮЩАЯ ОРГАНИЗАЦИЯ МО БОГДАНОВИЧ" | Котельная № 6 | ул.Рудничная,43а | Байны | Богдановичский | Предприятия ЖКХ | ДТС
ГАЗЭКС | 16.09.2022 |  | Акт проверки ГРО | Регистратор |  | Не соответствует. | 0 | 1 | МУП "ТЕПЛОСНАБЖАЮЩАЯ ОРГАНИЗАЦИЯ МО БОГДАНОВИЧ" | Котельная № 6 | ул.Рудничная,43а | Байны | Богдановичский | Предприятия ЖКХ | не СИ
1566 | 12.03.2024 | 11.03.2027 | ТПТ-6-3 | преобразователи температуры | о С |  | 0 | 1 | ИП Иванюшкин А. А. | Котельная | ул.Новая,17 | Березовский |  | Прочие предприятия | ТПТ
1565 | 12.03.2024 | 11.03.2027 | ТПТ-6-3 | преобразователи температуры | о С |  | 0 | 1 | ИП Иванюшкин А. А. | Котельная | ул.Новая,17 | Березовский |  | Прочие предприятия | ТПТ
1416144 | 07.07.2025 | 06.07.2030 | Метран-150 CD0 | преобразователи перепада давления | кПа |  | 0 | 1 | ИП Иванюшкин А. А. | Котельная | ул.Новая,17 | Березовский |  | Прочие предприятия | метран
1416148 | 04.03.2024 | 03.03.2027 | Метран-55-ДА 505 | преобразователи давления (абс) | МПа |  | 0 | 1 | ИП Иванюшкин А. А. | Котельная | ул.Новая,17 | Березовский |  | Прочие предприятия | метран
0001/4743 | 09.10.2024 | 08.10.2028 | ТЭКОН 19-05М | корректор | м3/ч |  | 0.06 | 1 | ООО "Терминал-Сервис" | Здание гаража | ул.Хлебозаводская,6а | Краснотурьинск |  | Прочие предприятия | ТЭКОН
3284663 | 01.05.2023 | 01.05.2033 | СГД-3Т-2-2-G6 | преобразователи объемного и массового расхода | м3/ч |  | 0 | 1 | ООО "Терминал-Сервис" | Здание гаража | ул.Хлебозаводская,6а | Краснотурьинск |  | Прочие предприятия | СГД-
|  |  | нет корректора | корректор |  |  | 0 | 1 | Пайганова Вера Васильевна | Площадка | ул.Володарского,122 | Невьянск |  | Прочие предприятия | не СИ
86637087 | 08.02.2024 | 07.02.2034 | СГД-G4 | преобразователи объемного и массового расхода | м3/ч |  | 0 | 1 | Пайганова Вера Васильевна | Площадка | ул.Володарского,122 | Невьянск |  | Прочие предприятия | СГД-
41222440 | 01.09.2021 | 31.08.2031 | ВК G10T | преобразователи объемного и массового расхода | м3/ч |  | 0 | 1 | ФКУ "ЦОКР" | Нежилое здание | ул. Крупской,20 | Талица |  | Предприятия финансируемые из федерального бюджета | ВК
1519470010 | 06.06.2024 | 05.06.2029 | СГ-ЭКвз-Р-0,75-650/1,6 | Измерительный комплекс |  |  | 0 | 1 | ПАО "Т Плюс" (филиал Свердловский) | Котельная Верстовая,2а (п.Садовый) | ул.Верстовая,2а | Садовый |  | Энергетики | СГ-ЭК
1119470005 | 06.06.2024 | 05.06.2029 | ЕК-270 | корректор |  |  | 0 | 1 | ПАО "Т Плюс" (филиал Свердловский) | Котельная Верстовая,2а (п.Садовый) | ул.Верстовая,2а | Садовый |  | Энергетики | ЕК-
1419470009 | 06.06.2024 | 05.06.2029 | RABO G400 | преобразователи объемного и массового расхода | м3/ч |  | 0 | 1 | ПАО "Т Плюс" (филиал Свердловский) | Котельная Верстовая,2а (п.Садовый) | ул.Верстовая,2а | Садовый |  | Энергетики | rabo
1008019 | 03.08.2021 | 02.08.2026 | СГ-ЭК-Вз-Р-0,75-100/1,6 | Измерительный комплекс |  |  | 0 | 1 | ООО ТСК-групп | Промплощадка | ул.Артинская,37 | Екатеринбург |  | Прочие предприятия | СГ-ЭК
10100117 | 03.08.2021 | 02.08.2026 | ЕК-270 | корректор |  |  | 0 | 1 | ООО ТСК-групп | Промплощадка | ул.Артинская,37 | Екатеринбург |  | Прочие предприятия | ЕК-
10080881 | 03.08.2021 | 02.08.2026 | RVG G65 (Ду 40, 50) | преобразователи объемного и массового расхода | м3/ч |  | 0.1 | 1 | ООО ТСК-групп | Промплощадка | ул.Артинская,37 | Екатеринбург |  | Прочие предприятия | RVG
|  |  | нет корректора | корректор |  |  | 0 | 1 | Потапова Елена Борисовна | Нежилое здание | ул.Розы Люксембург,12-в | Камышлов |  | Прочие предприятия | не СИ
06698948 | 07.02.2020 | 06.02.2030 | ВК G4T | преобразователи объемного и массового расхода | м3/ч |  | 0 | 1 | Потапова Елена Борисовна | Нежилое здание | ул.Розы Люксембург,12-в | Камышлов |  | Прочие предприятия | ВК
1339927 | 13.06.2023 | 12.06.2026 | Метран-55-ДА | преобразователи давления (абс) |  |  | 0 | 1 | ООО "Богдановичские очистные сооружения" | Очистные сооружения | ул. 8 Марта, 37 | Богданович |  | Прочие предприятия | метран
12020764 | 14.04.2025 | 13.04.2030 | RVG G25 (Ду 40, 50) | преобразователи объемного и массового расхода | м3/ч | Ду 50 | 0.1 | 1 | АО МФК "ВИЗ-СИНАРА" | Котельная базы "Бажовия" | западнее г.Сысерть | Сысерть |  | Прочие предприятия | RVG
1410278 | 27.03.2020 | 26.03.2025 | СГ-ЭКвз-Р-0,2-65/1,6 | Измерительный комплекс |  |  | 0 | 1 | ООО "Автобан-Запад-Плюс" | Котельная | ул.Селькоровская,23 | Екатеринбург |  | Прочие предприятия | СГ-ЭК
14117891 | 27.03.2020 | 26.03.2025 | ЕК-270 | корректор |  |  | 0 | 1 | ООО "Автобан-Запад-Плюс" | Котельная | ул.Селькоровская,23 | Екатеринбург |  | Прочие предприятия | ЕК-
14108600 | 27.03.2020 | 26.03.2025 | RVG G40 (Ду 40, 50) | преобразователи объемного и массового расхода | м3/ч |  | 0.1 | 1 | ООО "Автобан-Запад-Плюс" | Котельная | ул.Селькоровская,23 | Екатеринбург |  | Прочие предприятия | RVG
1290731 | 23.10.2025 | 22.10.2029 | Метран-150 TAR 2 | преобразователи давления (абс) | МПа |  | 0 | 1 | филиал "Мегамарт" АО "Дикси Юг" | Торговый центр "Мегамарт" | ул.Трактовая,21 | Сысерть |  | Прочие предприятия | метран
1290852 | 23.10.2025 | 22.10.2029 | Метран-150 CD0 | преобразователи перепада давления | кПа |  | 0 | 1 | филиал "Мегамарт" АО "Дикси Юг" | Торговый центр "Мегамарт" | ул.Трактовая,21 | Сысерть |  | Прочие предприятия | метран
14024053 | 11.10.2025 | 10.11.2030 | RVG G16 (Ду 40, 50) | преобразователи объемного и массового расхода | м3/ч |  | 0.1 | 1 | филиал "Мегамарт" АО "Дикси Юг" | Торговый центр "Мегамарт" | ул.Трактовая,21 | Сысерть |  | Прочие предприятия | RVG
623969 | 19.03.2026 | 18.03.2027 | ТСП Метран-256t | преобразователи температуры | о С | заменили газовый Т | 0 | 1 | МУП "Управляющая компания "Потенциал" | Блочно-модульная водогрейная котельная "КОРАЛ-БМК-6.0" | п.Половинный, ул.40 Лет Победы,2б | Верхний Тагил |  | Предприятия ЖКХ | метран
2174739 | 14.07.2026 | 13.07.2030 | ТСП Метран-256t | преобразователи температуры | о С |  | 0 | 1 | МУП "Управляющая компания "Потенциал" | Блочно-модульная водогрейная котельная "КОРАЛ-БМК-6.0" | п.Половинный, ул.40 Лет Победы,2б | Верхний Тагил |  | Предприятия ЖКХ | метран
ГАЗЭКС | 14.07.2022 |  | Акт проверки ГРО | Регистратор |  | Акт ГРО. Соответствует. | 0 | 1 | МУП "Управляющая компания "Потенциал" | Блочно-модульная водогрейная котельная "КОРАЛ-БМК-6.0" | п.Половинный, ул.40 Лет Победы,2б | Верхний Тагил |  | Предприятия ЖКХ | не СИ
926852 | 28.07.2026 | 27.07.2030 | Метран-150 CDR 0 | преобразователи перепада давления | кПа |  | 0 | 1 | МУП "Управляющая компания "Потенциал" | Блочно-модульная водогрейная котельная "КОРАЛ-БМК-6.0" | п.Половинный, ул.40 Лет Победы,2б | Верхний Тагил |  | Предприятия ЖКХ | метран
14108770 | 15.06.2022 | 14.06.2027 | RVG G160 (Ду 80, 100) | преобразователи объемного и массового расхода | м3/ч |  | 0.2 | 1 | МУП "Управляющая компания "Потенциал" | Блочно-модульная водогрейная котельная "КОРАЛ-БМК-6.0" | п.Половинный, ул.40 Лет Победы,2б | Верхний Тагил |  | Предприятия ЖКХ | RVG
0001/0559 | 27.04.2026 | 26.04.2030 | ТЭКОН 19-06М | корректор | м3/ч |  | 0.06 | 1 | МУП "Управляющая компания "Потенциал" | Блочно-модульная водогрейная котельная "КОРАЛ-БМК-6.0" | п.Половинный, ул.40 Лет Победы,2б | Верхний Тагил |  | Предприятия ЖКХ | ТЭКОН
1280550 | 28.07.2026 | 27.07.2031 | Метран-150 TAR 2 | преобразователи давления (абс) | МПа |  | 0 | 1 | МУП "Управляющая компания "Потенциал" | Блочно-модульная водогрейная котельная "КОРАЛ-БМК-6.0" | п.Половинный, ул.40 Лет Победы,2б | Верхний Тагил |  | Предприятия ЖКХ | метран
Уралтест | 18.06.2025 |  | Акт соответствия МВИ | Регистратор |  | Соответствует. | 0 | 1 | МКУ "Управление городского хозяйства" | Асфальтовая установка "Триумф-1000" | ул.Мамина-Сибиряка,2 | Лесной |  | Предприятия финансируемые из местного бюджета | не СИ
3125040087 | 06.05.2025 | 05.05.2030 | ЭК-270 | корректор |  |  | 0 | 1 | МКУ "Управление городского хозяйства" | Асфальтовая установка "Триумф-1000" | ул.Мамина-Сибиряка,2 | Лесной |  | Предприятия финансируемые из местного бюджета | ЭК-2
38343659 |  |  | ВК G10T | преобразователи объемного и массового расхода | м3/ч |  | 0 | 1 | ООО "Сухоложское АТП" | Административное здание | ул.Кунарская,10а | Сухой Лог |  | Прочие предприятия | ВК
2503044 | 30.07.2024 | 29.07.2029 | Метран-2000 | преобразователи температуры | о С |  | 0 | 1 | МАДОУ № 2 | Блочно-модульная котельная 0,5 МВт | ул.Советская,2Б | Карпинск |  | Предприятия финансируемые из местного бюджета | метран
2514972 | 30.07.2024 | 29.07.2029 | Метран-2000 | преобразователи температуры | о С |  | 0 | 1 | МАДОУ № 2 | Блочно-модульная котельная 0,5 МВт | ул.Советская,2Б | Карпинск |  | Предприятия финансируемые из местного бюджета | метран
6125988 | 05.08.2024 | 04.08.2029 | Метран-150 TAR 2 | преобразователи давления (абс) | МПа |  | 0 | 1 | МАДОУ № 2 | Блочно-модульная котельная 0,5 МВт | ул.Советская,2Б | Карпинск |  | Предприятия финансируемые из местного бюджета | метран
6125989 | 05.08.2024 | 04.08.2029 | Метран-150 CDR 0 | преобразователи перепада давления | кПа |  | 0 | 1 | МАДОУ № 2 | Блочно-модульная котельная 0,5 МВт | ул.Советская,2Б | Карпинск |  | Предприятия финансируемые из местного бюджета | метран
0002/0395 | 31.05.2023 | 30.05.2027 | ТЭКОН 19-05М | корректор | м3/ч |  | 0.06 | 1 | МАДОУ № 2 | Блочно-модульная котельная 0,5 МВт | ул.Советская,2Б | Карпинск |  | Предприятия финансируемые из местного бюджета | ТЭКОН
1219260022 | 07.08.2024 | 06.08.2029 | RVG G16 (Ду 40, 50) | преобразователи объемного и массового расхода | м3/ч |  | 0.1 | 1 | МАДОУ № 2 | Блочно-модульная котельная 0,5 МВт | ул.Советская,2Б | Карпинск |  | Предприятия финансируемые из местного бюджета | RVG
36882864 |  | 28.01.2028 | ВК G6T | преобразователи объемного и массового расхода | м3/ч |  | 0 | 1 | Миков А.В. | Магазин | ул.Ленина.221Г | Серов |  | Прочие предприятия | ВК
Уралтест | 24.02.2016 |  | Акт соответствия МВИ | Регистратор |  | Не соответствует. | 0 | 1 | МУП "Тепловые сети Верхние Серги" | Котельная №1 | ул.8 Марта,27а | Верхние Серги | Нижнесергинский | Предприятия ЖКХ | не СИ
9252 | 25.09.2023 | 24.09.2027 | ТПТ-17-1 | преобразователи температуры | о С | Газ | 0 | 1 | МУП "Тепловые сети Верхние Серги" | Котельная №1 | ул.8 Марта,27а | Верхние Серги | Нижнесергинский | Предприятия ЖКХ | ТПТ
955 | 06.07.2026 | 05.07.2030 | ТПТ-1-3 | преобразователи температуры | о С | Окр. среда | 0 | 1 | МУП "Тепловые сети Верхние Серги" | Котельная №1 | ул.8 Марта,27а | Верхние Серги | Нижнесергинский | Предприятия ЖКХ | ТПТ
0003/1255 | 29.03.2023 | 28.03.2027 | ТЭКОН 19-05М | корректор | м3/ч |  | 0.06 | 1 | МУП "Тепловые сети Верхние Серги" | Котельная №1 | ул.8 Марта,27а | Верхние Серги | Нижнесергинский | Предприятия ЖКХ | ТЭКОН
15020700 | 24.07.2024 | 23.07.2029 | RVG G160 (Ду 80, 100) | преобразователи объемного и массового расхода | м3/ч | Ду 80; (1:50) | 0.2 | 1 | МУП "Тепловые сети Верхние Серги" | Котельная №1 | ул.8 Марта,27а | Верхние Серги | Нижнесергинский | Предприятия ЖКХ | RVG
1406483 | 23.06.2025 | 22.06.2030 | Метран-150 CDR 1 | преобразователи перепада давления | кПа | CD1 | 0 | 1 | МУП "Тепловые сети Верхние Серги" | Котельная №1 | ул.8 Марта,27а | Верхние Серги | Нижнесергинский | Предприятия ЖКХ | метран
1389482 | 30.07.2024 | 29.07.2029 | Метран-150 TAR 2 | преобразователи давления (абс) | МПа | ТА2 | 0 | 1 | МУП "Тепловые сети Верхние Серги" | Котельная №1 | ул.8 Марта,27а | Верхние Серги | Нижнесергинский | Предприятия ЖКХ | метран
433 | 21.07.2025 | 20.07.2029 | ТПТ-19-1 | преобразователи температуры | о С |  | 0 | 1 | ГБУ СО "Редакция газеты "Областная газета" | Котельная | ул.Красных героев,10 | Березовский |  | Предприятия финансируемые из областного бюджета | ТПТ
1083 | 21.07.2025 | 20.07.2029 | ТПТ-19-1 | преобразователи температуры | о С |  | 0 | 1 | ГБУ СО "Редакция газеты "Областная газета" | Котельная | ул.Красных героев,10 | Березовский |  | Предприятия финансируемые из областного бюджета | ТПТ
1685763 | 13.09.2021 | 13.06.2026 | Метран-75А 2 | преобразователи давления (абс) | МПа |  | 0.5 | 1 | ООО "Сухоложское АТП" | АГНКС-150 | ул.Уральская,1ж-1 | Сухой Лог |  | Прочие предприятия | метран
|  |  | нет корректора | корректор |  |  | 0 | 1 | Ромахин Валерий Владимирович | Административное здание | ул.Кунавина,114 | Богданович |  | Прочие предприятия | не СИ
86113391 | 26.08.2022 | 25.08.2032 | СГД-G4 | преобразователи объемного и массового расхода | м3/ч |  | 0 | 1 | Ромахин Валерий Владимирович | Административное здание | ул.Кунавина,114 | Богданович |  | Прочие предприятия | СГД-
0019131 | 01.01.2019 | 01.12.2028 | УБСГ 001М G4 | преобразователи объемного и массового расхода | м3/ч |  | 0 | 1 | ИП Нешев Алексей Николаевич | Котельная | ул.Объездное щоссе,4 | Новоуральск |  | Прочие предприятия | убсг
985 | 02.08.2023 | 01.08.2027 | ТПТ-19 | преобразователи температуры | о С |  | 0 | 1 | ООО "УК "ТЕПЛОКОМПЛЕКС" | Котельная Горвнешблагоустройство | ул.Лермонтова,98а | Каменск-Уральский |  | Предприятия ЖКХ | ТПТ
963 | 02.08.2023 | 01.08.2027 | ТПТ-19 | преобразователи температуры | о С |  | 0 | 1 | ООО "УК "ТЕПЛОКОМПЛЕКС" | Котельная Горвнешблагоустройство | ул.Лермонтова,98а | Каменск-Уральский |  | Предприятия ЖКХ | ТПТ
Цифровая метрология | 28.12.2023 |  | Акт соответствия МВИ | Регистратор |  | Соответствует. | 0 | 1 | ООО "УК "ТЕПЛОКОМПЛЕКС" | Котельная Горвнешблагоустройство | ул.Лермонтова,98а | Каменск-Уральский |  | Предприятия ЖКХ | не СИ
0003/1645 | 04.07.2023 | 03.07.2027 | ТЭКОН 19-05М | корректор | м3/ч |  | 0.06 | 1 | ООО "УК "ТЕПЛОКОМПЛЕКС" | Котельная Горвнешблагоустройство | ул.Лермонтова,98а | Каменск-Уральский |  | Предприятия ЖКХ | ТЭКОН
2823085268 | 08.08.2023 | 07.08.2027 | РГ-Р G16 | преобразователи объемного и массового расхода | м3/ч |  | 0 | 1 | ООО "УК "ТЕПЛОКОМПЛЕКС" | Котельная Горвнешблагоустройство | ул.Лермонтова,98а | Каменск-Уральский |  | Предприятия ЖКХ | РГ
6232368 | 20.09.2023 | 19.09.2028 | Метран-150 CD1 | преобразователи перепада давления | кПа |  | 0 | 1 | ООО "УК "ТЕПЛОКОМПЛЕКС" | Котельная Горвнешблагоустройство | ул.Лермонтова,98а | Каменск-Уральский |  | Предприятия ЖКХ | метран
03585844 |  |  | ВК G4T | преобразователи объемного и массового расхода | м3/ч |  | 0 | 1 | ГАУЗ СО "Богдановичская СП" | Промплощадка | ул.Октябрьская,7 | Богданович |  | Предприятия финансируемые из областного бюджета | ВК
1419150053 | 27.08.2024 | 26.08.2029 | RABO G100 (Ду 50, 80) | преобразователи объемного и массового расхода | м3/ч |  | 0 | 1 | ИП Ситдиков Роберт Фанисович | Складской комплекс с АБК | Западная промзона,29 | Березовский |  | Прочие предприятия | rabo
0002/0046 | 20.06.2023 | 19.06.2027 | ТЭКОН 19 | корректор | м3/ч |  | 0.06 | 1 | ИП Ситдиков Роберт Фанисович | Складской комплекс с АБК | Западная промзона,29 | Березовский |  | Прочие предприятия | ТЭКОН
6114995 | 20.08.2024 | 19.08.2029 | Метран-150 CD0 | преобразователи перепада давления | кПа | аршин | 0 | 1 | ИП Ситдиков Роберт Фанисович | Складской комплекс с АБК | Западная промзона,29 | Березовский |  | Прочие предприятия | метран
1618222 | 15.09.2023 | 14.09.2026 | Метран-75 А1 | преобразователи давления (абс) | МПа |  | 0 | 1 | ИП Ситдиков Роберт Фанисович | Складской комплекс с АБК | Западная промзона,29 | Березовский |  | Прочие предприятия | метран
1442 | 20.06.2023 | 19.06.2027 | ТПТ-19-1 | преобразователи температуры | о С |  | 0 | 1 | ИП Ситдиков Роберт Фанисович | Складской комплекс с АБК | Западная промзона,29 | Березовский |  | Прочие предприятия | ТПТ
1443 | 20.06.2023 | 19.06.2027 | ТПТ-19-1 | преобразователи температуры | о С |  | 0 | 1 | ИП Ситдиков Роберт Фанисович | Складской комплекс с АБК | Западная промзона,29 | Березовский |  | Прочие предприятия | ТПТ
3223090846 | 03.11.2023 | 02.11.2028 | РВГ G100 Dn80 | преобразователи объемного и массового расхода | м3/ч |  | 0 | 1 | Екатеринбургский филиал АО "СОГАЗ" | Котельная | ул. Р.Люксембург, 35 | Екатеринбург |  | Прочие предприятия | рвг
938 | 18.01.2024 | 17.01.2028 | ТПТ-19-2 | преобразователи температуры | о С | газ | 0 | 1 | ООО "ПКК ЭНЕРГО" | Котельная школы | п.Станционный-Полевской,ул.Лесная,8 | Полевской |  | Предприятия ЖКХ | ТПТ
939 | 18.01.2024 | 17.01.2028 | ТПТ-19-2 | преобразователи температуры | о С | окр среда | 0 | 1 | ООО "ПКК ЭНЕРГО" | Котельная школы | п.Станционный-Полевской,ул.Лесная,8 | Полевской |  | Предприятия ЖКХ | ТПТ
Уралтест | 24.04.2024 |  | Акт соответствия МВИ | Регистратор |  | Соответствует. | 0 | 1 | ООО "ПКК ЭНЕРГО" | Котельная школы | п.Станционный-Полевской,ул.Лесная,8 | Полевской |  | Предприятия ЖКХ | не СИ
1372894 | 22.03.2024 | 21.03.2029 | Метран-150 TAR 1 | преобразователи давления (абс) | кПа | до 6.3 кПа | 0 | 1 | ООО "ПКК ЭНЕРГО" | Котельная школы | п.Станционный-Полевской,ул.Лесная,8 | Полевской |  | Предприятия ЖКХ | метран
1146503 | 15.02.2024 | 14.02.2029 | Метран-150 CD1 | преобразователи перепада давления | кПа | до 0,25 кПа | 0 | 1 | ООО "ПКК ЭНЕРГО" | Котельная школы | п.Станционный-Полевской,ул.Лесная,8 | Полевской |  | Предприятия ЖКХ | метран
0003/2155 | 09.02.2024 | 08.02.2028 | ТЭКОН 19-05М | корректор | м3/ч |  | 0.06 | 1 | ООО "ПКК ЭНЕРГО" | Котельная школы | п.Станционный-Полевской,ул.Лесная,8 | Полевской |  | Предприятия ЖКХ | ТЭКОН
2923095435 | 22.09.2024 | 21.09.2027 | РГ-Т G100 | преобразователи объемного и массового расхода | м3/ч |  | 0 | 1 | ООО "ПКК ЭНЕРГО" | Котельная школы | п.Станционный-Полевской,ул.Лесная,8 | Полевской |  | Предприятия ЖКХ | РГ
0002/1296 | 06.12.2023 | 26.12.2027 | ТЭКОН 19 | корректор | м3/ч |  | 0.06 | 1 | ЗАО ПКФ "Садко" | Офисно-складское здание | ул.Комсомольская,2а | Верхняя Салда |  | Прочие предприятия | ТЭКОН
39588294 |  | 09.01.2030 | ВК G10T | преобразователи объемного и массового расхода | м3/ч |  | 0 | 1 | ЗАО ПКФ "Садко" | Офисно-складское здание | ул.Комсомольская,2а | Верхняя Салда |  | Прочие предприятия | ВК
14112 | 25.08.2022 | 24.08.2028 | КИ-СТГ-РС-2-Ф-40/G10-1А-Л | Измерительный комплекс |  |  | 0 | 1 | ООО "ЮКОН" | Котельная | ул.Карьерная,23 | Екатеринбург |  | Прочие предприятия | СТГ-
Уралтест | 15.12.2023 |  | Акт соответствия МВИ | Регистратор |  |  | 0 | 1 | ООО "ЮКОН" | Котельная | ул.Карьерная,23 | Екатеринбург |  | Прочие предприятия | не СИ
06756 | 18.08.2022 | 17.08.2028 | ФЛОУГАЗ | корректор |  |  | 0 | 1 | ООО "ЮКОН" | Котельная | ул.Карьерная,23 | Екатеринбург |  | Прочие предприятия | флоугаз
10359 | 24.08.2022 | 23.08.2028 | РСГ Сигнал G10 | преобразователи объемного и массового расхода | м3/ч |  | 0 | 1 | ООО "ЮКОН" | Котельная | ул.Карьерная,23 | Екатеринбург |  | Прочие предприятия | РСГ
6101 | 25.08.2023 | 24.08.2026 | ТПТ-17-2 | преобразователи температуры | о С |  | 0 | 1 | МУП "ТеплоМагистраль" | Котельная поселка Черемухово |  | Черемухово |  | Предприятия ЖКХ | ТПТ
275 | 22.12.2022 |  | Акт проверки ГРО | Регистратор |  | Не соответствует. | 0 | 1 | МУП "ТеплоМагистраль" | Котельная поселка Черемухово |  | Черемухово |  | Предприятия ЖКХ | не СИ
1295 | 25.08.2023 | 24.08.2026 | ИРВИС-РС4М | корректор |  |  | 0 | 1 | МУП "ТеплоМагистраль" | Котельная поселка Черемухово |  | Черемухово |  | Предприятия ЖКХ | ирвис
1295 | 25.08.2023 | 24.08.2026 | ИРВИС-РС4М | Измерительный комплекс | м3/ч |  | 0.5 | 1 | МУП "ТеплоМагистраль" | Котельная поселка Черемухово |  | Черемухово |  | Предприятия ЖКХ | ирвис
2467420 | 18.01.2024 | 17.01.2028 | Метран-2000 | преобразователи температуры | о С |  | 0 | 1 | ООО "БОРА" | Индустриальный парк "ГранПарк" | ул.Промышленная,7 | Асбест |  | Прочие предприятия | метран
0001/9894 | 14.03.2023 | 13.03.2027 | ТЭКОН 19-05М | корректор | м3/ч |  | 0.06 | 1 | ООО "БОРА" | Индустриальный парк "ГранПарк" | ул.Промышленная,7 | Асбест |  | Прочие предприятия | ТЭКОН
07912 | 10.03.2025 | 09.03.2035 | РСГ Сигнал G250 | преобразователи объемного и массового расхода | м3/ч |  | 0 | 1 | ООО "БОРА" | Индустриальный парк "ГранПарк" | ул.Промышленная,7 | Асбест |  | Прочие предприятия | РСГ
6101383 | 19.01.2024 | 18.01.2029 | Метран-150 CD1 | преобразователи перепада давления | кПа |  | 0 | 1 | ООО "БОРА" | Индустриальный парк "ГранПарк" | ул.Промышленная,7 | Асбест |  | Прочие предприятия | метран
1601840 | 16.01.2025 | 15.01.2028 | Метран-75А 2 | преобразователи давления (абс) | МПа |  | 0.5 | 1 | ООО "БОРА" | Индустриальный парк "ГранПарк" | ул.Промышленная,7 | Асбест |  | Прочие предприятия | метран
|  |  | ЕК-260 | корректор |  |  | 0 | 1 | ТСЖ "Аквамарин" | Котельная по ул. Радищева | ул. Радищева, 18 | Екатеринбург |  | ТСЖ, управляющие компании | ЕК-
Уралтест | 17.11.2015 |  | Акт соответствия МВИ | Регистратор |  | Не соответствует. | 0 | 1 | МУП "ПРОГРЕСС" | Котельная школы №56 (2,5 МВт) | ул.Свободы,82 | Артемовский |  | Предприятия ЖКХ | не СИ
1109393 | 19.09.2025 | 18.09.2030 | СГ-ЭК-Вз-Р-0,75-100/1,6 | Измерительный комплекс |  | АРШИН | 0 | 1 | МУП "ПРОГРЕСС" | Котельная школы №56 (2,5 МВт) | ул.Свободы,82 | Артемовский |  | Предприятия ЖКХ | СГ-ЭК
11103861 | 19.09.2025 | 18.09.2030 | ЕК-270 | корректор |  |  | 0 | 1 | МУП "ПРОГРЕСС" | Котельная школы №56 (2,5 МВт) | ул.Свободы,82 | Артемовский |  | Предприятия ЖКХ | ЕК-
11098494 | 19.09.2025 | 18.09.2030 | RVG G65 (Ду 40, 50) | преобразователи объемного и массового расхода | м3/ч | Ду 50 | 0.1 | 1 | МУП "ПРОГРЕСС" | Котельная школы №56 (2,5 МВт) | ул.Свободы,82 | Артемовский |  | Предприятия ЖКХ | RVG
|  |  | нет корректора | корректор |  |  | 0 | 1 | ИП Шальных Борис Андреевич | Кафе | ул.Советская,2-в | Камышлов |  | Прочие предприятия | не СИ
32704129 | 27.07.2015 | 26.07.2025 | ВК G6T | преобразователи объемного и массового расхода | м3/ч |  | 0 | 1 | ИП Шальных Борис Андреевич | Кафе | ул.Советская,2-в | Камышлов |  | Прочие предприятия | ВК
|  |  | нет корректора | корректор |  |  | 0 | 1 | Приход во имя св.Иоанна Предтечи город Нижние Серги | Приход во имя св.Иоанна Предтечи | ул.Победы,73 | Нижние Серги |  | Культовые учреждения | не СИ
06549229 | 18.09.2019 | 17.09.2029 | ВК G6T | преобразователи объемного и массового расхода | м3/ч |  | 0 | 1 | Приход во имя св.Иоанна Предтечи город Нижние Серги | Приход во имя св.Иоанна Предтечи | ул.Победы,73 | Нижние Серги |  | Культовые учреждения | ВК
Уралтест | 16.07.2019 |  | Акт соответствия МВИ | Регистратор |  | Соответствует. | 0 | 1 | ООО "УК "ТЕПЛОКОМПЛЕКС" | Котельная пос.Первомайский | пос.Первомайский,2 | Каменск-Уральский |  | Предприятия ЖКХ | не СИ
6101963 | 28.05.2024 | 27.05.2029 | Метран-150 CDR 1 | преобразователи перепада давления | кПа |  | 0 | 1 | ООО "УК "ТЕПЛОКОМПЛЕКС" | Котельная пос.Первомайский | пос.Первомайский,2 | Каменск-Уральский |  | Предприятия ЖКХ | метран
431 | 24.05.2023 | 23.05.2027 | ТПТ-19-1 | преобразователи температуры | о С |  | 0 | 1 | ООО "УК "ТЕПЛОКОМПЛЕКС" | Котельная пос.Первомайский | пос.Первомайский,2 | Каменск-Уральский |  | Предприятия ЖКХ | ТПТ
439 | 24.05.2023 | 23.05.2027 | ТПТ-19-1 | преобразователи температуры | о С |  | 0 | 1 | ООО "УК "ТЕПЛОКОМПЛЕКС" | Котельная пос.Первомайский | пос.Первомайский,2 | Каменск-Уральский |  | Предприятия ЖКХ | ТПТ
1518654378 | 07.06.2022 | 06.06.2027 | СГ-ЭК-Вз-Р-0,75-65/1,6 | Измерительный комплекс |  |  | 0 | 1 | ООО "Бетон-Экспресс" | Площадка | ул.40 лет ВЛКСМ,1д | Екатеринбург |  | Предприятия строительного комплекса | СГ-ЭК
Уралтест | 12.09.2022 |  | Акт соответствия МВИ | Регистратор |  | Соответствует. | 0 | 1 | ООО "Бетон-Экспресс" | Площадка | ул.40 лет ВЛКСМ,1д | Екатеринбург |  | Предприятия строительного комплекса | не СИ
1118112256 | 07.06.2022 | 06.06.2027 | ЕК-270 | корректор |  |  | 0 | 1 | ООО "Бетон-Экспресс" | Площадка | ул.40 лет ВЛКСМ,1д | Екатеринбург |  | Предприятия строительного комплекса | ЕК-
1218037801 | 07.06.2022 | 06.06.2027 | RVG G40 (Ду 40, 50) | преобразователи объемного и массового расхода | м3/ч |  | 0.1 | 1 | ООО "Бетон-Экспресс" | Площадка | ул.40 лет ВЛКСМ,1д | Екатеринбург |  | Предприятия строительного комплекса | RVG
6044815 | 05.09.2022 | 04.09.2027 | Метран-150 CD0 | преобразователи перепада давления | кПа |  | 0 | 1 | МАУДО "Спортивная школа" г.Каменска-Уральского | Крытый каток с искусственным льдом | ул.Ленина,5 | Каменск-Уральский |  | Предприятия финансируемые из местного бюджета | метран
2395798 | 19.08.2022 | 18.08.2026 | Метран-2000 | преобразователи температуры | о С |  | 0 | 1 | МАУДО "Спортивная школа" г.Каменска-Уральского | Крытый каток с искусственным льдом | ул.Ленина,5 | Каменск-Уральский |  | Предприятия финансируемые из местного бюджета | метран
Уралтест | 23.04.2018 |  | Акт соответствия МВИ | Регистратор |  | Соответствует. | 0 | 1 | МАУДО "Спортивная школа" г.Каменска-Уральского | Крытый каток с искусственным льдом | ул.Ленина,5 | Каменск-Уральский |  | Предприятия финансируемые из местного бюджета | не СИ
2395797 | 15.12.2025 | 14.12.2029 | ТСП Метран-256 | преобразователи температуры |  |  | 0 | 1 | МАУДО "Спортивная школа" г.Каменска-Уральского | Крытый каток с искусственным льдом | ул.Ленина,5 | Каменск-Уральский |  | Предприятия финансируемые из местного бюджета | метран
6044814 | 05.09.2022 | 04.09.2027 | Метран-150 TAR 1 | преобразователи давления (абс) | кПа |  | 0 | 1 | МАУДО "Спортивная школа" г.Каменска-Уральского | Крытый каток с искусственным льдом | ул.Ленина,5 | Каменск-Уральский |  | Предприятия финансируемые из местного бюджета | метран
1217087023 | 13.09.2022 | 12.09.2027 | RVG G25 (Ду 40, 50) | преобразователи объемного и массового расхода | м3/ч |  | 0.1 | 1 | МАУДО "Спортивная школа" г.Каменска-Уральского | Крытый каток с искусственным льдом | ул.Ленина,5 | Каменск-Уральский |  | Предприятия финансируемые из местного бюджета | RVG
6777 | 23.05.2025 | 22.05.2028 | ТЭКОН 17 | корректор | м3/ч |  | 0 | 1 | Глава КФХ Жигалов | Агрокомплекс | ул.Ленина,272 | Троицкое | Богдановичский | Сельхозпредприятия | ТЭКОН
29054220 | 05.07.2024 | 04.07.2029 | RVG G65 (Ду 40, 50) | преобразователи объемного и массового расхода | м3/ч |  | 0.1 | 1 | Глава КФХ Жигалов | Агрокомплекс | ул.Ленина,272 | Троицкое | Богдановичский | Сельхозпредприятия | RVG
5087 | 12.05.2026 | 11.05.2030 | ТПТ-1-3 | преобразователи температуры | о С |  | 0 | 1 | Глава КФХ Жигалов | Агрокомплекс | ул.Ленина,272 | Троицкое | Богдановичский | Сельхозпредприятия | ТПТ
4038 | 22.05.2025 | 21.05.2028 | ТПТ-4-2 | преобразователи температуры | о С |  | 0 | 1 | Глава КФХ Жигалов | Агрокомплекс | ул.Ленина,272 | Троицкое | Богдановичский | Сельхозпредприятия | ТПТ
11527 | 22.08.2022 | 21.08.2027 | ЭМИС-БАР 143 | преобразователи перепада давления | кПа |  | 0.5 | 1 | Глава КФХ Жигалов | Агрокомплекс | ул.Ленина,272 | Троицкое | Богдановичский | Сельхозпредприятия | эмис
09204189 | 25.05.2025 | 24.05.2028 | МИДА-ДА-13П | преобразователи давления (абс) | кПа |  | 0 | 1 | Глава КФХ Жигалов | Агрокомплекс | ул.Ленина,272 | Троицкое | Богдановичский | Сельхозпредприятия | МИДА
1419350119 | 20.08.2024 | 19.08.2029 | RABO G16 (Ду 40, 50) | преобразователи объемного и массового расхода | м3/ч |  | 0 | 1 | ИП Никитин Юрий Александрович | Площадка, ул.Окружная, 88 | ул.Окружная,88 | Екатеринбург |  | Прочие предприятия | rabo
14034422 | 06.09.2024 | 05.09.2029 | RVG G25 (Ду 40, 50) | преобразователи объемного и массового расхода | м3/ч |  | 0.1 | 1 | ООО "Нижнетагильская промышленная торговая компания" | Производственное здание | ул.Носова,1 | Нижний Тагил |  | Прочие предприятия | RVG
14419134 | 26.08.2025 | 26.08.2028 | МИДА-ДА-13ПК | преобразователи давления (абс) | МПа |  | 0 | 1 | ООО "Нижнетагильская промышленная торговая компания" | Производственное здание | ул.Носова,1 | Нижний Тагил |  | Прочие предприятия | МИДА
516 | 01.09.2023 | 31.08.2027 | ТПТ-19-1 | преобразователи температуры | о С |  | 0 | 1 | ООО "Нижнетагильская промышленная торговая компания" | Производственное здание | ул.Носова,1 | Нижний Тагил |  | Прочие предприятия | ТПТ
94 | 26.08.2025 | 25.08.2028 | ТПТ-4-2 | преобразователи температуры | о С |  | 0 | 1 | ООО "Нижнетагильская промышленная торговая компания" | Производственное здание | ул.Носова,1 | Нижний Тагил |  | Прочие предприятия | ТПТ
1343328 | 28.08.2024 | 27.08.2029 | Метран-150 CDR 0 | преобразователи перепада давления | кПа |  | 0 | 1 | ООО "Нижнетагильская промышленная торговая компания" | Производственное здание | ул.Носова,1 | Нижний Тагил |  | Прочие предприятия | метран
17012238 |  | 09.09.2029 | ВК G4 ETe | корректор |  |  | 0 | 1 | МБУ "ЦФСМ" ПМО | Лыжная база | ул.Дальняя,30 | Полевской |  | Предприятия финансируемые из местного бюджета | ВК
17012238 |  | 09.09.2029 | ВК G4 ETe | преобразователи объемного и массового расхода | м3/ч |  | 0 | 1 | МБУ "ЦФСМ" ПМО | Лыжная база | ул.Дальняя,30 | Полевской |  | Предприятия финансируемые из местного бюджета | ВК
3436 | 21.07.2023 | 20.07.2027 | ТПТ-19-1 | преобразователи температуры | о С |  | 0 | 1 | ООО "СМУ-2" | Котельная | пос.ЦОФ,3 | Березовский |  | Предприятия строительного комплекса | ТПТ
16362 | 04.08.2025 | 03.08.2028 | ТПТ-4-2 | преобразователи температуры | о С |  | 0 | 1 | ООО "СМУ-2" | Котельная | пос.ЦОФ,3 | Березовский |  | Предприятия строительного комплекса | ТПТ
0002/0462 | 12.07.2023 | 11.07.2027 | ТЭКОН 19-05М | корректор | м3/ч |  | 0.06 | 1 | ООО "СМУ-2" | Котельная | пос.ЦОФ,3 | Березовский |  | Предприятия строительного комплекса | ТЭКОН
1419250103 | 24.07.2024 | 23.07.2029 | RABO G40 (Ду 40, 50) | преобразователи объемного и массового расхода | м3/ч |  | 0 | 1 | ООО "СМУ-2" | Котельная | пос.ЦОФ,3 | Березовский |  | Предприятия строительного комплекса | rabo
6120730 | 26.07.2024 | 25.07.2029 | Метран-150 TAR 2 | преобразователи давления (абс) | МПа |  | 0 | 1 | ООО "СМУ-2" | Котельная | пос.ЦОФ,3 | Березовский |  | Предприятия строительного комплекса | метран
6120734 | 26.07.2024 | 25.07.2029 | Метран-150 CDR 1 | преобразователи перепада давления | кПа |  | 0 | 1 | ООО "СМУ-2" | Котельная | пос.ЦОФ,3 | Березовский |  | Предприятия строительного комплекса | метран
0001/4185 | 13.09.2023 | 13.09.2027 | ТЭКОН 19-05М | корректор | м3/ч |  | 0.06 | 1 | Кривешко Оксана Юрьевна | Цех по выпуску рекламы | по ул.Аганичева | Нижний Тагил |  | Прочие предприятия | ТЭКОН
33085725 | 20.10.2015 | 13.09.2027 | ВК G10T | преобразователи объемного и массового расхода | м3/ч | поставили новый осенью 2025 | 0 | 1 | Кривешко Оксана Юрьевна | Цех по выпуску рекламы | по ул.Аганичева | Нижний Тагил |  | Прочие предприятия | ВК
|  |  | нет корректора | корректор |  |  | 0 | 1 | Администрация муниципального округа Верхний Тагил | Мемориал воинской славы | ул.Ленина, площадь Победы | Верхний Тагил |  | Предприятия финансируемые из местного бюджета | не СИ
83860520 | 07.01.2022 | 06.10.2032 | СГД-G4 | преобразователи объемного и массового расхода | м3/ч |  | 0 | 1 | Администрация муниципального округа Верхний Тагил | Мемориал воинской славы | ул.Ленина, площадь Победы | Верхний Тагил |  | Предприятия финансируемые из местного бюджета | СГД-
27059787 | 19.09.2017 | 18.09.2021 | RVG G65 (Ду 40, 50) | преобразователи объемного и массового расхода | м3/ч |  | 0.1 | 1 | АО "УЭТМ"(Уралэлектротяжмаш") | Котельная (6 кГс/см2) на консервации | ул.Фронтовых Бригад,22 | Екатеринбург |  | Машиностроительные предприятия | RVG
|  |  | нет корректора | корректор |  |  | 0 | 1 | ИП Богданова Наталья Леонидовна | Гостиничный комплекс | ул.Советская,8 | Малышева |  | Прочие предприятия | не СИ
28553931 | 28.10.2021 | 27.10.2031 | ВК G6T | преобразователи объемного и массового расхода | м3/ч |  | 0 | 1 | ИП Богданова Наталья Леонидовна | Гостиничный комплекс | ул.Советская,8 | Малышева |  | Прочие предприятия | ВК
28517691 | 28.10.2021 | 27.10.2031 | ВК G25T | преобразователи объемного и массового расхода | м3/ч |  | 0 | 1 | ИП Богданова Наталья Леонидовна | Гостиничный комплекс | ул.Советская,8 | Малышева |  | Прочие предприятия | ВК
Уралтест | 11.12.2020 |  | Акт соответствия МВИ | Регистратор |  | Соответствует. | 0 | 1 | МУП "КРАСНОУРАЛЬСКОЕ ТЕПЛОСНАБЖАЮЩЕЕ ПРЕДПРИЯТИЕ" | Котельная "Центральная" | ул.Урицкого,2 | Красноуральск |  | Предприятия ЖКХ | не СИ
| 24.01.2023 |  | Акт проверки ГРО | Регистратор |  | Не соответствует. | 0 | 1 | МУП "КРАСНОУРАЛЬСКОЕ ТЕПЛОСНАБЖАЮЩЕЕ ПРЕДПРИЯТИЕ" | Котельная "Центральная" | ул.Урицкого,2 | Красноуральск |  | Предприятия ЖКХ | не СИ
6074065 | 16.01.2025 | 15.01.2030 | Метран-150 CDR 1 | преобразователи перепада давления | кПа |  | 0 | 1 | МУП "КРАСНОУРАЛЬСКОЕ ТЕПЛОСНАБЖАЮЩЕЕ ПРЕДПРИЯТИЕ" | Котельная "Центральная" | ул.Урицкого,2 | Красноуральск |  | Предприятия ЖКХ | метран
906245 | 09.07.2026 | 08.07.2030 | Метран-150 CDR 2 | преобразователи перепада давления | кПа |  | 0 | 1 | МУП "КРАСНОУРАЛЬСКОЕ ТЕПЛОСНАБЖАЮЩЕЕ ПРЕДПРИЯТИЕ" | Котельная "Центральная" | ул.Урицкого,2 | Красноуральск |  | Предприятия ЖКХ | метран
742769 | 04.09.2025 | 03.09.2027 | КРТ-9 | преобразователи давления (абс) | МПа |  | 0 | 1 | МУП "КРАСНОУРАЛЬСКОЕ ТЕПЛОСНАБЖАЮЩЕЕ ПРЕДПРИЯТИЕ" | Котельная "Центральная" | ул.Урицкого,2 | Красноуральск |  | Предприятия ЖКХ | крт-
1195 | 04.09.2025 | 03.09.2027 | ТПТ-1-3 | преобразователи температуры | о С |  | 0 | 1 | МУП "КРАСНОУРАЛЬСКОЕ ТЕПЛОСНАБЖАЮЩЕЕ ПРЕДПРИЯТИЕ" | Котельная "Центральная" | ул.Урицкого,2 | Красноуральск |  | Предприятия ЖКХ | ТПТ
|  |  | нет корректора | корректор |  |  | 0 | 1 | Махалля Нур | Мусульманская мечеть | ул.Ильича,25 | Полевской |  | Культовые учреждения | не СИ
03112109 |  | 18.10.2022 | ВК G4T | преобразователи объемного и массового расхода | м3/ч |  | 0 | 1 | Махалля Нур | Мусульманская мечеть | ул.Ильича,25 | Полевской |  | Культовые учреждения | ВК
|  |  | нет корректора | корректор |  |  | 0 | 1 | ИП Кузьминов Алексей Игоревич | Производственная база | ул.К.Маркса,26 | Арамиль | Сысертский | Прочие предприятия | не СИ
16973830 | 16.06.2021 | 15.06.2029 | ВК G4 ETe | корректор |  |  | 0 | 1 | Б-ИСТОКСКИЙ ПОТРЕБИТЕЛЬСКИЙ КООПЕРАТИВ | Котельная магазина № 35,36, ул.Трудовая,48 | ул.Трудовая,48 | Большой Исток | Сысертский | Прочие предприятия | ВК
16973830 | 16.06.2021 | 15.06.2029 | ВК G4 ETe | преобразователи объемного и массового расхода | м3/ч |  | 0 | 1 | Б-ИСТОКСКИЙ ПОТРЕБИТЕЛЬСКИЙ КООПЕРАТИВ | Котельная магазина № 35,36, ул.Трудовая,48 | ул.Трудовая,48 | Большой Исток | Сысертский | Прочие предприятия | ВК
|  |  | нет корректора | корректор |  |  | 0 | 1 | ИП Пономарева Н.Ю. | Магазин "Северный" | ул.Матвеева,10, корпус 3 | Невьянск |  | Прочие предприятия | не СИ
32797853 | 04.07.2025 | 03.07.2035 | ВК G10 | преобразователи объемного и массового расхода | м3/ч |  | 0 | 1 | ИП Пономарева Н.Ю. | Магазин "Северный" | ул.Матвеева,10, корпус 3 | Невьянск |  | Прочие предприятия | ВК
0001/4695 |  |  | ТЭКОН 19 | корректор | м3/ч |  | 0.06 | 1 | ООО "Армада" | Административное здание | пер.Авиационный,16в | Березовский |  | Прочие предприятия | ТЭКОН
1421360105 | 11.09.2021 | 10.09.2026 | RABO G16 (Ду 40, 50) | преобразователи объемного и массового расхода | м3/ч | по среднему вплоть до поверки | 0 | 1 | ООО "СЕВЕР ПАРК" | Блочно-модульная котельная складского комплекса | ул.Обогатителей,11 | Верхняя Пышма |  | Прочие предприятия | rabo
0002/3043 | 22.09.2021 | 21.09.2026 | ТЭКОН 19-05М | корректор | м3/ч |  | 0.06 | 1 | ООО "СЕВЕР ПАРК" | Блочно-модульная котельная складского комплекса | ул.Обогатителей,11 | Верхняя Пышма |  | Прочие предприятия | ТЭКОН
6194729 | 16.09.2021 | 15.09.2026 | Метран-150 CDR 0 | преобразователи перепада давления | кПа |  | 0 | 1 | ООО "СЕВЕР ПАРК" | Блочно-модульная котельная складского комплекса | ул.Обогатителей,11 | Верхняя Пышма |  | Прочие предприятия | метран
3867 | 14.09.2021 | 13.09.2026 | ТПТ-19-2 | преобразователи температуры | о С |  | 0 | 1 | ООО "СЕВЕР ПАРК" | Блочно-модульная котельная складского комплекса | ул.Обогатителей,11 | Верхняя Пышма |  | Прочие предприятия | ТПТ
2723 | 26.06.2025 | 25.06.2029 | ТПТ-19 | преобразователи температуры | о С |  | 0 | 1 | ООО "ИНДИГО" | Фитнес центр | ул.1-е Мая,59 | Арамиль | Сысертский | Прочие предприятия | ТПТ
2722 | 26.06.2025 | 25.06.2029 | ТПТ-19 | преобразователи температуры | о С |  | 0 | 1 | ООО "ИНДИГО" | Фитнес центр | ул.1-е Мая,59 | Арамиль | Сысертский | Прочие предприятия | ТПТ
1421230114 | 09.06.2026 | 08.06.2031 | RABO G25 (Ду 40, 50) | преобразователи объемного и массового расхода | м3/ч |  | 0 | 1 | ООО "ИНДИГО" | Фитнес центр | ул.1-е Мая,59 | Арамиль | Сысертский | Прочие предприятия | rabo
0003/0142 | 25.06.2025 | 24.06.2029 | ТЭКОН 19-05М | корректор | м3/ч |  | 0.06 | 1 | ООО "ИНДИГО" | Фитнес центр | ул.1-е Мая,59 | Арамиль | Сысертский | Прочие предприятия | ТЭКОН
6184340 | 09.06.2026 | 08.06.2031 | Метран-150 ТА | преобразователи давления (абс) | МПа |  | 0 | 1 | ООО "ИНДИГО" | Фитнес центр | ул.1-е Мая,59 | Арамиль | Сысертский | Прочие предприятия | метран
6184341 | 08.06.2026 | 07.06.2031 | Метран-150 CD0 | преобразователи перепада давления | кПа |  | 0 | 1 | ООО "ИНДИГО" | Фитнес центр | ул.1-е Мая,59 | Арамиль | Сысертский | Прочие предприятия | метран
7627 | 01.06.2026 | 31.05.2031 | ЭМИС-БАР 143 | преобразователи перепада давления | кПа |  | 0.1 | 1 | МУП "Жилкомсервис-СЛ" | Котельная № 1 | ул.Кирова,2В | Сухой Лог |  | Предприятия ЖКХ | эмис
7668 | 01.06.2026 | 31.05.2031 | ЭМИС-БАР 123 | преобразователи давления (абс) | МПа |  | 0.25 | 1 | МУП "Жилкомсервис-СЛ" | Котельная № 1 | ул.Кирова,2В | Сухой Лог |  | Предприятия ЖКХ | эмис
13809 | 30.07.2026 | 29.07.2029 | ТПТ-6-1 | преобразователи температуры | о С | газ | 0 | 1 | МУП "ГКС" МО Нижняя Салда | Котельная № 1 | ул.Механизаторов,20 | Нижняя Салда |  | Предприятия ЖКХ | ТПТ
13808 | 02.07.2024 | 01.07.2027 | ТПТ-6-1 | преобразователи температуры | о С | воздух | 0 | 1 | МУП "ГКС" МО Нижняя Салда | Котельная № 1 | ул.Механизаторов,20 | Нижняя Салда |  | Предприятия ЖКХ | ТПТ
СТП Экспертиза | 20.03.2020 |  | Акт соответствия МВИ | Регистратор |  | Соответствует. | 0 | 1 | МУП "ГКС" МО Нижняя Салда | Котельная № 1 | ул.Механизаторов,20 | Нижняя Салда |  | Предприятия ЖКХ | не СИ
ГАЗЭКС | 07.04.2021 |  | Акт проверки ГРО | Регистратор |  | Без заключения. | 0 | 1 | МУП "ГКС" МО Нижняя Салда | Котельная № 1 | ул.Механизаторов,20 | Нижняя Салда |  | Предприятия ЖКХ | не СИ
23326876 | 11.10.2023 | 10.10.2028 | МИДА-ДА-13П | преобразователи давления (абс) | МПа | заменили | 0 | 1 | МУП "ГКС" МО Нижняя Салда | Котельная № 1 | ул.Механизаторов,20 | Нижняя Салда |  | Предприятия ЖКХ | МИДА
1502318 | 17.07.2023 | 16.07.2028 | Метран-150 CD0 | преобразователи перепада давления | кПа |  | 0 | 1 | МУП "ГКС" МО Нижняя Салда | Котельная № 1 | ул.Механизаторов,20 | Нижняя Салда |  | Предприятия ЖКХ | метран
1519170004 | 22.04.2024 | 21.04.2029 | СГ-ЭКвз-Р-0,2-250/1,6 | Измерительный комплекс |  |  | 0 | 1 | ООО "Пальметта" | Котельная, ул.Щорса | ул.Щорса,7 | Екатеринбург |  | Предприятия легкой, пищевой промышленности | СГ-ЭК
1119170008 | 22.04.2024 | 21.04.2029 | ЕК-270 | корректор |  |  | 0 | 1 | ООО "Пальметта" | Котельная, ул.Щорса | ул.Щорса,7 | Екатеринбург |  | Предприятия легкой, пищевой промышленности | ЕК-
6362 | 24.04.2023 | 23.04.2028 | ТСП | преобразователи температуры | о С |  | 0 | 1 | МУП "Екатеринбургэнерго" | Котельная ул.Новостроя,5 | ул.Новостроя,5 | Екатеринбург |  | Предприятия ЖКХ | ТСП
876341 | 05.09.2024 | 04.09.2026 | Метран-55-ДИ 515 | преобразователи давления (изб) | МПа |  | 0 | 1 | МУП "Екатеринбургэнерго" | Котельная ул.Новостроя,5 | ул.Новостроя,5 | Екатеринбург |  | Предприятия ЖКХ | метран
0/7964 | 21.05.2024 | 20.05.2028 | ТЭКОН 19 | корректор | м3/ч |  | 0.06 | 1 | МУП "Екатеринбургэнерго" | Котельная ул.Новостроя,5 | ул.Новостроя,5 | Екатеринбург |  | Предприятия ЖКХ | ТЭКОН
13123218 | 11.09.2024 | 10.09.2029 | RVG G40 (Ду 40, 50) | преобразователи объемного и массового расхода | м3/ч | Ду 50 | 0.1 | 1 | МУП "Екатеринбургэнерго" | Котельная ул.Новостроя,5 | ул.Новостроя,5 | Екатеринбург |  | Предприятия ЖКХ | RVG
20458 | 06.08.2024 | 05.08.2027 | ТПТ-4-2 | преобразователи температуры | о С | УУГ № 1 | 0 | 1 | НТ МУП "Тагилэнерго" | Котельная Красного Камня | ул.Тыловая | Нижний Тагил |  | Предприятия ЖКХ | ТПТ
3141 | 17.03.2023 | 17.03.2027 | ТПТ-15-2 | преобразователи температуры | о С | УУГ № 1 | 0 | 1 | НТ МУП "Тагилэнерго" | Котельная Красного Камня | ул.Тыловая | Нижний Тагил |  | Предприятия ЖКХ | ТПТ
3140 | 19.06.2023 | 18.06.2027 | ТПТ-19-2 | преобразователи температуры | о С | УУГ № 2 | 0 | 1 | НТ МУП "Тагилэнерго" | Котельная Красного Камня | ул.Тыловая | Нижний Тагил |  | Предприятия ЖКХ | ТПТ
1416809 | 27.02.2025 | 20.02.2030 | Метран-150 CD1 | преобразователи перепада давления | кПа | УУГ № 1 | 0 | 1 | НТ МУП "Тагилэнерго" | Котельная Красного Камня | ул.Тыловая | Нижний Тагил |  | Предприятия ЖКХ | метран
1416807 | 19.06.2025 | 18.06.2030 | Метран-150 CD1 | преобразователи перепада давления | кПа | УУГ № 2 | 0 | 1 | НТ МУП "Тагилэнерго" | Котельная Красного Камня | ул.Тыловая | Нижний Тагил |  | Предприятия ЖКХ | метран
15041186 | 21.02.2025 | 20.02.2030 | RVG G40 (Ду 40, 50) | преобразователи объемного и массового расхода | м3/ч | УУГ № 1 | 0.1 | 1 | НТ МУП "Тагилэнерго" | Котельная Красного Камня | ул.Тыловая | Нижний Тагил |  | Предприятия ЖКХ | RVG
Тюменский ЦСМ | 13.10.2015 |  | Акт соответствия МВИ | Регистратор |  | Соответствует. | 0 | 1 | НТ МУП "Тагилэнерго" | Котельная Красного Камня | ул.Тыловая | Нижний Тагил |  | Предприятия ЖКХ | не СИ
ГАЗЭКС | 30.09.2024 |  | Акт проверки ГРО | Регистратор |  | Соответсвует. | 0 | 1 | НТ МУП "Тагилэнерго" | Котельная Красного Камня | ул.Тыловая | Нижний Тагил |  | Предприятия ЖКХ | не СИ
19189 | 20.10.2025 | 19.10.2029 | СПГ-761 | корректор | м3/ч | УУГ № 2 | 0 | 1 | НТ МУП "Тагилэнерго" | Котельная Красного Камня | ул.Тыловая | Нижний Тагил |  | Предприятия ЖКХ | СПГ
5020154 | 24.05.2022 | 23.05.2030 | СГ 16МТ-1600-40(30) (Ду 150) | преобразователи объемного и массового расхода | м3/ч | УУГ № 2 | 0 | 1 | НТ МУП "Тагилэнерго" | Котельная Красного Камня | ул.Тыловая | Нижний Тагил |  | Предприятия ЖКХ | СГ 16
7731 |  | 10.08.2024 | ТЭКОН 17 | корректор | м3/ч |  | 0 | 1 | ООО "Нижнетагильская птицефабрика" | Промплощадка, ввод № 2 | шоссе Салдинское,67 | Покровское | Пригородный | Сельхозпредприятия | ТЭКОН
29128031 |  | 02.08.2023 | RVG G100 (Ду 50, 80) | преобразователи объемного и массового расхода | м3/ч |  | 0.2 | 1 | ООО "Нижнетагильская птицефабрика" | Промплощадка, ввод № 2 | шоссе Салдинское,67 | Покровское | Пригородный | Сельхозпредприятия | RVG
|  |  | RVG G25 (Ду 40, 50) | преобразователи объемного и массового расхода | м3/ч | Ду 50 | 0.1 | 1 | ООО "Автобан" | Площадка, ул.Металлургов,67 | ул.Металлургов,67 | Екатеринбург |  | Прочие предприятия | RVG
0003/0974 | 28.10.2022 | 27.10.2026 | ТЭКОН 19 | корректор | м3/ч |  | 0.06 | 1 | ИП Смаль Владимир Алексеевич | Тепличный комбинат | в 1 км северо-западнее с. Патруши | Патруши | Сысертский | Прочие предприятия | ТЭКОН
14065754 | 10.08.2023 | 09.08.2028 | RVG G400 (Ду 100, 150) | преобразователи объемного и массового расхода | м3/ч |  | 0.1 | 1 | ИП Смаль Владимир Алексеевич | Тепличный комбинат | в 1 км северо-западнее с. Патруши | Патруши | Сысертский | Прочие предприятия | RVG
2174650 |  | 30.08.2026 | ТСП Метран-206 | преобразователи температуры | о С | газ | 0 | 1 | ИП Смаль Владимир Алексеевич | Тепличный комбинат | в 1 км северо-западнее с. Патруши | Патруши | Сысертский | Прочие предприятия | метран
2174651 |  | 30.08.2026 | ТСП Метран-206 | преобразователи температуры | о С | водух | 0 | 1 | ИП Смаль Владимир Алексеевич | Тепличный комбинат | в 1 км северо-западнее с. Патруши | Патруши | Сысертский | Прочие предприятия | метран
6219817 |  | 07.09.2026 | Метран-150 CDR 2 | преобразователи перепада давления | кПа |  | 0 | 1 | ИП Смаль Владимир Алексеевич | Тепличный комбинат | в 1 км северо-западнее с. Патруши | Патруши | Сысертский | Прочие предприятия | метран
1280346 |  | 29.08.2026 | Метран-150 TAR 2 | преобразователи давления (абс) | МПа |  | 0 | 1 | ИП Смаль Владимир Алексеевич | Тепличный комбинат | в 1 км северо-западнее с. Патруши | Патруши | Сысертский | Прочие предприятия | метран
3124060344 | 08.07.2024 | 07.07.2029 | ЭК-270 | корректор |  |  | 0 | 1 | ООО "ТД "ГРИНВУД" | Котельная | ул.Первомайская,109/пер.Автоматики,1 | Екатеринбург |  | Прочие предприятия | ЭК-2
1112201 | 08.07.2024 | 07.07.2029 | СГ-ЭК-Вз-Р-0,75-40/1,6 | Измерительный комплекс |  |  | 0 | 1 | ООО "ТД "ГРИНВУД" | Котельная | ул.Первомайская,109/пер.Автоматики,1 | Екатеринбург |  | Прочие предприятия | СГ-ЭК
3224060535 | 08.07.2024 | 07.07.2029 | РВГ G25 | преобразователи объемного и массового расхода | м3/ч |  | 0 | 1 | ООО "ТД "ГРИНВУД" | Котельная | ул.Первомайская,109/пер.Автоматики,1 | Екатеринбург |  | Прочие предприятия | рвг
6603 | 15.08.2023 | 14.08.2026 | ТЭКОН 17 | корректор | м3/ч |  | 0 | 1 | ООО ТД "Каменск-Уральский хладокомбинат" | Котельная | ул.Лермонтова,38 | Каменск-Уральский |  | Предприятия легкой, пищевой промышленности | ТЭКОН
27050036 | 05.08.2021 | 04.08.2026 | RVG G25 (Ду 40, 50) | преобразователи объемного и массового расхода | м3/ч |  | 0.1 | 1 | ООО ТД "Каменск-Уральский хладокомбинат" | Котельная | ул.Лермонтова,38 | Каменск-Уральский |  | Предприятия легкой, пищевой промышленности | RVG
3764 | 29.09.2020 | 29.09.2024 | ТПТ-19-1 | преобразователи температуры | о С |  | 0 | 1 | ООО ТД "Каменск-Уральский хладокомбинат" | Котельная | ул.Лермонтова,38 | Каменск-Уральский |  | Предприятия легкой, пищевой промышленности | ТПТ
729538 | 20.02.2024 | 19.02.2025 | ТСП Метран-256t | преобразователи температуры | о С |  | 0 | 1 | ООО ТД "Каменск-Уральский хладокомбинат" | Котельная | ул.Лермонтова,38 | Каменск-Уральский |  | Предприятия легкой, пищевой промышленности | метран
828243 | 29.09.2020 | 29.09.2023 | Метран-100-ДД 1420 | преобразователи перепада давления | кПа | не прошел поверку | 0 | 1 | ООО ТД "Каменск-Уральский хладокомбинат" | Котельная | ул.Лермонтова,38 | Каменск-Уральский |  | Предприятия легкой, пищевой промышленности | метран
828047 |  | 29.09.2023 | Метран-55-ДА 505 | преобразователи давления (абс) | МПа | просрочена | 0 | 1 | ООО ТД "Каменск-Уральский хладокомбинат" | Котельная | ул.Лермонтова,38 | Каменск-Уральский |  | Предприятия легкой, пищевой промышленности | метран
2519330102 | 09.09.2025 | 08.09.2030 | СГ-ТК-Д-25 | Измерительный комплекс |  |  | 0 | 1 | Флорьянович Михаил Петрович | Котельная | ул.Зеленая,3Д | Шувакиш |  | Прочие предприятия | сг-тк
|  |  | нет корректора | корректор |  |  | 0 | 1 | ГБУСО "Краснотурьинская ветстанция" | Ветстанция | ул.Комарова,6 | Краснотурьинск |  | Предприятия финансируемые из областного бюджета | не СИ
1852700 | 02.03.2014 | 02.03.2024 | СГБМ-1,6 | преобразователи объемного и массового расхода | м3/ч |  | 0 | 1 | ГБУСО "Краснотурьинская ветстанция" | Ветстанция | ул.Комарова,6 | Краснотурьинск |  | Предприятия финансируемые из областного бюджета | сгб
2521090044 | 09.03.2021 | 08.03.2026 | СГ-ТК-Д-16 | Измерительный комплекс |  |  | 0 | 1 | Селиванов Александр Дмитриевич | Котельная нежилого здания | ул.З. Космодемьянской 30В | Алапаевск |  | Прочие предприятия | сг-тк
1021090040 | 09.03.2021 | 08.03.2026 | ТС220 | корректор |  |  | 0 | 1 | Селиванов Александр Дмитриевич | Котельная нежилого здания | ул.З. Космодемьянской 30В | Алапаевск |  | Прочие предприятия | ТС-2
1018471008 | 28.11.2018 | 27.11.2023 | ТС220 | корректор |  | магазин не работает с 22.11.2023 | 0 | 1 | Каменское райпо | Магазин №46 | ул.Кирова,36 | Черноусова | Каменский | Прочие предприятия | ТС-2
2518470108 | 28.11.2018 | 27.11.2023 | СГ-ТК-Д-10 | Измерительный комплекс |  | магазин не работает с 22.11.2023 | 0 | 1 | Каменское райпо | Магазин №46 | ул.Кирова,36 | Черноусова | Каменский | Прочие предприятия | сг-тк
06161343 | 13.11.2018 | 12.11.2028 | ВК G6 | преобразователи объемного и массового расхода | м3/ч |  | 0 | 1 | Каменское райпо | Магазин №46 | ул.Кирова,36 | Черноусова | Каменский | Прочие предприятия | ВК
16562 | 09.08.2024 | 08.08.2028 | ТПТ-17-1 | преобразователи температуры | о С | газ | 0 | 1 | АО "Водоканал Свердловской области" | Котельная очистных сооружений хозяйственно-бытовых сточных вод | ул.8 Марта,29 | Верхние Серги | Нижнесергинский | Прочие предприятия | ТПТ
2540350 | 27.05.2025 | 26.05.2030 | Метран-2000 | преобразователи температуры | о С |  | 0 | 1 | АО "Водоканал Свердловской области" | Котельная очистных сооружений хозяйственно-бытовых сточных вод | ул.8 Марта,29 | Верхние Серги | Нижнесергинский | Прочие предприятия | метран
6159030 | 18.01.2022 | 17.01.2027 | Метран-150TA2 | преобразователи давления (абс) | МПа |  | 0.2 | 1 | АО "Водоканал Свердловской области" | Котельная очистных сооружений хозяйственно-бытовых сточных вод | ул.8 Марта,29 | Верхние Серги | Нижнесергинский | Прочие предприятия | метран
6159054 | 17.06.2025 | 16.06.2030 | Метран-150 CD0 | преобразователи перепада давления | кПа |  | 0 | 1 | АО "Водоканал Свердловской области" | Котельная очистных сооружений хозяйственно-бытовых сточных вод | ул.8 Марта,29 | Верхние Серги | Нижнесергинский | Прочие предприятия | метран
1420400024 | 20.06.2025 | 19.06.2030 | RABO G16 (Ду 40, 50) | преобразователи объемного и массового расхода | м3/ч |  | 0 | 1 | АО "Водоканал Свердловской области" | Котельная очистных сооружений хозяйственно-бытовых сточных вод | ул.8 Марта,29 | Верхние Серги | Нижнесергинский | Прочие предприятия | rabo
0002/2341 | 26.08.2024 | 25.08.2028 | ТЭКОН 19-05М | корректор | м3/ч |  | 0.06 | 1 | АО "Водоканал Свердловской области" | Котельная очистных сооружений хозяйственно-бытовых сточных вод | ул.8 Марта,29 | Верхние Серги | Нижнесергинский | Прочие предприятия | ТЭКОН
6237770 | 14.12.2023 | 13.12.2028 | Метран-150 CD1 | преобразователи перепада давления | кПа |  | 0 | 1 | ООО "Нессея" | Нежилое помещение | ул.Лермонтова,40 | Каменск-Уральский |  | Прочие предприятия | метран
2023 | 19.10.2023 | 18.10.2027 | ТПТ-17-1 | преобразователи температуры | о С | газ | 0 | 1 | ООО "Нессея" | Нежилое помещение | ул.Лермонтова,40 | Каменск-Уральский |  | Прочие предприятия | ТПТ
15407 | 21.11.2023 | 20.11.2026 | ТПТ-4-2 | преобразователи температуры | о С | ОВ | 0 | 1 | ООО "Нессея" | Нежилое помещение | ул.Лермонтова,40 | Каменск-Уральский |  | Прочие предприятия | ТПТ
23431685 | 17.11.2023 | 16.11.2028 | МИДА-ДА-15 | преобразователи давления (абс) | МПа |  | 0 | 1 | ООО "Нессея" | Нежилое помещение | ул.Лермонтова,40 | Каменск-Уральский |  | Прочие предприятия | МИДА
|  |  | нет корректора | корректор |  |  | 0 | 1 | Елин Максим Сергеевич | Нежилое помещение | ул.Профсоюзов,15,помещение 89 | Невьянск |  | Прочие предприятия | не СИ
Уралтест | 30.04.2019 |  | Акт соответствия МВИ | Регистратор |  | Соответствует. | 0 | 1 | ФГУП "ПО "Октябрь"" | Блочно-модульная котельная с/к "Олимп" | ул.Ленина,9 | Каменск-Уральский |  | Машиностроительные предприятия | не СИ
6080812 | 19.07.2023 | 18.07.2028 | Метран-150 TAR 2 | преобразователи давления (абс) | МПа |  | 0 | 1 | ФГУП "ПО "Октябрь"" | Блочно-модульная котельная с/к "Олимп" | ул.Ленина,9 | Каменск-Уральский |  | Машиностроительные предприятия | метран
6094335 | 27.11.2023 | 26.11.2028 | Метран-150 CDR 1 | преобразователи перепада давления | кПа |  | 0 | 1 | ФГУП "ПО "Октябрь"" | Блочно-модульная котельная с/к "Олимп" | ул.Ленина,9 | Каменск-Уральский |  | Машиностроительные предприятия | метран
0002/0034 | 24.04.2023 | 23.04.2027 | ТЭКОН 19-05М | корректор | м3/ч |  | 0.06 | 1 | ФГУП "ПО "Октябрь"" | Блочно-модульная котельная с/к "Олимп" | ул.Ленина,9 | Каменск-Уральский |  | Машиностроительные предприятия | ТЭКОН
1419140091 | 17.04.2024 | 16.04.2029 | RABO G65 (Ду 40, 50) | преобразователи объемного и массового расхода | м3/ч |  | 0 | 1 | ФГУП "ПО "Октябрь"" | Блочно-модульная котельная с/к "Олимп" | ул.Ленина,9 | Каменск-Уральский |  | Машиностроительные предприятия | rabo
|  |  | нет корректора | корректор |  |  | 0 | 1 | Арамашевская сельская администрация | Административное здание | ул.Советская,31 | Арамашево | Алапаевский | Предприятия финансируемые из местного бюджета | не СИ
2005265 | 27.03.2017 | 26.03.2023 | "Принц" G4 | преобразователи объемного и массового расхода | м3/ч |  | 0 | 1 | Арамашевская сельская администрация | Административное здание | ул.Советская,31 | Арамашево | Алапаевский | Предприятия финансируемые из местного бюджета | принц
1518070048 | 06.02.2023 | 05.02.2028 | СГ-ЭК-Вз-Р-0,75-100/1,6 | Измерительный комплекс |  |  | 0 | 1 | МБУ "Комбинат специализированного обслуживания" | Площадка, Сибирский тракт | Сибирский тракт, 10 км | Екатеринбург |  | Прочие предприятия | СГ-ЭК
1118070049 | 06.02.2023 | 05.02.2028 | ЕК-270 | корректор |  |  | 0 | 1 | МБУ "Комбинат специализированного обслуживания" | Площадка, Сибирский тракт | Сибирский тракт, 10 км | Екатеринбург |  | Прочие предприятия | ЕК-
1418070031 | 06.02.2023 | 05.02.2028 | RABO G65 (Ду 40, 50) | преобразователи объемного и массового расхода | м3/ч |  | 0 | 1 | МБУ "Комбинат специализированного обслуживания" | Площадка, Сибирский тракт | Сибирский тракт, 10 км | Екатеринбург |  | Прочие предприятия | rabo
5018164 | 05.07.2013 | 04.07.2021 | ВК G25 | преобразователи объемного и массового расхода | м3/ч |  | 0 | 1 | АО "СУГРЭ" | Котельная | ул.Петрова,1 | Верхняя Пышма |  | Прочие предприятия | ВК
Уралтест | 16.07.2025 |  | Акт соответствия МВИ | Регистратор |  | Соответствует. | 0 | 1 | БШЗ-филиал АО "ТВС" | Промплощадка | ул. 8 Марта, 17 | Богданович |  | Прочие промышленные предприятия | не СИ
0003/5093 | 14.02.2025 | 13.02.2029 | ТЭКОН 19-05М | корректор | м3/ч |  | 0.06 | 1 | БШЗ-филиал АО "ТВС" | Промплощадка | ул. 8 Марта, 17 | Богданович |  | Прочие промышленные предприятия | ТЭКОН
3225020110 | 03.03.2025 | 02.03.2030 | РВГ G250 | преобразователи объемного и массового расхода | м3/ч |  | 0 | 1 | БШЗ-филиал АО "ТВС" | Промплощадка | ул. 8 Марта, 17 | Богданович |  | Прочие промышленные предприятия | рвг
1738 | 28.03.2025 | 27.03.2029 | ТПТ-19-2 | преобразователи температуры | о С | газ | 0 | 1 | БШЗ-филиал АО "ТВС" | Промплощадка | ул. 8 Марта, 17 | Богданович |  | Прочие промышленные предприятия | ТПТ
1739 | 28.03.2025 | 27.03.2029 | ТПТ-19-2 | преобразователи температуры | о С | окр. среда | 0 | 1 | БШЗ-филиал АО "ТВС" | Промплощадка | ул. 8 Марта, 17 | Богданович |  | Прочие промышленные предприятия | ТПТ
5751 | 23.05.2025 | 22.05.2029 | ТПТ-15-2 | преобразователи температуры | о С |  | 0 | 1 | ООО "АРМАГ" | Магазин "Кировский" | ул.Советская,91 | Среднеуральск |  | Прочие предприятия | ТПТ
08424771 | 20.03.2023 | 19.03.2026 | МИДА-ДА-13ПК | преобразователи давления (абс) | МПа |  | 0 | 1 | ООО "АРМАГ" | Магазин "Кировский" | ул.Советская,91 | Среднеуральск |  | Прочие предприятия | МИДА
1372301 | 19.05.2025 | 18.05.2030 | Метран-150 CDR 0 | преобразователи перепада давления | кПа |  | 0 | 1 | ООО "АРМАГ" | Магазин "Кировский" | ул.Советская,91 | Среднеуральск |  | Прочие предприятия | метран
0002/1520 | 22.05.2025 | 21.05.2029 | ТЭКОН 19-05М | корректор | м3/ч |  | 0.06 | 1 | ООО "АРМАГ" | Магазин "Кировский" | ул.Советская,91 | Среднеуральск |  | Прочие предприятия | ТЭКОН
14129631 | 17.06.2025 | 16.06.2030 | RVG G25 (Ду 40, 50) | преобразователи объемного и массового расхода | м3/ч |  | 0.1 | 1 | ООО "АРМАГ" | Магазин "Кировский" | ул.Советская,91 | Среднеуральск |  | Прочие предприятия | RVG
Цифровая метрология | 03.10.2023 |  | Акт соответствия МВИ | Регистратор |  | Соответствует. | 0 | 1 | МУП "Теплоснабжающая организация" | Котельная № 3 | ул.Железнодорожная,17а | Камышлов |  | Предприятия ЖКХ | не СИ
0003/1625 | 29.06.2023 | 28.06.2027 | ТЭКОН 19-05М | корректор | м3/ч |  | 0.06 | 1 | МУП "Теплоснабжающая организация" | Котельная № 3 | ул.Железнодорожная,17а | Камышлов |  | Предприятия ЖКХ | ТЭКОН
2923065200 | 27.06.2023 | 26.06.2027 | РГ-Т G250 | преобразователи объемного и массового расхода | м3/ч |  | 0 | 1 | МУП "Теплоснабжающая организация" | Котельная № 3 | ул.Железнодорожная,17а | Камышлов |  | Предприятия ЖКХ | РГ
876010 | 03.08.2020 | 02.08.2025 | Метран-150 TAR 2 | преобразователи давления (абс) | МПа |  | 0 | 1 | МУП "Теплоснабжающая организация" | Котельная № 3 | ул.Железнодорожная,17а | Камышлов |  | Предприятия ЖКХ | метран
876011 | 03.08.2020 | 02.08.2025 | Метран-150 CD1 | преобразователи перепада давления | кПа |  | 0 | 1 | МУП "Теплоснабжающая организация" | Котельная № 3 | ул.Железнодорожная,17а | Камышлов |  | Предприятия ЖКХ | метран
4432 | 06.09.2023 | 05.09.2027 | ТПТ-19-2 | преобразователи температуры | о С | газ | 0 | 1 | МУП "Теплоснабжающая организация" | Котельная № 3 | ул.Железнодорожная,17а | Камышлов |  | Предприятия ЖКХ | ТПТ
1681162 | 24.06.2025 | 23.06.2028 | Метран-75G 2 | преобразователи давления (изб) | МПа |  | 0.5 | 1 | МУП "ТЕПЛОРЕСУРС" | Котельная "Новоисетское" | ул.Советская,2а | Новоисетское | Каменский | Предприятия ЖКХ | метран
3256 | 01.08.2024 | 31.07.2028 | ТПТ-1-3 | преобразователи температуры | о С |  | 0 | 1 | МУП "ТЕПЛОРЕСУРС" | Котельная "Новоисетское" | ул.Советская,2а | Новоисетское | Каменский | Предприятия ЖКХ | ТПТ
3185 | 01.08.2024 | 31.07.2028 | ТПТ-1-3 | преобразователи температуры | о С |  | 0 | 1 | МУП "ТЕПЛОРЕСУРС" | Котельная "Новоисетское" | ул.Советская,2а | Новоисетское | Каменский | Предприятия ЖКХ | ТПТ
СТП Экспертиза | 30.12.2020 |  | Акт соответствия МВИ | Регистратор |  | Соответствует. | 0 | 1 | МУП "ТЕПЛОРЕСУРС" | Котельная "Новоисетское" | ул.Советская,2а | Новоисетское | Каменский | Предприятия ЖКХ | не СИ
4847 | 04.07.2025 | 03.07.2030 | ЭМИС-БАР 143 | преобразователи перепада давления | кПа |  | 0.1 | 1 | МУП "ТЕПЛОРЕСУРС" | Котельная "Новоисетское" | ул.Советская,2а | Новоисетское | Каменский | Предприятия ЖКХ | эмис
0002/2133 | 02.08.2024 | 01.08.2028 | ТЭКОН 19-05М | корректор | м3/ч |  | 0.06 | 1 | МУП "ТЕПЛОРЕСУРС" | Котельная "Новоисетское" | ул.Советская,2а | Новоисетское | Каменский | Предприятия ЖКХ | ТЭКОН
1320350044 | 12.09.2020 | 11.09.2030 | TRZ G160 (Ду 80) | преобразователи объемного и массового расхода | м3/ч |  | 1 | 1 | МУП "ТЕПЛОРЕСУРС" | Котельная "Новоисетское" | ул.Советская,2а | Новоисетское | Каменский | Предприятия ЖКХ | TRZ
1474601 | 08.08.2025 | 07.08.2030 | Метран-150 TAR 2 | преобразователи давления (абс) | МПа |  | 0 | 1 | МУП "ЖКХ" Р.П.АТИГ | Котельная №3, ул.Заводская | ул.Заводская,3а | Атиг | Нижнесергинский | Предприятия ЖКХ | метран
1406487 | 08.08.2025 | 07.08.2030 | Метран-150 CDR 0 | преобразователи перепада давления | кПа |  | 0 | 1 | МУП "ЖКХ" Р.П.АТИГ | Котельная №3, ул.Заводская | ул.Заводская,3а | Атиг | Нижнесергинский | Предприятия ЖКХ | метран
12062644 | 18.05.2022 | 17.05.2027 | RVG G25 (Ду 40, 50) | преобразователи объемного и массового расхода | м3/ч |  | 0.1 | 1 | Паламарчук В.П. | Котельная офисного помещения | ул.Шпагатная,1б | Арамиль | Сысертский | Прочие предприятия | RVG
0001/8751 | 27.07.2021 | 26.07.2025 | ТЭКОН 19-05М | корректор | м3/ч |  | 0.06 | 1 | Паламарчук В.П. | Котельная офисного помещения | ул.Шпагатная,1б | Арамиль | Сысертский | Прочие предприятия | ТЭКОН
2436797 |  | 25.06.2023 | ТСПУ Метран-276 | преобразователи температуры | о С |  | 0.5 | 1 | Паламарчук В.П. | Котельная офисного помещения | ул.Шпагатная,1б | Арамиль | Сысертский | Прочие предприятия | метран
2436796 |  | 25.06.2023 | ТСПУ Метран-276 | преобразователи температуры | о С |  | 0.2 | 1 | Паламарчук В.П. | Котельная офисного помещения | ул.Шпагатная,1б | Арамиль | Сысертский | Прочие предприятия | метран
6077578 |  | 25.06.2023 | Метран-150 ТА | преобразователи давления (абс) | МПа |  | 0 | 1 | Паламарчук В.П. | Котельная офисного помещения | ул.Шпагатная,1б | Арамиль | Сысертский | Прочие предприятия | метран
12301 | 16.04.2024 | 15.04.2026 | ИРВИС-РС4 | Измерительный комплекс | м3/ч |  | 0.5 | 1 | ООО Предприятие "Витек" | Котельная | ул.Титова,33-а | Екатеринбург |  | Прочие предприятия | ирвис
ГУП СО | 06.10.2017 |  | Акт проверки ГРО | Регистратор |  | Не соответствует. | 0 | 1 | МУП "НЕВЬЯНСКИЙ ВОДОКАНАЛ" НМО | КНС № 3 | ул.Володарского,27А | Невьянск |  | Предприятия ЖКХ | не СИ
|  |  | нет корректора | корректор |  |  | 0 | 1 | МУП "НЕВЬЯНСКИЙ ВОДОКАНАЛ" НМО | КНС № 3 | ул.Володарского,27А | Невьянск |  | Предприятия ЖКХ | не СИ
30474054 | 29.04.2013 | 28.04.2023 | ВК G6T | преобразователи объемного и массового расхода | м3/ч |  | 0 | 1 | МУП "НЕВЬЯНСКИЙ ВОДОКАНАЛ" НМО | КНС № 3 | ул.Володарского,27А | Невьянск |  | Предприятия ЖКХ | ВК
1519460002 | 18.11.2019 | 17.11.2024 | СГ-ЭК-Вз-Р-0,75-40/1,6 | Измерительный комплекс |  |  | 0 | 1 | ООО "ЖБИ - СЕРВИС" | Площадка | ул.Старых Большевиков,2 | Екатеринбург |  | Прочие предприятия | СГ-ЭК
1119460007 | 18.11.2019 | 17.11.2024 | ЕК-270 | корректор |  |  | 0 | 1 | ООО "ЖБИ - СЕРВИС" | Площадка | ул.Старых Большевиков,2 | Екатеринбург |  | Прочие предприятия | ЕК-
1419460004 | 12.11.2019 | 11.11.2024 | RABO G25 (Ду 40, 50) | преобразователи объемного и массового расхода | м3/ч |  | 0 | 1 | ООО "ЖБИ - СЕРВИС" | Площадка | ул.Старых Большевиков,2 | Екатеринбург |  | Прочие предприятия | rabo
|  |  | нет корректора | корректор |  |  | 0 | 1 | ООО "Горизонт" (Невьянск, Екатеринбург) | Промплощадка | ул.Железнодорожная,2а/1 | Невьянск |  | Прочие предприятия | не СИ
06842259 | 19.08.2020 | 18.08.2030 | ВК G6T | преобразователи объемного и массового расхода | м3/ч | Генераторная № 1 | 0 | 1 | ООО "Горизонт" (Невьянск, Екатеринбург) | Промплощадка | ул.Железнодорожная,2а/1 | Невьянск |  | Прочие предприятия | ВК
40670227 | 18.02.2021 | 17.02.2031 | ВК G25T | преобразователи объемного и массового расхода | м3/ч | Генераторная № 2 | 0 | 1 | ООО "Горизонт" (Невьянск, Екатеринбург) | Промплощадка | ул.Железнодорожная,2а/1 | Невьянск |  | Прочие предприятия | ВК
06842257 | 19.08.2020 | 18.08.2030 | ВК G6T | преобразователи объемного и массового расхода | м3/ч | Генераторная № 1 | 0 | 1 | ООО "Горизонт" (Невьянск, Екатеринбург) | Промплощадка | ул.Железнодорожная,2а/1 | Невьянск |  | Прочие предприятия | ВК
8318 | 18.06.2024 | 17.06.2027 | ТПТ-4-2 | преобразователи температуры | о С | воздух | 0 | 1 | АО "РЕГИОНГАЗ-ИНВЕСТ" | Котельная № 20 "Рассвет" | ул.Ачитская,14 | Красноуфимск |  | Предприятия ЖКХ | ТПТ
Цифровая метрология | 30.11.2021 |  | Акт соответствия МВИ | Регистратор |  | Соответствует. | 0 | 1 | АО "РЕГИОНГАЗ-ИНВЕСТ" | Котельная № 20 "Рассвет" | ул.Ачитская,14 | Красноуфимск |  | Предприятия ЖКХ | не СИ
21317618 | 03.07.2026 | 02.07.2031 | МИДА-ДА-13П | преобразователи давления (абс) | МПа |  | 0 | 1 | АО "РЕГИОНГАЗ-ИНВЕСТ" | Котельная № 20 "Рассвет" | ул.Ачитская,14 | Красноуфимск |  | Предприятия ЖКХ | МИДА
8021 | 02.07.2026 | 01.07.2031 | ЭМИС-БАР 143 | преобразователи перепада давления | кПа |  | 0.1 | 1 | АО "РЕГИОНГАЗ-ИНВЕСТ" | Котельная № 20 "Рассвет" | ул.Ачитская,14 | Красноуфимск |  | Предприятия ЖКХ | эмис
1421320108 | 15.06.2026 | 14.06.2031 | RABO G65 (Ду 40, 50) | преобразователи объемного и массового расхода | м3/ч |  | 0 | 1 | АО "РЕГИОНГАЗ-ИНВЕСТ" | Котельная № 20 "Рассвет" | ул.Ачитская,14 | Красноуфимск |  | Предприятия ЖКХ | rabo
|  |  | нет корректора | корректор |  |  | 0 | 1 | ООО Управляющая компания "КОНСУЛ" | Офис | ул.Ленина,5а | Первоуральск |  | Прочие предприятия | не СИ
8150929 | 27.07.2018 | 26.07.2026 | СГМН-1-1-1-G6 | преобразователи объемного и массового расхода | м3/ч |  | 0 | 1 | ООО Управляющая компания "КОНСУЛ" | Офис | ул.Ленина,5а | Первоуральск |  | Прочие предприятия | сгмн
83368105 | 23.01.2021 | 22.01.2031 | СГД-G4 | преобразователи объемного и массового расхода | м3/ч | установлен 15.02.2021 | 0 | 1 | Назарова Татьяна Геннадьевна | Нежилое помещение (магазин)г.Невьянск,ул.Малышева | ул.Малышева,12б | Невьянск |  | Прочие предприятия | СГД-
04701209 |  | 18.05.2026 | ВК G2,5Т | преобразователи объемного и массового расхода | м3/ч |  | 0 | 1 | ИП Вяткин Артем Юрьевич | Кафе | ул.Льва Толстого,42/9 | Серов |  | Прочие предприятия | ВК
|  |  | СГ-ЭК-Вз-Р-0,75-40/1,6 | Измерительный комплекс |  |  | 0 | 1 | ГАУЗ СО "СОКБ №1" | Котельная | ул.Волгоградская,185 | Екатеринбург |  | Предприятия финансируемые из областного бюджета | СГ-ЭК
|  |  | ЕК-270 | корректор |  |  | 0 | 1 | ГАУЗ СО "СОКБ №1" | Котельная | ул.Волгоградская,185 | Екатеринбург |  | Предприятия финансируемые из областного бюджета | ЕК-
1419140083 |  |  | RABO G25 (Ду 40, 50) | преобразователи объемного и массового расхода | м3/ч |  | 0 | 1 | ГАУЗ СО "СОКБ №1" | Котельная | ул.Волгоградская,185 | Екатеринбург |  | Предприятия финансируемые из областного бюджета | rabo
|  |  | нет корректора | корректор |  |  | 0 | 1 | МКУ "Управление городского хозяйства" | Вечный огонь | ул.Победы, Монумент-обелиск | Лесной |  | Предприятия финансируемые из местного бюджета | не СИ
894277 | 11.09.2024 | 10.09.2026 | Метран-55-ДА 505 | преобразователи давления (абс) | МПа |  | 0 | 1 | ОАО ПТК "Свердловскстройтранс"(Североуральск) | Котельная | ул. Рудничная, 31 | Североуральск |  | Транспортные предприятия | метран
0002/1845 | 11.09.2024 | 11.09.2028 | ТЭКОН 19-05М | корректор | м3/ч |  | 0.06 | 1 | ОАО ПТК "Свердловскстройтранс"(Североуральск) | Котельная | ул. Рудничная, 31 | Североуральск |  | Транспортные предприятия | ТЭКОН
1216082622 | 11.02.2025 | 10.02.2030 | RVG G40 (Ду 40, 50) | преобразователи объемного и массового расхода | м3/ч |  | 0.1 | 1 | ОАО ПТК "Свердловскстройтранс"(Североуральск) | Котельная | ул. Рудничная, 31 | Североуральск |  | Транспортные предприятия | RVG
876405 | 16.08.2023 | 15.08.2027 | Метран-150 CDR 0 | преобразователи перепада давления | кПа |  | 0 | 1 | ОАО ПТК "Свердловскстройтранс"(Североуральск) | Котельная | ул. Рудничная, 31 | Североуральск |  | Транспортные предприятия | метран
760032 | 11.09.2024 | 10.09.2025 | ТСП Метран-256t | преобразователи температуры | о С |  | 0 | 1 | ОАО ПТК "Свердловскстройтранс"(Североуральск) | Котельная | ул. Рудничная, 31 | Североуральск |  | Транспортные предприятия | метран
0002/0949 | 21.09.2023 | 20.09.2027 | ТЭКОН 19-05М | корректор | м3/ч |  | 0.06 | 1 | АО "СВИНОКОМПЛЕКС "УРАЛЬСКИЙ" | Котельная Откорм 2 | Богдановичский район, 6 км автодороги с.Волковское-с.Ильинское | Богданович |  | Сельхозпредприятия | ТЭКОН
А636118 | 10.12.2024 | 09.12.2029 | СДВ-Д-Ex-10 | преобразователи давления (раз) | кПа |  | 0.25 | 1 | АО "СВИНОКОМПЛЕКС "УРАЛЬСКИЙ" | Котельная Откорм 2 | Богдановичский район, 6 км автодороги с.Волковское-с.Ильинское | Богданович |  | Сельхозпредприятия | СДВ
1640607 | 25.09.2024 | 24.09.2029 | Метран-75А 2 | преобразователи давления (абс) | МПа |  | 0.5 | 1 | АО "СВИНОКОМПЛЕКС "УРАЛЬСКИЙ" | Котельная Откорм 2 | Богдановичский район, 6 км автодороги с.Волковское-с.Ильинское | Богданович |  | Сельхозпредприятия | метран
743 | 20.02.2023 | 20.02.2026 | ТПТ-6-3 | преобразователи температуры | о С |  | 0 | 1 | ООО "Инфратест-тепловизионные технологии" | Научно-производственное здание по сборке мебели | ул.Кольцевая, дом 4/5 | Березовский |  | Прочие предприятия | ТПТ
003/1086 | 17.02.2023 | 16.02.2027 | ТЭКОН 19-05М | корректор | м3/ч |  | 0.06 | 1 | ООО "Инфратест-тепловизионные технологии" | Научно-производственное здание по сборке мебели | ул.Кольцевая, дом 4/5 | Березовский |  | Прочие предприятия | ТЭКОН
16691519 | 07.03.2019 | 06.03.2027 | ВК G4 ETe | корректор |  |  | 0 | 1 | Романов Владимир Леонидович | Магазин | ул.Васильева,1А (кад. №66:28:2901011:1) | Талица |  | Прочие предприятия | ВК
16691519 | 07.03.2019 | 06.03.2027 | ВК G4 ETe | преобразователи объемного и массового расхода | м3/ч |  | 0 | 1 | Романов Владимир Леонидович | Магазин | ул.Васильева,1А (кад. №66:28:2901011:1) | Талица |  | Прочие предприятия | ВК
|  |  | нет корректора | корректор |  |  | 0 | 1 | МРОМ Нур п. Октябрьский | Котельная мечети | ул.Маяковского,1а | Октябрьский | Сысертский | Культовые учреждения | не СИ
03815082 | 05.07.2024 | 04.07.2034 | ВК G4T | преобразователи объемного и массового расхода | м3/ч |  | 0 | 1 | МРОМ Нур п. Октябрьский | Котельная мечети | ул.Маяковского,1а | Октябрьский | Сысертский | Культовые учреждения | ВК
|  |  | нет корректора | корректор |  |  | 0 | 1 | ИП Потоскуев Владимир Владимирович | Магазин "У башни" | ул.Полярников.1 | Буланаш | Артемовский | Прочие предприятия | не СИ
06785102 | 01.06.2020 | 31.05.2030 | ВК G2,5Т | преобразователи объемного и массового расхода | м3/ч |  | 0 | 1 | ИП Потоскуев Владимир Владимирович | Магазин "У башни" | ул.Полярников.1 | Буланаш | Артемовский | Прочие предприятия | ВК
|  |  | нет корректора | корректор |  |  | 0 | 1 | ООО "НПП "ТЕПЛОТЕХНОЛОГИЯ" | Производственный цех металлоконструкций | ул.Чапаева,39/2г | Березовский |  | Прочие промышленные предприятия | не СИ
?/0492 |  |  | ТЭКОН 19-05М | корректор | м3/ч |  | 0.06 | 1 | ООО "Звездный дар" | Котельная торгового центра | Березовский тракт,15 | Березовский |  | Прочие предприятия | ТЭКОН
14097782 |  |  | RVG G16 (Ду 40, 50) | преобразователи объемного и массового расхода | м3/ч |  | 0.1 | 1 | ООО "Звездный дар" | Котельная торгового центра | Березовский тракт,15 | Березовский |  | Прочие предприятия | RVG
2234750 |  |  | ТСП Метран-256t | преобразователи температуры | о С | газ | 0 | 1 | ООО "Звездный дар" | Котельная торгового центра | Березовский тракт,15 | Березовский |  | Прочие предприятия | метран
2234751 |  |  | ТСП Метран-256t | преобразователи температуры | о С | воздух | 0 | 1 | ООО "Звездный дар" | Котельная торгового центра | Березовский тракт,15 | Березовский |  | Прочие предприятия | метран
1368451 |  |  | Метран-150 ТА | преобразователи давления (абс) | МПа |  | 0 | 1 | ООО "Звездный дар" | Котельная торгового центра | Березовский тракт,15 | Березовский |  | Прочие предприятия | метран
41049319 | 15.06.2021 | 14.06.2031 | ВК G10 | преобразователи объемного и массового расхода | м3/ч |  | 0 | 1 | Аврутина Валентина Борисовна | Теплогенераторная здания | ул.Кирова,1-и (кад.№66:27:1102002:58) | Тавда |  | Прочие предприятия | ВК
2520260005 | 29.06.2020 | 28.06.2025 | СГ-ТК-Д-6 | Измерительный комплекс |  |  | 0 | 1 | ММРО № 1356 НУР Новолялинского района Свердловской области | Здание мечети | ул.Карла Либкнехта,3Б | Новая Ляля |  | Культовые учреждения | сг-тк
1020260005 | 26.06.2020 | 25.06.2025 | ТС220 | корректор |  |  | 0 | 1 | ММРО № 1356 НУР Новолялинского района Свердловской области | Здание мечети | ул.Карла Либкнехта,3Б | Новая Ляля |  | Культовые учреждения | ТС-2
06814923 | 25.06.2020 | 24.06.2030 | ВК G4 | преобразователи объемного и массового расхода | м3/ч |  | 0 | 1 | ММРО № 1356 НУР Новолялинского района Свердловской области | Здание мечети | ул.Карла Либкнехта,3Б | Новая Ляля |  | Культовые учреждения | ВК
1117075745 | 04.07.2022 | 03.07.2027 | ЕК-270 | корректор |  |  | 0 | 1 | ГАУЗ СО "СОКПБ" | Котельная | Сибирский тракт,8 км | Екатеринбург |  | Предприятия финансируемые из областного бюджета | ЕК-
1217076566 | 04.07.2022 | 03.07.2027 | RVG G250 (Ду 80, 100) | преобразователи объемного и массового расхода | м3/ч |  | 0.1 | 1 | ГАУЗ СО "СОКПБ" | Котельная | Сибирский тракт,8 км | Екатеринбург |  | Предприятия финансируемые из областного бюджета | RVG
1517075271 | 04.07.2022 | 03.07.2027 | СГ-ЭКВз-Р-400/1,6 (Ду 80) | преобразователи объемного и массового расхода | м3/ч |  | 0 | 1 | ГАУЗ СО "СОКПБ" | Котельная | Сибирский тракт,8 км | Екатеринбург |  | Предприятия финансируемые из областного бюджета | СГ-ЭК
1418210020 | 01.01.2018 | 01.01.2023 | RABO G16 (Ду 40, 50) | преобразователи объемного и массового расхода | м3/ч | УЗЕЛ В ПРОЦЕССЕ РЕКОНСТРУКЦИИ | 0 | 1 | ООО "Предприятие Надежда" | Котельная производственных помещений | ул.Огнеупорщиков,19а | Верхняя Пышма |  | Прочие предприятия | rabo
Уралтест | 02.12.2015 |  | Акт соответствия МВИ | Регистратор |  | С замечаниями. | 0 | 1 | Свердловская дирекция по эксплуатации зданий и сооружений-СП СЖД-филиала ОАО "РЖД" | Котельная вагонного участка Нижний Тагил | ст.Серов-Сортировочный,полоса отвода 195 км | Серов |  | Транспортные предприятия | не СИ
1304246 | 06.09.2023 | 05.09.2028 | СГ-ЭК-Вз-Р-0,75-100/1,6 | Измерительный комплекс |  |  | 0 | 1 | Свердловская дирекция по эксплуатации зданий и сооружений-СП СЖД-филиала ОАО "РЖД" | Котельная вагонного участка Нижний Тагил | ст.Серов-Сортировочный,полоса отвода 195 км | Серов |  | Транспортные предприятия | СГ-ЭК
13110886 | 06.09.2023 | 05.09.2028 | ЕК-270 | корректор |  |  | 0 | 1 | Свердловская дирекция по эксплуатации зданий и сооружений-СП СЖД-филиала ОАО "РЖД" | Котельная вагонного участка Нижний Тагил | ст.Серов-Сортировочный,полоса отвода 195 км | Серов |  | Транспортные предприятия | ЕК-
13048577 | 06.09.2023 | 05.09.2028 | RVG G100 (Ду 50, 80) | преобразователи объемного и массового расхода | м3/ч |  | 0.2 | 1 | Свердловская дирекция по эксплуатации зданий и сооружений-СП СЖД-филиала ОАО "РЖД" | Котельная вагонного участка Нижний Тагил | ст.Серов-Сортировочный,полоса отвода 195 км | Серов |  | Транспортные предприятия | RVG
0787 | 29.08.2025 | 28.08.2027 | ТЭКОН 17 | корректор | м3/ч |  | 0 | 1 | МУП Горкомсети | Котельная | ул.Кунарская,8 | Сухой Лог |  | Прочие предприятия | ТЭКОН
3095689 | 25.06.2026 | 24.06.2031 | СГ 16М-100-40(30) (Ду 50) | преобразователи объемного и массового расхода | м3/ч |  | 0 | 1 | МУП Горкомсети | Котельная | ул.Кунарская,8 | Сухой Лог |  | Прочие предприятия | СГ 16
5625 | 17.06.2024 | 16.06.2029 | ТСП-Н | преобразователи температуры | о С |  | 0 | 1 | МУП Горкомсети | Котельная | ул.Кунарская,8 | Сухой Лог |  | Прочие предприятия | ТСП
81613251046084571 | 01.11.2025 | 01.11.2030 | ОВЕН ПД100-ДИ 0,6 | преобразователи давления (изб) | МПа |  | 0.5 | 1 | МУП Горкомсети | Котельная | ул.Кунарская,8 | Сухой Лог |  | Прочие предприятия | овен
4214 | 19.08.2025 | 18.08.2027 | ТЭКОН 17 | корректор | м3/ч |  | 0 | 1 | ООО "Богдановичские очистные сооружения" | Очистные сооружения | ул. 8 Марта, 37 | Богданович |  | Прочие предприятия | ТЭКОН
13070341 | 26.06.2023 | 25.06.2028 | RVG G16 (Ду 40, 50) | преобразователи объемного и массового расхода | м3/ч |  | 0.1 | 1 | ООО "Богдановичские очистные сооружения" | Очистные сооружения | ул. 8 Марта, 37 | Богданович |  | Прочие предприятия | RVG
19109 | 16.06.2023 | 15.06.2026 | ТПТ-4-2 | преобразователи температуры | о С |  | 0 | 1 | ООО "Богдановичские очистные сооружения" | Очистные сооружения | ул. 8 Марта, 37 | Богданович |  | Прочие предприятия | ТПТ
1339928 | 23.07.2024 | 22.07.2029 | Метран-150 CD0 | преобразователи перепада давления | кПа |  | 0 | 1 | ООО "Богдановичские очистные сооружения" | Очистные сооружения | ул. 8 Марта, 37 | Богданович |  | Прочие предприятия | метран
Уралтест | 31.10.2019 |  | Акт соответствия МВИ | Регистратор |  | Не соответствует. | 0 | 1 | ООО "Террикон" | Котельная | пер.Речной,2б | Арамиль | Сысертский | Прочие предприятия | не СИ
0002/0505 | 12.07.2023 | 11.07.2027 | ТЭКОН 19-05М | корректор | м3/ч |  | 0.06 | 1 | ООО "Террикон" | Котельная | пер.Речной,2б | Арамиль | Сысертский | Прочие предприятия | ТЭКОН
6390/2017 | 03.07.2024 | 02.07.2030 | РСГ Сигнал G16 | преобразователи объемного и массового расхода | м3/ч |  | 0 | 1 | ООО "Террикон" | Котельная | пер.Речной,2б | Арамиль | Сысертский | Прочие предприятия | РСГ
2503098 | 24.06.2024 | 23.06.2029 | Метран-2000 | преобразователи температуры | о С |  | 0 | 1 | ООО "Террикон" | Котельная | пер.Речной,2б | Арамиль | Сысертский | Прочие предприятия | метран
2503095 | 24.06.2024 | 23.06.2029 | Метран-2000 | преобразователи температуры | о С |  | 0 | 1 | ООО "Террикон" | Котельная | пер.Речной,2б | Арамиль | Сысертский | Прочие предприятия | метран
1632217 | 02.07.2024 | 01.07.2027 | Метран-75А 2 | преобразователи давления (абс) | МПа |  | 0.5 | 1 | ООО "Террикон" | Котельная | пер.Речной,2б | Арамиль | Сысертский | Прочие предприятия | метран
1592782 | 20.06.2023 | 19.06.2028 | Метран-75А 2 | преобразователи давления (абс) | МПа |  | 0.5 | 1 | ООО "Комфортный город" | Котельная ул.Краснодеревцев | ул. Краснодеревцев,37 | Бобровский | Сысертский | Предприятия ЖКХ | метран
10180029 | 26.06.2023 | 25.06.2028 | Элемер-100-ДД 1411М (МЕ) | преобразователи перепада давления | кПа |  | 0 | 1 | ООО "Комфортный город" | Котельная ул.Краснодеревцев | ул. Краснодеревцев,37 | Бобровский | Сысертский | Предприятия ЖКХ | элемер-1
18140 | 06.07.2024 | 05.07.2027 | ТПТ-6-3 | преобразователи температуры | о С | Газ | 0 | 1 | ООО "Комфортный город" | Котельная ул.Краснодеревцев | ул. Краснодеревцев,37 | Бобровский | Сысертский | Предприятия ЖКХ | ТПТ
18141 | 06.07.2024 | 05.07.2027 | ТПТ-6-3 | преобразователи температуры | о С | Окружающая среда | 0 | 1 | ООО "Комфортный город" | Котельная ул.Краснодеревцев | ул. Краснодеревцев,37 | Бобровский | Сысертский | Предприятия ЖКХ | ТПТ
|  |  | нет корректора | корректор |  |  | 0 | 1 | ИП Козыренко Николай Сергеевич | Ветклиника | ул.Ленина,152 | Первоуральск |  | Прочие предприятия | не СИ
2044668 | 04.07.2022 | 03.07.2032 | СГМН-1-1-1-G6 | преобразователи объемного и массового расхода | м3/ч |  | 0 | 1 | ИП Козыренко Николай Сергеевич | Ветклиника | ул.Ленина,152 | Первоуральск |  | Прочие предприятия | сгмн
0001/9251 | 10.08.2026 | 09.08.2030 | ТЭКОН 19-05М | корректор | м3/ч |  | 0.06 | 1 | ООО "Комфортный город" | Котельная ул.Краснодеревцев | ул. Краснодеревцев,37 | Бобровский | Сысертский | Предприятия ЖКХ | ТЭКОН
1218400034 | 23.06.2023 | 22.06.2028 | RVG G25 (Ду 40, 50) | преобразователи объемного и массового расхода | м3/ч |  | 0.1 | 1 | ООО "Комфортный город" | Котельная ул.Краснодеревцев | ул. Краснодеревцев,37 | Бобровский | Сысертский | Предприятия ЖКХ | RVG
1521350016 | 21.08.2024 | 20.08.2029 | СГ-ЭК-Вз-Р-0,75-160/1,6 | Измерительный комплекс | м3/ч |  | 0 | 1 | Свердловская дирекция по эксплуатации зданий и сооружений-СП СЖД-филиала ОАО "РЖД" | Котельная ЭЧ-12 по ул.Куйбышева | ул. Куйбышева, 173 | Екатеринбург |  | Транспортные предприятия | СГ-ЭК
2607183 | 02.09.2025 | 01.09.2030 | СГ-ЭКвз-Р-0,2-400/1,6 | Измерительный комплекс |  |  | 0 | 1 | ООО "ТОР" | Торгово-развлекательный центр | ул.Суворова,24 | Каменск-Уральский |  | Прочие предприятия | СГ-ЭК
26074534 | 02.09.2025 | 01.09.2029 | RVG G250 (Ду 80, 100) | преобразователи объемного и массового расхода | м3/ч |  | 0.1 | 1 | ООО "ТОР" | Торгово-развлекательный центр | ул.Суворова,24 | Каменск-Уральский |  | Прочие предприятия | RVG
1404295 | 01.07.2026 | 30.06.2031 | СГ-ЭКвз-Р-0,75-160/1,6 | Измерительный комплекс |  |  | 0 | 1 | ООО "ЭНЕРГО - АР" | Производственно-отопительная котельная | ул.Шефская,2-а/7 | Екатеринбург |  | Прочие предприятия | СГ-ЭК
14115362 | 01.07.2026 | 30.06.2031 | ЕК-270 | корректор |  |  | 0 | 1 | ООО "ЭНЕРГО - АР" | Производственно-отопительная котельная | ул.Шефская,2-а/7 | Екатеринбург |  | Прочие предприятия | ЕК-
14024040 | 01.07.2026 | 30.06.2031 | RVG G100 (Ду 50, 80) | преобразователи объемного и массового расхода | м3/ч |  | 0.2 | 1 | ООО "ЭНЕРГО - АР" | Производственно-отопительная котельная | ул.Шефская,2-а/7 | Екатеринбург |  | Прочие предприятия | RVG
|  |  | ТЭКОН 17 | корректор | м3/ч | RS 422/485 | 0 | 1 | ООО Спецремстрой | Котельная | ул.Шефская,2а,стр.7 | Екатеринбург |  | Прочие предприятия | ТЭКОН
8093064 | 07.08.2024 | 07.08.2027 | СГ 16М-200-40(30) (Ду 80) | преобразователи объемного и массового расхода | м3/ч |  | 0 | 1 | ООО "ЗЕМЛЯ САЖИНСКАЯ" | Зерносушильный комплекс | ул. Волкова | Сажино | Артинский | Сельхозпредприятия | СГ 16
|  |  | нет корректора | корректор |  |  | 0 | 1 | ООО "ЗЕМЛЯ САЖИНСКАЯ" | Зерносушильный комплекс | ул. Волкова | Сажино | Артинский | Сельхозпредприятия | не СИ
|  |  | СГ 16М-100-40(30) (Ду 50) | преобразователи объемного и массового расхода | м3/ч |  | 0 | 1 | ООО Спецремстрой | Котельная | ул.Шефская,2а,стр.7 | Екатеринбург |  | Прочие предприятия | СГ 16
|  |  | ТСМУ Метран 254 | преобразователи температуры | о С |  | 0.1 | 1 | ООО Спецремстрой | Котельная | ул.Шефская,2а,стр.7 | Екатеринбург |  | Прочие предприятия | метран
|  |  | Метран-55-ДИ 515 | преобразователи давления (изб) | МПа |  | 0 | 1 | ООО Спецремстрой | Котельная | ул.Шефская,2а,стр.7 | Екатеринбург |  | Прочие предприятия | метран
5139 | 02.08.2023 | 01.08.2027 | ТПТ-1-3 | преобразователи температуры | о С |  | 0 | 1 | ИП Вершинин Валентин Петрович | Котельная | ул.Кольцевая,4/9 | Березовский |  | Прочие предприятия | ТПТ
2904 | 11.07.2025 | 10.07.2028 | ТПТ-4-2 | преобразователи температуры | о С |  | 0 | 1 | ИП Вершинин Валентин Петрович | Котельная | ул.Кольцевая,4/9 | Березовский |  | Прочие предприятия | ТПТ
15072582 | 30.07.2025 | 29.07.2030 | RVG G16 (Ду 40, 50) | преобразователи объемного и массового расхода | м3/ч |  | 0.1 | 1 | ИП Вершинин Валентин Петрович | Котельная | ул.Кольцевая,4/9 | Березовский |  | Прочие предприятия | RVG
0001/3646 | 21.08.2023 | 20.08.2027 | ТЭКОН 19-05М | корректор | м3/ч |  | 0.06 | 1 | ИП Вершинин Валентин Петрович | Котельная | ул.Кольцевая,4/9 | Березовский |  | Прочие предприятия | ТЭКОН
1422309 | 26.06.2025 | 25.06.2030 | Метран-150 CD0 | преобразователи перепада давления | кПа |  | 0 | 1 | ИП Вершинин Валентин Петрович | Котельная | ул.Кольцевая,4/9 | Березовский |  | Прочие предприятия | метран
1422074 | 26.06.2025 | 25.06.2030 | Метран-150 TAR 2 | преобразователи давления (абс) | МПа |  | 0 | 1 | ИП Вершинин Валентин Петрович | Котельная | ул.Кольцевая,4/9 | Березовский |  | Прочие предприятия | метран
3225040265 | 06.05.2025 | 05.05.2030 | РВГ G400 | преобразователи объемного и массового расхода | м3/ч | После врезки Лотовой УИГ стал технологическим | 0 | 1 | МКУ "Управление городского хозяйства" | Асфальтовая установка "Триумф-1000" | ул.Мамина-Сибиряка,2 | Лесной |  | Предприятия финансируемые из местного бюджета | рвг
3325040154 | 06.05.2025 | 05.05.2030 | СГ-ЭКВз-Р-0,2-650/1,6 (Ду 100) | преобразователи объемного и массового расхода | м3/ч |  | 0 | 1 | МКУ "Управление городского хозяйства" | Асфальтовая установка "Триумф-1000" | ул.Мамина-Сибиряка,2 | Лесной |  | Предприятия финансируемые из местного бюджета | СГ-ЭК
1521220025 | 06.07.2026 | 05.07.2031 | СГ-ЭКвз-Р-0,2-25/1,6 | Измерительный комплекс |  |  | 0 | 1 | ООО "С-ПАРУС" | Котельная | ул.Бисертская,132,литер И | Екатеринбург |  | Прочие предприятия | СГ-ЭК
1121220025 | 06.07.2026 | 05.07.2031 | ЕК-270 | корректор |  |  | 0 | 1 | ООО "С-ПАРУС" | Котельная | ул.Бисертская,132,литер И | Екатеринбург |  | Прочие предприятия | ЕК-
1421220030 | 06.07.2026 | 05.07.2031 | RABO G16 (Ду 40, 50) | преобразователи объемного и массового расхода | м3/ч |  | 0 | 1 | ООО "С-ПАРУС" | Котельная | ул.Бисертская,132,литер И | Екатеринбург |  | Прочие предприятия | rabo
|  |  | нет корректора | корректор |  |  | 0 | 1 | Минеева И.А. | Нежилое помещение | ул.Союзов,2, пом.№3 | Кушва |  | Прочие предприятия | не СИ
2016635 | 10.01.2022 | 09.01.2030 | ОМЕГА-М G4 | преобразователи объемного и массового расхода | м3/ч |  | 0 | 1 | Минеева И.А. | Нежилое помещение | ул.Союзов,2, пом.№3 | Кушва |  | Прочие предприятия | омега
Уралтест | 24.08.2018 |  | Акт соответствия МВИ | Регистратор |  | Соответствует. | 0 | 1 | ООО "Новые технологии" | Водогрейная газовая котельная 27,9 МВт с инженерными сетями | ул.Фомина,247а | Верхняя Тура |  | Предприятия ЖКХ | не СИ
01658 | 10.09.2024 | 09.09.2030 | ФЛОУГАЗ | корректор |  |  | 0 | 1 | ООО "Новые технологии" | Водогрейная газовая котельная 27,9 МВт с инженерными сетями | ул.Фомина,247а | Верхняя Тура |  | Предприятия ЖКХ | флоугаз
23728 | 10.09.2024 | 09.09.2030 | СТГ-100-650 | преобразователи объемного и массового расхода | м3/ч |  | 0 | 1 | ООО "Новые технологии" | Водогрейная газовая котельная 27,9 МВт с инженерными сетями | ул.Фомина,247а | Верхняя Тура |  | Предприятия ЖКХ | СТГ-
10091 | 10.09.2024 | 09.09.2030 | КИ-СТГ-ТС-2-9-100/650-1А | Измерительный комплекс | м3/ч |  | 0 | 1 | ООО "Новые технологии" | Водогрейная газовая котельная 27,9 МВт с инженерными сетями | ул.Фомина,247а | Верхняя Тура |  | Предприятия ЖКХ | СТГ-
1519180005 | 25.06.2024 | 24.06.2029 | СГ-ЭКвз-Р-0,2-100/1,6 | Измерительный комплекс |  |  | 0 | 1 | ИП Ганиенко В.В. | Котельная,литер П | ул.Монтажников,24,литер П | Екатеринбург |  | Прочие предприятия | СГ-ЭК
06379858 | 20.03.2019 | 19.03.2029 | ВК G4T | преобразователи объемного и массового расхода | м3/ч |  | 0 | 1 | ООО "Групп Стройте с нами" | Магазин "Стройте с нами" | ул.Первомайская | Балтым |  | Прочие предприятия | ВК
0002/0709 | 04.03.2024 | 03.03.2028 | ТЭКОН 19-05М | корректор | м3/ч |  | 0.06 | 1 | ООО "Групп Стройте с нами" | Магазин "Стройте с нами" | ул.Первомайская | Балтым |  | Прочие предприятия | ТЭКОН
|  |  | ТЭКОН 17 | корректор | м3/ч |  | 0 | 1 | ООО "УВМ УРАЛ" | Котельная | ул.Новинская,3 | Екатеринбург |  | Металлургические предприятия | ТЭКОН
3193 | 09.06.2025 | 08.06.2029 | ТПТ-15-2 | преобразователи температуры | о С |  | 0 | 1 | ИП Варляева Клавдия Евгеньевна | Котельная центра "Демидов" | ул.Ленина,23А | Невьянск |  | Прочие предприятия | ТПТ
7082 | 09.06.2025 | 08.06.2029 | ТПТ-15-2 | преобразователи температуры | о С |  | 0 | 1 | ИП Варляева Клавдия Евгеньевна | Котельная центра "Демидов" | ул.Ленина,23А | Невьянск |  | Прочие предприятия | ТПТ
4516 | 19.07.2021 | 18.07.2023 | ТЭКОН 17 | корректор | м3/ч |  | 0 | 1 | МУП "ТЕПЛОСНАБЖАЮЩАЯ ОРГАНИЗАЦИЯ МО БОГДАНОВИЧ" | Котельная № 6 | ул.Рудничная,43а | Байны | Богдановичский | Предприятия ЖКХ | ТЭКОН
51957 | 13.10.2020 | 12.10.2023 | ДРГ.М-400 (Ду 80 мм) | преобразователи объемного и массового расхода | м3/ч |  | 0 | 1 | МУП "ТЕПЛОСНАБЖАЮЩАЯ ОРГАНИЗАЦИЯ МО БОГДАНОВИЧ" | Котельная № 6 | ул.Рудничная,43а | Байны | Богдановичский | Предприятия ЖКХ | ДРГ.М
|  |  | нет корректора | корректор |  |  | 0 | 1 | МУП "ТЕПЛОСНАБЖАЮЩАЯ ОРГАНИЗАЦИЯ МО БОГДАНОВИЧ" | Котельная детского сада, с.Тыгиш, ул.Юбилейная, 48 | ул.Юбилейная,48 | Тыгиш | Богдановичский | Предприятия ЖКХ | не СИ
38223113 | 09.10.2019 | 08.10.2029 | ВК G25 | преобразователи объемного и массового расхода | м3/ч |  | 0 | 1 | МУП "ТЕПЛОСНАБЖАЮЩАЯ ОРГАНИЗАЦИЯ МО БОГДАНОВИЧ" | Котельная детского сада, с.Тыгиш, ул.Юбилейная, 48 | ул.Юбилейная,48 | Тыгиш | Богдановичский | Предприятия ЖКХ | ВК
Уралтест | 06.11.2013 |  | Акт соответствия МВИ | Регистратор |  | Соответствует. | 0 | 1 | Кировградское МП "Благоустройство" | Блочная котельная, п.Нейво-Рудянка, ул.Молодцова | ул.Молодцова,26 | Нейво-Рудянка |  | Предприятия ЖКХ | не СИ
11102423 | 01.08.2025 | 31.07.2028 | МИДА-ДА-13ПК | преобразователи давления (абс) | МПа |  | 0 | 1 | Кировградское МП "Благоустройство" | Блочная котельная, п.Нейво-Рудянка, ул.Молодцова | ул.Молодцова,26 | Нейво-Рудянка |  | Предприятия ЖКХ | МИДА
1096616 | 29.06.2026 | 28.06.2029 | АИР 10/М1 (М2)-ДД 1400 | преобразователи перепада давления | кПа |  | 0 | 1 | Кировградское МП "Благоустройство" | Блочная котельная, п.Нейво-Рудянка, ул.Молодцова | ул.Молодцова,26 | Нейво-Рудянка |  | Предприятия ЖКХ | АИР
110087671 | 16.09.2024 | 15.09.2029 | RVG G250 (Ду 80, 100) | преобразователи объемного и массового расхода | м3/ч |  | 0.1 | 1 | Кировградское МП "Благоустройство" | Блочная котельная, п.Нейво-Рудянка, ул.Молодцова | ул.Молодцова,26 | Нейво-Рудянка |  | Предприятия ЖКХ | RVG
9120 | 23.06.2026 | 22.06.2028 | ТСП-Н | преобразователи температуры | о С | газ | 0 | 1 | Кировградское МП "Благоустройство" | Блочная котельная, п.Нейво-Рудянка, ул.Молодцова | ул.Молодцова,26 | Нейво-Рудянка |  | Предприятия ЖКХ | ТСП
6920 | 06.08.2024 | 05.08.2028 | ТПТ-4-2 | преобразователи температуры | о С | среда | 0 | 1 | Кировградское МП "Благоустройство" | Блочная котельная, п.Нейво-Рудянка, ул.Молодцова | ул.Молодцова,26 | Нейво-Рудянка |  | Предприятия ЖКХ | ТПТ
0/1456 | 29.09.2025 | 28.09.2029 | ТЭКОН 19 | корректор | м3/ч |  | 0.06 | 1 | Кировградское МП "Благоустройство" | Блочная котельная, п.Нейво-Рудянка, ул.Молодцова | ул.Молодцова,26 | Нейво-Рудянка |  | Предприятия ЖКХ | ТЭКОН
1410296 | 09.07.2024 | 08.07.2029 | СГ-ЭК-Вз-Р-0,75-40/1,6 | Измерительный комплекс |  |  | 0 | 1 | ИП Косых Г. Н. | Котельная | ул.Новинская,3а | Екатеринбург |  | Прочие предприятия | СГ-ЭК
14117900 | 09.07.2024 | 08.07.2029 | ЕК-270 | корректор |  |  | 0 | 1 | ИП Косых Г. Н. | Котельная | ул.Новинская,3а | Екатеринбург |  | Прочие предприятия | ЕК-
14108629 | 09.07.2024 | 08.07.2029 | RVG G25 (Ду 40, 50) | преобразователи объемного и массового расхода | м3/ч |  | 0.1 | 1 | ИП Косых Г. Н. | Котельная | ул.Новинская,3а | Екатеринбург |  | Прочие предприятия | RVG
1366355 | 21.08.2024 | 20.08.2029 | Метран-150 TAR 2 | преобразователи давления (абс) | МПа |  | 0 | 1 | ООО "КРЕПС" | Завод по производству строительных смесей | пер.Речной,2В | Арамиль | Сысертский | Прочие предприятия | метран
1366356 | 21.08.2024 | 20.08.2029 | Метран-150 CD0 | преобразователи перепада давления | кПа |  | 0 | 1 | ООО "КРЕПС" | Завод по производству строительных смесей | пер.Речной,2В | Арамиль | Сысертский | Прочие предприятия | метран
05938146 | 18.07.2018 | 18.07.2028 | ВК G6T | преобразователи объемного и массового расхода | м3/ч |  | 0 | 1 | Хомлева Ксения Владимировна | Кафе | ул.Октябрьская,2 | Николо-Павловское | Пригородный | Прочие предприятия | ВК
А585826 | 27.06.2025 | 26.06.2030 | СДВ-Ex-Д | преобразователи перепада давления | кПа |  | 0 | 1 | ГБУ СО "Редакция газеты "Областная газета" | Котельная | ул.Красных героев,10 | Березовский |  | Предприятия финансируемые из областного бюджета | СДВ
19103456 | 27.06.2025 | 26.06.2030 | МИДА-ДА-13П | преобразователи давления (абс) | кПа |  | 0 | 1 | ГБУ СО "Редакция газеты "Областная газета" | Котельная | ул.Красных героев,10 | Березовский |  | Предприятия финансируемые из областного бюджета | МИДА
0001/9639 | 21.07.2025 | 20.07.2029 | ТЭКОН 19-05М | корректор | м3/ч |  | 0.06 | 1 | ГБУ СО "Редакция газеты "Областная газета" | Котельная | ул.Красных героев,10 | Березовский |  | Предприятия финансируемые из областного бюджета | ТЭКОН
2012264 | 28.07.2025 | 27.07.2029 | RVG G40 (Ду 40, 50) | преобразователи объемного и массового расхода | м3/ч |  | 0.1 | 1 | ГБУ СО "Редакция газеты "Областная газета" | Котельная | ул.Красных героев,10 | Березовский |  | Предприятия финансируемые из областного бюджета | RVG
0001/8516 | 20.04.2026 | 19.04.2030 | ТЭКОН 19-05М | корректор | м3/ч |  | 0.06 | 1 | ИП Петров Владимир Леонидович | Автосервис | ул.Осипенко,1 | Верхняя Пышма |  | Прочие предприятия | ТЭКОН
37226289 | 03.04.2018 | 02.04.2028 | ВК G10T | преобразователи объемного и массового расхода | м3/ч |  | 0 | 1 | ИП Петров Владимир Леонидович | Автосервис | ул.Осипенко,1 | Верхняя Пышма |  | Прочие предприятия | ВК
91575 | 01.01.2018 | 01.01.2026 | СГК-G4 | преобразователи объемного и массового расхода | м3/ч |  | 0 | 1 | ИП Коковина Ксения Владимировна | Граверная мастерская | ул.Плеханова,56 | Асбест |  | Прочие предприятия | СГК
001652 | 02.01.2015 | 01.01.2021 | "Принц" G6 | преобразователи объемного и массового расхода | м3/ч |  | 0 | 1 | Груздев В. В. | Котельная | ул.Комсомольская,2а | Невьянск |  | Прочие предприятия | принц
|  |  | нет корректора | корректор |  |  | 0 | 1 | Груздев В. В. | Котельная | ул.Комсомольская,2а | Невьянск |  | Прочие предприятия | не СИ
ГАЗЭКС | 19.06.2026 |  | Акт проверки ГРО | Регистратор |  | Соответствует. | 0 | 1 | ИП Шумков Андрей Львович | Котельная | ул. Фрунзе,12 | Полевской |  | Прочие предприятия | не СИ
1021270206 | 17.06.2026 | 16.06.2031 | ТС220 | корректор |  |  | 0 | 1 | ИП Шумков Андрей Львович | Котельная | ул. Фрунзе,12 | Полевской |  | Прочие предприятия | ТС-2
41151233 | 12.07.2021 | 11.07.2031 | ВК G10T | преобразователи объемного и массового расхода | м3/ч | Низкое давление! | 0 | 1 | ИП Шумков Андрей Львович | Котельная | ул. Фрунзе,12 | Полевской |  | Прочие предприятия | ВК
Уралтест | 10.12.2021 |  | Акт соответствия МВИ | Регистратор |  | Соответствует. | 0 | 1 | МЖКУП "Липовский" | Газовая блочно-модульная котельная на 1,8 МВт | ул.Первомайская,9 | Липовское | Режевский | Предприятия ЖКХ | не СИ
1518270053 | 25.08.2023 | 24.08.2028 | СГ-ЭК-Вз-Р-0,75-40/1,6 | Измерительный комплекс |  |  | 0 | 1 | МЖКУП "Липовский" | Газовая блочно-модульная котельная на 1,8 МВт | ул.Первомайская,9 | Липовское | Режевский | Предприятия ЖКХ | СГ-ЭК
1118270066 | 25.08.2023 | 24.08.2028 | ЕК-270 | корректор |  |  | 0 | 1 | МЖКУП "Липовский" | Газовая блочно-модульная котельная на 1,8 МВт | ул.Первомайская,9 | Липовское | Режевский | Предприятия ЖКХ | ЕК-
1418270053 | 25.08.2023 | 24.08.2028 | RABO G25 (Ду 40, 50) | преобразователи объемного и массового расхода | м3/ч |  | 0 | 1 | МЖКУП "Липовский" | Газовая блочно-модульная котельная на 1,8 МВт | ул.Первомайская,9 | Липовское | Режевский | Предприятия ЖКХ | rabo
|  |  | нет корректора | корректор |  |  | 0 | 1 | ООО "СПОПАТ" | Котельная | ул.Восточная,6 | Сухой Лог |  | Транспортные предприятия | не СИ
3111218 | 19.07.2024 | 18.07.2027 | СГ 16МТ-100-40(30) (Ду 50) | преобразователи объемного и массового расхода | м3/ч |  | 0 | 1 | ООО "СПОПАТ" | Котельная | ул.Восточная,6 | Сухой Лог |  | Транспортные предприятия | СГ 16
1519350133 | 20.08.2024 | 19.08.2029 | СГ-ЭК-Вз-Р-0,75-25/1,6 | Измерительный комплекс |  |  | 0 | 1 | ИП Никитин Юрий Александрович | Площадка, ул.Окружная, 88 | ул.Окружная,88 | Екатеринбург |  | Прочие предприятия | СГ-ЭК
1119350194 | 20.08.2024 | 19.08.2029 | ЕК-270 | корректор |  |  | 0 | 1 | ИП Никитин Юрий Александрович | Площадка, ул.Окружная, 88 | ул.Окружная,88 | Екатеринбург |  | Прочие предприятия | ЕК-
2430912 | 13.06.2023 | 12.06.2028 | Метран-2000 | преобразователи температуры | о С |  | 0 | 1 | ОП АО "Тандер"- Гипермаркет "Магнит" г. Верхняя Салда | Блочно-модульная котельная ТКУ-1,228Д | ул.Восточная,1б | Верхняя Салда |  | Прочие предприятия | метран
2430913 | 13.06.2023 | 12.06.2028 | Метран-2000 | преобразователи температуры | о С |  | 0 | 1 | ОП АО "Тандер"- Гипермаркет "Магнит" г. Верхняя Салда | Блочно-модульная котельная ТКУ-1,228Д | ул.Восточная,1б | Верхняя Салда |  | Прочие предприятия | метран
6073091 | 13.06.2023 | 12.06.2028 | Метран-150 ТА | преобразователи давления (абс) | МПа |  | 0 | 1 | ОП АО "Тандер"- Гипермаркет "Магнит" г. Верхняя Салда | Блочно-модульная котельная ТКУ-1,228Д | ул.Восточная,1б | Верхняя Салда |  | Прочие предприятия | метран
6073092 | 13.06.2023 | 12.06.2028 | Метран-150 CD1 | преобразователи перепада давления | кПа |  | 0 | 1 | ОП АО "Тандер"- Гипермаркет "Магнит" г. Верхняя Салда | Блочно-модульная котельная ТКУ-1,228Д | ул.Восточная,1б | Верхняя Салда |  | Прочие предприятия | метран
1417081540 | 24.06.2022 | 23.06.2027 | RABO G25 (Ду 40, 50) | преобразователи объемного и массового расхода | м3/ч |  | 0 | 1 | ОП АО "Тандер"- Гипермаркет "Магнит" г. Верхняя Салда | Блочно-модульная котельная ТКУ-1,228Д | ул.Восточная,1б | Верхняя Салда |  | Прочие предприятия | rabo
0001/8346 | 06.06.2022 | 05.06.2026 | ТЭКОН 19-05М | корректор | м3/ч |  | 0.06 | 1 | ОП АО "Тандер"- Гипермаркет "Магнит" г. Верхняя Салда | Блочно-модульная котельная ТКУ-1,228Д | ул.Восточная,1б | Верхняя Салда |  | Прочие предприятия | ТЭКОН
1518083379 | 11.09.2023 | 10.09.2028 | СГ-ЭК-Вз-Р-0,2-65/1,6 | Измерительный комплекс | м3/ч |  | 0 | 1 | АО "УК "Европейское" | Котельная, ул.Колокольная,22а | ул.Колокольная,22а | Екатеринбург |  | ТСЖ, управляющие компании | СГ-ЭК
1218083379 | 11.09.2023 | 10.09.2028 | RVG G40 (Ду 40, 50) | преобразователи объемного и массового расхода | м3/ч |  | 0.1 | 1 | АО "УК "Европейское" | Котельная, ул.Колокольная,22а | ул.Колокольная,22а | Екатеринбург |  | ТСЖ, управляющие компании | RVG
Уралтест | 29.02.2024 |  | Акт соответствия МВИ | Регистратор |  |  | 0 | 1 | АО "УК "Европейское" | Котельная, ул.Колокольная,22а | ул.Колокольная,22а | Екатеринбург |  | ТСЖ, управляющие компании | не СИ
1118083378 | 11.09.2023 | 10.09.2028 | ЕК-270 | корректор |  |  | 0 | 1 | АО "УК "Европейское" | Котельная, ул.Колокольная,22а | ул.Колокольная,22а | Екатеринбург |  | ТСЖ, управляющие компании | ЕК-
|  |  | нет корректора | корректор |  |  | 0 | 1 | ИП Мамедов Натиг Наджаф Оглы | Котельная магазина | ул.Машиностроителей,21 | Верхняя Тура |  | Прочие предприятия | не СИ
05955431 | 26.07.2018 | 25.07.2028 | ВК G6T | преобразователи объемного и массового расхода | м3/ч |  | 0 | 1 | ИП Мамедов Натиг Наджаф Оглы | Котельная магазина | ул.Машиностроителей,21 | Верхняя Тура |  | Прочие предприятия | ВК
05938148 | 18.07.2018 | 17.07.2028 | ВК G6T | преобразователи объемного и массового расхода | м3/ч |  | 0 | 1 | ИП Мамедов Натиг Наджаф Оглы | Котельная магазина | ул.Машиностроителей,21 | Верхняя Тура |  | Прочие предприятия | ВК
2130251 | 23.04.2025 | 22.04.2029 | ТСМУ Метран-276 | преобразователи температуры | о С |  | 0 | 1 | ЗАО "Севертеплоизоляция" | Промплощадка | ул.Шлакоблочная,1д | Североуральск |  | Прочие промышленные предприятия | метран
2130252 | 23.04.2025 | 22.04.2029 | ТСМУ Метран-276 | преобразователи температуры | о С |  | 0 | 1 | ЗАО "Севертеплоизоляция" | Промплощадка | ул.Шлакоблочная,1д | Североуральск |  | Прочие промышленные предприятия | метран
|  |  | нет корректора | корректор |  |  | 0 | 1 | ГАУСО СО "КЦСОН ГОРОДА СЕРОВА" | Нежилое здание | ул.Каляева,62 | Серов |  | Предприятия финансируемые из областного бюджета | не СИ
36221369 | 11.08.2017 | 10.08.2027 | ВК G10T | преобразователи объемного и массового расхода | м3/ч |  | 0 | 1 | ГАУСО СО "КЦСОН ГОРОДА СЕРОВА" | Нежилое здание | ул.Каляева,62 | Серов |  | Предприятия финансируемые из областного бюджета | ВК
|  |  | нет корректора | корректор |  |  | 0 | 1 | ООО "Галея" | Кафе "Пицца-Нова" | ул.Гагарина,33 | Екатеринбург |  | Прочие предприятия | не СИ
50308777 | 30.06.2022 | 29.06.2027 | ЕК-260 | корректор |  |  | 0 | 1 | Уральский НИИСХ - филиал ФГБНУ УрФАНИЦ УрО РАН | Котельная | пос.Исток ул.Главная,25 | Екатеринбург |  | Предприятия финансируемые из федерального бюджета | ЕК-
2112039 | 30.06.2022 | 29.06.2027 | СГ-ЭК-Вз-Р-0,75-40/1,6 | Измерительный комплекс |  |  | 0 | 1 | Уральский НИИСХ - филиал ФГБНУ УрФАНИЦ УрО РАН | Котельная | пос.Исток ул.Главная,25 | Екатеринбург |  | Предприятия финансируемые из федерального бюджета | СГ-ЭК
11108905 | 30.06.2022 | 29.06.2027 | RVG G160 (Ду 80, 100) | преобразователи объемного и массового расхода | м3/ч |  | 0.2 | 1 | Уральский НИИСХ - филиал ФГБНУ УрФАНИЦ УрО РАН | Котельная | пос.Исток ул.Главная,25 | Екатеринбург |  | Предприятия финансируемые из федерального бюджета | RVG
06339426 |  | 25.02.2029 | ВК G6T | преобразователи объемного и массового расхода | м3/ч |  | 0 | 1 | Местная православная религиозная организация приход во имя святого равноапостольного великого князя Владимира г.Полевской пос.Станционный - Полевской Екатеринбургской епархии Русской Православной Церкви (Московский Патриархат) | Котельная | ул. Левонабережная,18а | Станционный-Полевской |  | Культовые учреждения | ВК
|  |  | нет корректора | корректор |  |  | 0 | 1 | Валияхметова Разида Шайхулловна | Кафе "Шахраз" | ул.Пролетарская,81 | Ачит |  | Прочие предприятия | не СИ
0093678 |  | 01.01.2028 | СГМН-1-1-1-G6 | преобразователи объемного и массового расхода | м3/ч |  | 0 | 1 | Валияхметова Разида Шайхулловна | Кафе "Шахраз" | ул.Пролетарская,81 | Ачит |  | Прочие предприятия | сгмн
Уралтест | 18.12.2015 |  | Акт соответствия МВИ | Регистратор |  | Соответствует. | 0 | 1 | ООО "Масико" | Здание автомобильного центра по продаже и обслуживанию автомобилей | Свердловское шоссе,43 | Нижний Тагил |  | Прочие предприятия | не СИ
14488 | 10.07.2025 | 09.07.2028 | ТПТ-6-1 | преобразователи температуры | о С |  | 0 | 1 | ООО "Масико" | Здание автомобильного центра по продаже и обслуживанию автомобилей | Свердловское шоссе,43 | Нижний Тагил |  | Прочие предприятия | ТПТ
14489 | 10.07.2025 | 09.07.2028 | ТПТ-6-1 | преобразователи температуры | о С |  | 0 | 1 | ООО "Масико" | Здание автомобильного центра по продаже и обслуживанию автомобилей | Свердловское шоссе,43 | Нижний Тагил |  | Прочие предприятия | ТПТ
15308476 | 24.07.2025 | 23.07.2028 | МИДА-ДА-13ПК | преобразователи давления (абс) | МПа |  | 0 | 1 | ООО "Масико" | Здание автомобильного центра по продаже и обслуживанию автомобилей | Свердловское шоссе,43 | Нижний Тагил |  | Прочие предприятия | МИДА
1432314 | 01.08.2025 | 31.07.2030 | Метран-150 CDR 0 | преобразователи перепада давления | кПа |  | 0 | 1 | ООО "Масико" | Здание автомобильного центра по продаже и обслуживанию автомобилей | Свердловское шоссе,43 | Нижний Тагил |  | Прочие предприятия | метран
0001/3953 | 17.07.2025 | 16.07.2029 | ТЭКОН 19 | корректор | м3/ч |  | 0.06 | 1 | ООО "Масико" | Здание автомобильного центра по продаже и обслуживанию автомобилей | Свердловское шоссе,43 | Нижний Тагил |  | Прочие предприятия | ТЭКОН
15083113 | 30.07.2025 | 29.07.2030 | RVG G16 (Ду 40, 50) | преобразователи объемного и массового расхода | м3/ч |  | 0.1 | 1 | ООО "Масико" | Здание автомобильного центра по продаже и обслуживанию автомобилей | Свердловское шоссе,43 | Нижний Тагил |  | Прочие предприятия | RVG
2610274 | 28.07.2021 | 27.07.2026 | СГ-ЭКвз-Р-0,2-100/1,6 | Измерительный комплекс |  |  | 0 | 1 | ООО "Альянс-Моторс" | Котельная | Сибирский тракт,14 км,литер 33 | Екатеринбург |  | Прочие предприятия | СГ-ЭК
60312760 | 28.07.2021 | 27.07.2026 | ЕК-260 | корректор |  |  | 0 | 1 | ООО "Альянс-Моторс" | Котельная | Сибирский тракт,14 км,литер 33 | Екатеринбург |  | Прочие предприятия | ЕК-
26127147 | 28.07.2021 | 27.07.2025 | RVG G65 (Ду 40, 50) | преобразователи объемного и массового расхода | м3/ч |  | 0.1 | 1 | ООО "Альянс-Моторс" | Котельная | Сибирский тракт,14 км,литер 33 | Екатеринбург |  | Прочие предприятия | RVG
6153 | 19.09.2023 | 18.09.2026 | ТПТ-17-2 | преобразователи температуры | о С |  | 0 | 1 | МУП "ТеплоМагистраль" | Центральная котельная ГРП -2 | пос.II Северный | Североуральск |  | Предприятия ЖКХ | ТПТ
6196 | 20.09.2023 | 19.09.2026 | ТПТ-17-2 | преобразователи температуры | о С |  | 0 | 1 | МУП "ТеплоМагистраль" | Центральная котельная ГРП -2 | пос.II Северный | Североуральск |  | Предприятия ЖКХ | ТПТ
274 | 22.12.2022 |  | Акт проверки ГРО | Регистратор |  | Не соответствует. | 0 | 1 | МУП "ТеплоМагистраль" | Центральная котельная ГРП -2 | пос.II Северный | Североуральск |  | Предприятия ЖКХ | не СИ
1330 | 19.09.2023 | 18.09.2026 | ИРВИС-РС4М | корректор |  |  | 0 | 1 | МУП "ТеплоМагистраль" | Центральная котельная ГРП -2 | пос.II Северный | Североуральск |  | Предприятия ЖКХ | ирвис
1332 | 20.09.2023 | 19.09.2026 | ИРВИС-РС4М | корректор |  |  | 0 | 1 | МУП "ТеплоМагистраль" | Центральная котельная ГРП -2 | пос.II Северный | Североуральск |  | Предприятия ЖКХ | ирвис
1330 | 19.09.2023 | 18.09.2026 | ИРВИС-РС4М | Измерительный комплекс | м3/ч |  | 0.5 | 1 | МУП "ТеплоМагистраль" | Центральная котельная ГРП -2 | пос.II Северный | Североуральск |  | Предприятия ЖКХ | ирвис
1332 | 20.09.2023 | 19.09.2026 | ИРВИС-РС4М | Измерительный комплекс | м3/ч |  | 0.5 | 1 | МУП "ТеплоМагистраль" | Центральная котельная ГРП -2 | пос.II Северный | Североуральск |  | Предприятия ЖКХ | ирвис
0002/0346 | 13.06.2023 | 13.06.2027 | ТЭКОН 19-05М | корректор | м3/ч |  | 0.06 | 1 | ООО "ЗОЛОТОЙ ГОРОД" | Котельная | Березовский тракт,1"Б" | Березовский |  | Прочие предприятия | ТЭКОН
37564668 |  | 09.11.2028 | ВК G10T | преобразователи объемного и массового расхода | м3/ч |  | 0 | 1 | ООО "ЗОЛОТОЙ ГОРОД" | Котельная | Березовский тракт,1"Б" | Березовский |  | Прочие предприятия | ВК
2510395 | 25.11.2022 | 24.11.2027 | СГ-ЭК-Вз-Р-0,75-65/1,6 | Измерительный комплекс |  |  | 0 | 1 | ГАУ "Алтынайский СДИ" | Дом интернат | ул.Пушкина,55 | Новопышминское | Сухоложский | Предприятия финансируемые из областного бюджета | СГ-ЭК
50308155 | 25.11.2022 | 24.11.2027 | ЕК-260 | корректор |  |  | 0 | 1 | ГАУ "Алтынайский СДИ" | Дом интернат | ул.Пушкина,55 | Новопышминское | Сухоложский | Предприятия финансируемые из областного бюджета | ЕК-
25101271 | 25.11.2022 | 24.11.2027 | RVG G40 (Ду 40, 50) | преобразователи объемного и массового расхода | м3/ч |  | 0.1 | 1 | ГАУ "Алтынайский СДИ" | Дом интернат | ул.Пушкина,55 | Новопышминское | Сухоложский | Предприятия финансируемые из областного бюджета | RVG
7269 | 05.03.2024 | 04.03.2026 | ТСП-1199 | преобразователи температуры | о С |  | 0 | 1 | ООО "ГСП РЕМОНТ" | Промплощадка | ул.Больничная,39 | Краснотурьинск |  | Прочие предприятия | ТСП
1219350020 | 10.07.2024 | 09.07.2029 | RVG G65 (Ду 40, 50) | преобразователи объемного и массового расхода | м3/ч | ИТ №01 АГРС "УРОЖАЙ-10" Филиал АО "ЦЕНТРОГАЗ" | 0.1 | 1 | ООО "ГСП РЕМОНТ" | Промплощадка | ул.Больничная,39 | Краснотурьинск |  | Прочие предприятия | RVG
0002/3525 | 30.03.2024 | 29.03.2028 | ТЭКОН 19-06М | корректор | м3/ч |  | 0.06 | 1 | ООО "ГСП РЕМОНТ" | Промплощадка | ул.Больничная,39 | Краснотурьинск |  | Прочие предприятия | ТЭКОН
1604134 | 19.03.2025 | 18.03.2028 | Метран-75А 2 | преобразователи давления (абс) | МПа |  | 0.5 | 1 | ООО "УК "ТЕПЛОКОМПЛЕКС" | Котельная пос.Первомайский | пос.Первомайский,2 | Каменск-Уральский |  | Предприятия ЖКХ | метран
0001/9822 | 24.05.2023 | 23.05.2027 | ТЭКОН 19-05М | корректор | м3/ч |  | 0.06 | 1 | ООО "УК "ТЕПЛОКОМПЛЕКС" | Котельная пос.Первомайский | пос.Первомайский,2 | Каменск-Уральский |  | Предприятия ЖКХ | ТЭКОН
1419060047 | 19.06.2024 | 18.06.2029 | RABO G40 (Ду 40, 50) | преобразователи объемного и массового расхода | м3/ч |  | 0 | 1 | ООО "УК "ТЕПЛОКОМПЛЕКС" | Котельная пос.Первомайский | пос.Первомайский,2 | Каменск-Уральский |  | Предприятия ЖКХ | rabo
1308374 | 08.08.2024 | 07.08.2029 | СГ-ЭК-Вз-Р-0,75-25/1,6 | Измерительный комплекс |  |  | 0 | 1 | ООО "ГостСтрой" | Котельная | ул.Походная,3 | Новоуральск |  | Прочие предприятия | СГ-ЭК
13112584 | 08.08.2024 | 07.08.2029 | ЕК-270 | корректор |  |  | 0 | 1 | ООО "ГостСтрой" | Котельная | ул.Походная,3 | Новоуральск |  | Прочие предприятия | ЕК-
13081114 | 30.07.2024 | 29.07.2029 | RVG G16 (Ду 40, 50) | преобразователи объемного и массового расхода | м3/ч |  | 0.1 | 1 | ООО "ГостСтрой" | Котельная | ул.Походная,3 | Новоуральск |  | Прочие предприятия | RVG
0003/0330 | 17.07.2025 | 16.07.2029 | ТЭКОН 19-05М | корректор | м3/ч |  | 0.06 | 1 | ИП Петров В. В. | Котельная | ул. Уральская, 82 | Березовский |  | Прочие предприятия | ТЭКОН
09643 | 21.07.2021 | 20.07.2027 | РСГ Сигнал G25 | преобразователи объемного и массового расхода | м3/ч |  | 0 | 1 | ИП Петров В. В. | Котельная | ул. Уральская, 82 | Березовский |  | Прочие предприятия | РСГ
1235 | 07.07.2025 | 06.07.2029 | ТПТ-19-1 | преобразователи температуры | о С |  | 0 | 1 | ИП Петров В. В. | Котельная | ул. Уральская, 82 | Березовский |  | Прочие предприятия | ТПТ
1253 | 07.07.2025 | 06.07.2029 | ТПТ-19-1 | преобразователи температуры | о С |  | 0 | 1 | ИП Петров В. В. | Котельная | ул. Уральская, 82 | Березовский |  | Прочие предприятия | ТПТ
6188496 | 10.07.2025 | 09.07.2030 | Метран-150 CDR 0 | преобразователи перепада давления | кПа |  | 0 | 1 | ИП Петров В. В. | Котельная | ул. Уральская, 82 | Березовский |  | Прочие предприятия | метран
1717160 | 10.07.2025 | 09.07.2030 | Метран-75А 2 | преобразователи давления (абс) | МПа |  | 0.5 | 1 | ИП Петров В. В. | Котельная | ул. Уральская, 82 | Березовский |  | Прочие предприятия | метран
Центр экспертиз | 25.04.2023 |  | Акт соответствия МВИ | Регистратор |  |  | 0 | 1 | ООО "НПП АНТЭКС" | Производственная база (Советская 100/56) | ул.Советская,100/56 | Ирбит |  | Прочие предприятия | не СИ
1518120002 | 29.03.2023 | 28.03.2028 | СГ-ЭК-Вз-Р-0,75-40/1,6 | Измерительный комплекс |  |  | 0 | 1 | ООО "НПП АНТЭКС" | Производственная база (Советская 100/56) | ул.Советская,100/56 | Ирбит |  | Прочие предприятия | СГ-ЭК
1150160 |  | 30.11.2022 | АИР 10Ex/М1 (М2)-ДД 1427 | преобразователи перепада давления | кПа |  | 0 | 1 | ИП Мурадян Карен Эдикович | Магазин | ул.Ильича,1А | Новопышминское | Сухоложский | Прочие предприятия | АИР
1150465 |  | 30.11.2022 | АИР 10Ex/М1 (М2)-ДА 1065 | преобразователи давления (абс) | МПа |  | 0.1 | 1 | ИП Мурадян Карен Эдикович | Магазин | ул.Ильича,1А | Новопышминское | Сухоложский | Прочие предприятия | АИР
12051835 |  | 30.11.2022 | RVG G160 (Ду 80, 100) | преобразователи объемного и массового расхода | м3/ч |  | 0.2 | 1 | ИП Мурадян Карен Эдикович | Магазин | ул.Ильича,1А | Новопышминское | Сухоложский | Прочие предприятия | RVG
Цифровая метрология | 10.10.2023 |  | Акт соответствия МВИ | Регистратор |  | Соответствует. | 0 | 1 | МУП "ТЕПЛОСНАБЖЕНИЕ" БГО | Блочная котельная,п.Студенческий | ул.Мира,14а | Студенческий | Белоярский | Предприятия ЖКХ | не СИ
10599080707172333 |  | 01.03.2023 | ДТС 125 | преобразователи температуры | о С |  | 0 | 1 | ООО "Нижнетагильская птицефабрика" | Промплощадка, ввод № 2 | шоссе Салдинское,67 | Покровское | Пригородный | Сельхозпредприятия | ДТС
2105782 | 05.08.2022 | 04.08.2026 | ТСП Метран-256t | преобразователи температуры | о С |  | 0 | 1 | ООО "Нижнетагильская птицефабрика" | Промплощадка, ввод № 2 | шоссе Салдинское,67 | Покровское | Пригородный | Сельхозпредприятия | метран
816052 |  | 09.08.2024 | Метран-100-ДД 1420 | преобразователи перепада давления | кПа |  | 0 | 1 | ООО "Нижнетагильская птицефабрика" | Промплощадка, ввод № 2 | шоссе Салдинское,67 | Покровское | Пригородный | Сельхозпредприятия | метран
815393 |  | 09.08.2024 | Метран-100-ДА 1050 - 1051 | преобразователи давления (абс) | МПа |  | 0 | 1 | ООО "Нижнетагильская птицефабрика" | Промплощадка, ввод № 2 | шоссе Салдинское,67 | Покровское | Пригородный | Сельхозпредприятия | метран
05594859 | 19.07.2022 | 18.07.2032 | ВК G6 | преобразователи объемного и массового расхода | м3/ч |  | 0 | 1 | ИП Захарюта Ксения Николаевна | Магазин | ул.Фрунзе,115 | Алапаевск |  | Прочие предприятия | ВК
1018050194 | 23.09.2022 | 22.09.2027 | ТС220 | корректор |  |  | 0 | 1 | ИП Захарюта Ксения Николаевна | Магазин | ул.Фрунзе,115 | Алапаевск |  | Прочие предприятия | ТС-2
2518050179 | 23.09.2022 | 22.09.2027 | СГ-ТК-Д-10 | Измерительный комплекс |  |  | 0 | 1 | ИП Захарюта Ксения Николаевна | Магазин | ул.Фрунзе,115 | Алапаевск |  | Прочие предприятия | сг-тк
|  |  | нет корректора | корректор |  |  | 0 | 1 | Свято-Троицкое архиерейское подворье | Школа | ул.Крылова,13 | Невьянск |  | Культовые учреждения | не СИ
03345331 | 17.06.2013 | 16.06.2023 | ВК G4T | преобразователи объемного и массового расхода | м3/ч |  | 0 | 1 | Свято-Троицкое архиерейское подворье | Школа | ул.Крылова,13 | Невьянск |  | Культовые учреждения | ВК
1519120003 | 06.08.2024 | 05.08.2029 | СГ-ЭК-Вз-Т-0,75-400/1,6 | Измерительный комплекс |  |  | 0 | 1 | АО "СиАйТи Терминал" | Площадка | ул.Бахчиванджи,2 | Екатеринбург |  | Прочие предприятия | СГ-ЭК
1119120002 | 06.08.2024 | 05.08.2029 | ЕК-270 | корректор |  |  | 0 | 1 | АО "СиАйТи Терминал" | Площадка | ул.Бахчиванджи,2 | Екатеринбург |  | Прочие предприятия | ЕК-
1319120003 | 06.08.2024 | 05.08.2034 | TRZ G250 (Ду 80) | преобразователи объемного и массового расхода | м3/ч |  | 1 | 1 | АО "СиАйТи Терминал" | Площадка | ул.Бахчиванджи,2 | Екатеринбург |  | Прочие предприятия | TRZ
05760427 | 24.04.2018 | 23.04.2028 | ВК G4T | преобразователи объемного и массового расхода | м3/ч |  | 0 | 1 | ООО "ПМК Николо-Павловская" | Административное здание | ул.Карла Маркса,111 | Николо-Павловское | Пригородный | Прочие предприятия | ВК
|  |  | ТЭКОН 19-05М | корректор | м3/ч |  | 0.06 | 1 | ООО "ПМК Николо-Павловская" | Административное здание | ул.Карла Маркса,111 | Николо-Павловское | Пригородный | Прочие предприятия | ТЭКОН
|  |  | нет корректора | корректор |  |  | 0 | 1 | ООО "Промремонт" | Административное здание | ул.Милицейская,2а | Сухой Лог |  | Прочие предприятия | не СИ
06810964 | 23.06.2020 | 22.06.2030 | ВК G6T | преобразователи объемного и массового расхода | м3/ч |  | 0 | 1 | ООО "Промремонт" | Административное здание | ул.Милицейская,2а | Сухой Лог |  | Прочие предприятия | ВК
|  |  | нет корректора | корректор |  |  | 0 | 1 | ГБУДОСО "ОКТЯБРЬСКАЯ ДШИ" | Котельная | ул.Маяковского,9 | Октябрьский | Сысертский | Предприятия финансируемые из местного бюджета | не СИ
34573152 | 22.04.2026 | 21.04.2036 | ВК G10T | преобразователи объемного и массового расхода | м3/ч |  | 0 | 1 | ГБУДОСО "ОКТЯБРЬСКАЯ ДШИ" | Котельная | ул.Маяковского,9 | Октябрьский | Сысертский | Предприятия финансируемые из местного бюджета | ВК
1019330109 | 09.09.2025 | 08.09.2030 | ТС220 | корректор |  |  | 0 | 1 | Флорьянович Михаил Петрович | Котельная | ул.Зеленая,3Д | Шувакиш |  | Прочие предприятия | ТС-2
39255130 | 09.09.2025 | 08.09.2035 | ВК G16 | преобразователи объемного и массового расхода | м3/ч |  | 0 | 1 | Флорьянович Михаил Петрович | Котельная | ул.Зеленая,3Д | Шувакиш |  | Прочие предприятия | ВК
0501 |  |  | ТМ-9201-03 | преобразователи температуры | о С |  | 0 | 1 | ООО "ПКК ЭНЕРГО" | Котельная психиатрической больницы | п.Станционный-Полевской,ул.Гагарина,3 | Полевской |  | Предприятия ЖКХ | ТМ-
ГАЗЭКС | 19.08.2022 |  | Акт проверки ГРО | Регистратор |  | Не соответствует. | 0 | 1 | ООО "ПКК ЭНЕРГО" | Котельная психиатрической больницы | п.Станционный-Полевской,ул.Гагарина,3 | Полевской |  | Предприятия ЖКХ | не СИ
780 |  |  | СДВ-И-0,06 | преобразователи давления (изб) | МПа |  | 0.25 | 1 | ООО "ПКК ЭНЕРГО" | Котельная психиатрической больницы | п.Станционный-Полевской,ул.Гагарина,3 | Полевской |  | Предприятия ЖКХ | СДВ
0104544 | 16.07.2025 | 15.07.2028 | СГ 16М-200-40(30) (Ду 80) | преобразователи объемного и массового расхода | м3/ч |  | 0 | 1 | ООО "ПКК ЭНЕРГО" | Котельная психиатрической больницы | п.Станционный-Полевской,ул.Гагарина,3 | Полевской |  | Предприятия ЖКХ | СГ 16
Е615 |  |  | ТЭКОН 10 | корректор | м3/ч |  | 0 | 1 | ООО "ПКК ЭНЕРГО" | Котельная психиатрической больницы | п.Станционный-Полевской,ул.Гагарина,3 | Полевской |  | Предприятия ЖКХ | ТЭКОН
3124060314 | 26.06.2024 | 25.06.2029 | ЭК-270 | корректор |  |  | 0 | 1 | АО "УСПК" | Промплощадка | ул.Малышева,2а | Нижняя Тура |  | Машиностроительные предприятия | ЭК-2
3324060295 | 26.06.2024 | 25.06.2029 | СГ-ЭКР-Р-0,75-650/1,6 | Измерительный комплекс |  |  | 0 | 1 | АО "УСПК" | Промплощадка | ул.Малышева,2а | Нижняя Тура |  | Машиностроительные предприятия | СГ-ЭК
3224060481 | 26.06.2024 | 25.06.2029 | РВГ G400 | преобразователи объемного и массового расхода | м3/ч |  | 0 | 1 | АО "УСПК" | Промплощадка | ул.Малышева,2а | Нижняя Тура |  | Машиностроительные предприятия | рвг
03823236 | 03.06.2014 |  | ВК G2,5Т | преобразователи объемного и массового расхода | м3/ч |  | 0 | 1 | ИП Дружинина Раиса Ильинична | Магазин "Визит" | ул.Ачитская,13а | Красноуфимск |  | Прочие предприятия | ВК
|  |  | нет корректора | корректор |  |  | 0 | 1 | ПРИХОД ВО ИМЯ СВ. ПРОРОКА БОЖИЯ ИЛИИ Г. СЕРОВ СВЕРДЛОВСКОЙ ОБЛАСТИ СЕРОВСКОЙ ЕПАРХИИ | Приход | ул.К.Либкнехта,39 | Серов |  | Культовые учреждения | не СИ
05689531 | 16.03.2018 | 15.03.2028 | ВК G6T | преобразователи объемного и массового расхода | м3/ч |  | 0 | 1 | ПРИХОД ВО ИМЯ СВ. ПРОРОКА БОЖИЯ ИЛИИ Г. СЕРОВ СВЕРДЛОВСКОЙ ОБЛАСТИ СЕРОВСКОЙ ЕПАРХИИ | Приход | ул.К.Либкнехта,39 | Серов |  | Культовые учреждения | ВК
|  |  | нет корректора | корректор |  |  | 0 | 1 | ООО "СБМ-система" | Магазин | ул.Быкова,13 | Сысерть |  | Прочие предприятия | не СИ
06418046 | 23.09.2019 | 22.09.2029 | ВК G6T | преобразователи объемного и массового расхода | м3/ч |  | 0 | 1 | ООО "СБМ-система" | Магазин | ул.Быкова,13 | Сысерть |  | Прочие предприятия | ВК
2065088 | 29.01.2026 | 28.01.2032 | "Принц" G4 | преобразователи объемного и массового расхода | м3/ч |  | 0 | 1 | Сосновских Н.А. | Нежилое помещение | ул.Ленина,4,помещение 44 | Невьянск |  | Прочие предприятия | принц
1519370036 | 30.05.2024 | 29.05.2029 | СГ-ЭК-Вз-Р-0,75-40/1,6 | Измерительный комплекс |  |  | 0 | 1 | ООО "Масико" | Котельная (Кольцовский тракт) | автодорога Екатеринбург - аэропорт Кольцово, 10 километр, строение 14 | Екатеринбург |  | Прочие предприятия | СГ-ЭК
1119370032 | 30.05.2024 | 29.05.2029 | ЕК-270 | корректор |  |  | 0 | 1 | ООО "Масико" | Котельная (Кольцовский тракт) | автодорога Екатеринбург - аэропорт Кольцово, 10 километр, строение 14 | Екатеринбург |  | Прочие предприятия | ЕК-
32993871 |  |  | ВК G6T | преобразователи объемного и массового расхода | м3/ч |  | 0 | 1 | ООО "Армада" | Административное здание | пер.Авиационный,16в | Березовский |  | Прочие предприятия | ВК
Цифровая метрология | 30.09.2022 |  | Акт соответствия МВИ | Регистратор |  | Соответствует. | 0 | 1 | МУП "Жилкомсервис-СЛ" | Котельная № 5 | ул.Артиллеристов,41А | Сухой Лог |  | Предприятия ЖКХ | не СИ
4007 | 06.08.2026 | 05.08.2030 | ТПТ-19-2 | преобразователи температуры | о С | газ | 0 | 1 | МУП "Жилкомсервис-СЛ" | Котельная № 5 | ул.Артиллеристов,41А | Сухой Лог |  | Предприятия ЖКХ | ТПТ
4009 | 06.08.2026 | 05.08.2030 | ТПТ-19-2 | преобразователи температуры | о С | среда | 0 | 1 | МУП "Жилкомсервис-СЛ" | Котельная № 5 | ул.Артиллеристов,41А | Сухой Лог |  | Предприятия ЖКХ | ТПТ
28829 | 10.01.2022 | 09.01.2028 | СТГ-80-160 | преобразователи объемного и массового расхода | м3/ч |  | 0 | 1 | МУП "Жилкомсервис-СЛ" | Котельная № 5 | ул.Артиллеристов,41А | Сухой Лог |  | Предприятия ЖКХ | СТГ-
0501 | 06.08.2026 | 05.08.2030 | ТЭКОН 19-05М | корректор | м3/ч |  | 0.06 | 1 | МУП "Жилкомсервис-СЛ" | Котельная № 5 | ул.Артиллеристов,41А | Сухой Лог |  | Предприятия ЖКХ | ТЭКОН
11510 | 15.08.2022 | 14.08.2027 | ЭМИС-БАР 123 | преобразователи давления (абс) | МПа |  | 0.25 | 1 | МУП "Жилкомсервис-СЛ" | Котельная № 5 | ул.Артиллеристов,41А | Сухой Лог |  | Предприятия ЖКХ | эмис
11509 | 15.08.2022 | 14.08.2027 | ЭМИС-БАР 143 | преобразователи перепада давления | кПа |  | 0.5 | 1 | МУП "Жилкомсервис-СЛ" | Котельная № 5 | ул.Артиллеристов,41А | Сухой Лог |  | Предприятия ЖКХ | эмис
0/7583 | 22.04.2025 | 21.04.2029 | ТЭКОН 19 | корректор | м3/ч |  | 0.06 | 1 | ИП Зараменских И.Н. | Магазин № 58 | ул.Почтамтская,51 | Карпинск |  | Прочие предприятия | ТЭКОН
14119075 | 29.07.2024 | 28.07.2029 | RVG G16 (Ду 40, 50) | преобразователи объемного и массового расхода | м3/ч |  | 0.1 | 1 | ИП Зараменских И.Н. | Магазин № 58 | ул.Почтамтская,51 | Карпинск |  | Прочие предприятия | RVG
8698 | 17.07.2023 | 16.07.2027 | ТСП-Н | преобразователи температуры | о С |  | 0 | 1 | ИП Зараменских И.Н. | Магазин № 58 | ул.Почтамтская,51 | Карпинск |  | Прочие предприятия | ТСП
|  |  | нет корректора | корректор |  |  | 0 | 1 | ООО "ПТК" | Производственно-бытовой корпус | ул.Ильича,36 | Полевской |  | Прочие предприятия | не СИ
33049528 | 06.10.2015 | 05.10.2025 | ВК G25T | преобразователи объемного и массового расхода | м3/ч | 06.04.2026: обновили узел учета. Паспорт у шишкина. Заберут и нам направят. | 0 | 1 | ООО "ПТК" | Производственно-бытовой корпус | ул.Ильича,36 | Полевской |  | Прочие предприятия | ВК
1519230017 | 17.06.2024 | 16.06.2029 | СГ-ЭК-Вз-Р-0,75-65/1,6 | Измерительный комплекс |  | V | 0 | 1 | ИП Кузнецова Анастасия Владимировна | Производственное здание | Центральный проезд,27, строение 1 | Новоуральск |  | Прочие предприятия | СГ-ЭК
Уралтест | 15.12.2021 |  | Акт соответствия МВИ | Регистратор |  |  | 0 | 1 | ИП Кузнецова Анастасия Владимировна | Производственное здание | Центральный проезд,27, строение 1 | Новоуральск |  | Прочие предприятия | не СИ
1119230034 | 17.06.2024 | 16.06.2029 | ЕК-270 | корректор |  | V | 0 | 1 | ИП Кузнецова Анастасия Владимировна | Производственное здание | Центральный проезд,27, строение 1 | Новоуральск |  | Прочие предприятия | ЕК-
1419230025 | 17.06.2024 | 16.06.2029 | RABO G40 (Ду 40, 50) | преобразователи объемного и массового расхода | м3/ч | V | 0 | 1 | ИП Кузнецова Анастасия Владимировна | Производственное здание | Центральный проезд,27, строение 1 | Новоуральск |  | Прочие предприятия | rabo
05997779 |  | 16.08.2028 | ВК G16T | преобразователи объемного и массового расхода | м3/ч |  | 0 | 1 | ИП Вьюхин Алексей Вадимович | Торгово-сервисный комплекс | ул.Чапаева,6 | Арамиль | Сысертский | Прочие предприятия | ВК
1122210088 | 21.12.2022 | 20.12.2027 | ЕК-270 | корректор |  |  | 0 | 1 | МБОУ ДО СШОР "ЮНОСТЬ" | Котельная | ул.Куйбышева,32а, литер Д | Екатеринбург |  | Предприятия финансируемые из местного бюджета | ЕК-
1422210088 | 15.12.2022 | 14.12.2027 | RABO G25 (Ду 40, 50) | преобразователи объемного и массового расхода | м3/ч |  | 0 | 1 | МБОУ ДО СШОР "ЮНОСТЬ" | Котельная | ул.Куйбышева,32а, литер Д | Екатеринбург |  | Предприятия финансируемые из местного бюджета | rabo
Уралтест | 24.10.2025 |  | Акт соответствия МВИ | Регистратор |  | Соответствует. | 0 | 1 | АО "ХРОМПИК" | Промплощадка № 1 | ул.Заводская, 3 | Первоуральск |  | Металлургические предприятия | не СИ
0003/5445 | 30.07.2025 | 29.07.2029 | ТЭКОН 19-05М | корректор | м3/ч |  | 0.06 | 1 | АО "ХРОМПИК" | Промплощадка № 1 | ул.Заводская, 3 | Первоуральск |  | Металлургические предприятия | ТЭКОН
2925092100 | 19.09.2025 | 18.09.2029 | РГ-Т G250 | преобразователи объемного и массового расхода | м3/ч |  | 0 | 1 | АО "ХРОМПИК" | Промплощадка № 1 | ул.Заводская, 3 | Первоуральск |  | Металлургические предприятия | РГ
10506920 | 03.09.2025 | 02.09.2030 | АИР 10ExdH-ДА 1060 | преобразователи давления (абс) | МПа |  | 0.3 | 1 | АО "ХРОМПИК" | Промплощадка № 1 | ул.Заводская, 3 | Первоуральск |  | Металлургические предприятия | АИР
10507127 | 11.09.2025 | 10.09.2030 | АИР 20 Ех/М2-ДД | преобразователи перепада давления | МПа |  | 0 | 1 | АО "ХРОМПИК" | Промплощадка № 1 | ул.Заводская, 3 | Первоуральск |  | Металлургические предприятия | АИР
10506988 | 05.09.2025 | 04.09.2027 | ТС-1088 Ex/1 А | преобразователи температуры | о С | газ | 0 | 1 | АО "ХРОМПИК" | Промплощадка № 1 | ул.Заводская, 3 | Первоуральск |  | Металлургические предприятия | ТС-1
10506987 | 05.09.2025 | 04.09.2027 | ТС-1088 Ex/1 А | преобразователи температуры | о С | ОВ | 0 | 1 | АО "ХРОМПИК" | Промплощадка № 1 | ул.Заводская, 3 | Первоуральск |  | Металлургические предприятия | ТС-1
1018090065 | 08.08.2025 | 07.08.2030 | ТС220 | корректор |  |  | 0 | 1 | ООО "КЕДР-НТ" | Здание офиса | ул.Циолковского,2, кор.3Б | Нижний Тагил |  | Прочие предприятия | ТС-2
2518090026 | 08.08.2025 | 07.08.2030 | СГ-ТК-Д-40 | Измерительный комплекс |  |  | 0 | 1 | ООО "КЕДР-НТ" | Здание офиса | ул.Циолковского,2, кор.3Б | Нижний Тагил |  | Прочие предприятия | сг-тк
36662084 | 08.08.2025 | 07.08.2035 | ВК G25 | преобразователи объемного и массового расхода | м3/ч |  | 0 | 1 | ООО "КЕДР-НТ" | Здание офиса | ул.Циолковского,2, кор.3Б | Нижний Тагил |  | Прочие предприятия | ВК
1419360093 | 21.08.2024 | 20.08.2029 | RABO G160 (Ду 80, 100) | преобразователи объемного и массового расхода | м3/ч |  | 0 | 1 | АО "СТАЛЕПРОМЫШЛЕННАЯ КОМПАНИЯ" | Площадка,ул.Бетонщиков,5 | ул.Бетонщиков,5 | Екатеринбург |  | Прочие промышленные предприятия | rabo
Уралтест | 20.11.2018 |  | Акт соответствия МВИ | Регистратор |  | Соответствует. | 0 | 1 | МУП "Жилкомсервис-СЛ" | Котельная № 2 | ул.Ильича,10а | Новопышминское | Сухоложский | Предприятия ЖКХ | не СИ
ГАЗЭКС | 12.11.2018 |  | Акт проверки ГРО | Регистратор |  | Соответствует. | 0 | 1 | МУП "Жилкомсервис-СЛ" | Котельная № 2 | ул.Ильича,10а | Новопышминское | Сухоложский | Предприятия ЖКХ | не СИ
А544930 | 01.06.2023 | 31.05.2028 | СДВ-Д-Ex-1,6 | преобразователи давления (раз) | кПа |  | 0.25 | 1 | МУП "Жилкомсервис-СЛ" | Котельная № 2 | ул.Ильича,10а | Новопышминское | Сухоложский | Предприятия ЖКХ | СДВ
13483 | 04.06.2024 | 03.06.2027 | ТПТ-6-1 | преобразователи температуры | о С | Газ | 0 | 1 | МУП "Жилкомсервис-СЛ" | Котельная № 2 | ул.Ильича,10а | Новопышминское | Сухоложский | Предприятия ЖКХ | ТПТ
13489 | 04.06.2024 | 03.06.2027 | ТПТ-6-1 | преобразователи температуры | о С | Воздух | 0 | 1 | МУП "Жилкомсервис-СЛ" | Котельная № 2 | ул.Ильича,10а | Новопышминское | Сухоложский | Предприятия ЖКХ | ТПТ
6269184 | 13.03.2025 | 12.03.2030 | Метран-150 TAR 3 | преобразователи давления (абс) | МПа |  | 0 | 1 | БШЗ-филиал АО "ТВС" | Промплощадка | ул. 8 Марта, 17 | Богданович |  | Прочие промышленные предприятия | метран
6269419 | 18.03.2025 | 17.03.2030 | Метран-150 CD1 | преобразователи перепада давления | кПа |  | 0 | 1 | БШЗ-филиал АО "ТВС" | Промплощадка | ул. 8 Марта, 17 | Богданович |  | Прочие промышленные предприятия | метран
820 | 19.09.2023 | 18.09.2026 | ТСМ/1-1088 | преобразователи температуры | о С |  | 0 | 1 | ООО "РемЭнергоМонтаж" | Котельная автобазы | ул.Свердлова,1А | Качканар |  | Прочие предприятия | ТСМ
1443 | 25.08.2025 | 24.08.2027 | Датчик давления 408-ДИ | преобразователи давления (изб) | кПа |  | 0.5 | 1 | ООО "РемЭнергоМонтаж" | Котельная автобазы | ул.Свердлова,1А | Качканар |  | Прочие предприятия
1590 | 12.09.2024 | 11.09.2026 | ТЭКОН 17 | корректор | м3/ч |  | 0 | 1 | ООО "РемЭнергоМонтаж" | Котельная автобазы | ул.Свердлова,1А | Качканар |  | Прочие предприятия | ТЭКОН
299 | 28.09.2023 | 27.09.2026 | ДРГ.М-160 (Ду 50 мм) | преобразователи объемного и массового расхода | м3/ч |  | 0 | 1 | ООО "РемЭнергоМонтаж" | Котельная автобазы | ул.Свердлова,1А | Качканар |  | Прочие предприятия | ДРГ.М
|  |  | нет корректора | корректор |  |  | 0 | 1 | ТСЖ "Полянка" | Котельная | ул.Полянка,12 | Екатеринбург |  | ТСЖ, управляющие компании | не СИ
04856297 | 04.10.2016 | 03.10.2026 | ВК G4T | преобразователи объемного и массового расхода | м3/ч |  | 0 | 1 | ТСЖ "Полянка" | Котельная | ул.Полянка,12 | Екатеринбург |  | ТСЖ, управляющие компании | ВК
1521050010 | 04.02.2026 | 03.02.2031 | СГ-ЭКВз-Р-0,75-250/1,6 | Измерительный комплекс |  |  | 0 | 1 | ООО "АБЗ НЕВЬЯНСК" | Асфальто-бетонный завод | ул.Серова,22а; ул.Серова, 37 | Невьянск |  | Предприятия строительного комплекса | СГ-ЭК
1121050007 | 04.02.2026 | 03.02.2031 | ЕК-270 | корректор |  |  | 0 | 1 | ООО "АБЗ НЕВЬЯНСК" | Асфальто-бетонный завод | ул.Серова,22а; ул.Серова, 37 | Невьянск |  | Предприятия строительного комплекса | ЕК-
1421050011 | 04.02.2026 | 03.02.2031 | RABO G160 (Ду 80, 100) | преобразователи объемного и массового расхода | м3/ч |  | 0 | 1 | ООО "АБЗ НЕВЬЯНСК" | Асфальто-бетонный завод | ул.Серова,22а; ул.Серова, 37 | Невьянск |  | Предприятия строительного комплекса | rabo
|  |  | нет корректора | корректор |  |  | 0 | 1 | Костомолот Сергей Саввич | Офис | ул.Малышева,13/2,помещение 62 | Невьянск |  | Прочие предприятия | не СИ
2017101 | 14.08.2020 | 13.08.2026 | "Принц" G4 | преобразователи объемного и массового расхода | м3/ч |  | 0 | 1 | Костомолот Сергей Саввич | Офис | ул.Малышева,13/2,помещение 62 | Невьянск |  | Прочие предприятия | принц
0001/0678 | 24.06.2026 | 23.06.2030 | ТЭКОН 19-05М | корректор | м3/ч |  | 0.06 | 1 | Филиал ООО "Завод ТЕХНОПЛЕКС" | Промплощадка | ул.Нахимова,1, строение 11 | Ревда |  | Предприятия строительного комплекса | ТЭКОН
1343220 | 24.06.2026 | 23.06.2029 | Метран-55-ДА 505-506 | преобразователи давления (абс) | МПа |  | 0 | 1 | Филиал ООО "Завод ТЕХНОПЛЕКС" | Промплощадка | ул.Нахимова,1, строение 11 | Ревда |  | Предприятия строительного комплекса | метран
6570 | 19.06.2026 | 18.06.2029 | ТПТ-6-3 | преобразователи температуры | о С | Газ | 0 | 1 | Филиал ООО "Завод ТЕХНОПЛЕКС" | Промплощадка | ул.Нахимова,1, строение 11 | Ревда |  | Предприятия строительного комплекса | ТПТ
17014 | 19.06.2026 | 18.06.2029 | ТПТ-6-3 | преобразователи температуры | о С | Окружающая среда | 0 | 1 | Филиал ООО "Завод ТЕХНОПЛЕКС" | Промплощадка | ул.Нахимова,1, строение 11 | Ревда |  | Предприятия строительного комплекса | ТПТ
Уралтест | 17.09.2014 |  | Акт соответствия МВИ | Регистратор |  | Соответствует. | 0 | 1 | Филиал ООО "Завод ТЕХНОПЛЕКС" | Промплощадка | ул.Нахимова,1, строение 11 | Ревда |  | Предприятия строительного комплекса | не СИ
4425 | 07.09.2022 | 06.09.2026 | ТПТ-19-2 | преобразователи температуры | о С |  | 0 | 1 | АО "Косулинский абразивный завод" | Промплощадка | ул.Победы,1 | Верхнее Дуброво | Белоярский | Прочие промышленные предприятия | ТПТ
4876 | 19.08.2022 | 18.08.2026 | ТПТ-19-2 | преобразователи температуры | о С |  | 0 | 1 | АО "Косулинский абразивный завод" | Промплощадка | ул.Победы,1 | Верхнее Дуброво | Белоярский | Прочие промышленные предприятия | ТПТ
6090427 | 30.06.2023 | 29.06.2028 | Метран-150 TAR 2 | преобразователи давления (абс) | МПа |  | 0 | 1 | АО "Косулинский абразивный завод" | Промплощадка | ул.Победы,1 | Верхнее Дуброво | Белоярский | Прочие промышленные предприятия | метран
6090428 | 30.06.2023 | 29.06.2028 | Метран-150 CDR 1 | преобразователи перепада давления | кПа |  | 0 | 1 | АО "Косулинский абразивный завод" | Промплощадка | ул.Победы,1 | Верхнее Дуброво | Белоярский | Прочие промышленные предприятия | метран
0001/9284 | 17.08.2022 | 16.08.2026 | ТЭКОН 19-05М | корректор | м3/ч |  | 0.06 | 1 | АО "Косулинский абразивный завод" | Промплощадка | ул.Победы,1 | Верхнее Дуброво | Белоярский | Прочие промышленные предприятия | ТЭКОН
1418420103 | 18.07.2023 | 17.07.2028 | RABO G250 (Ду 80, 100) | преобразователи объемного и массового расхода | м3/ч |  | 0 | 1 | АО "Косулинский абразивный завод" | Промплощадка | ул.Победы,1 | Верхнее Дуброво | Белоярский | Прочие промышленные предприятия | rabo
10504940 | 06.08.2025 | 05.08.2030 | ТС215 | корректор |  |  | 0 | 1 | Жарков И. Л. | Магазин | ул.Кирова,47 | Серов |  | Прочие предприятия | ТС-2
26468485 | 16.07.2019 | 15.07.2029 | ВК G10T | преобразователи объемного и массового расхода | м3/ч |  | 0 | 1 | Жарков И. Л. | Магазин | ул.Кирова,47 | Серов |  | Прочие предприятия | ВК
701 | 27.05.2026 | 26.05.2030 | ТПТ-19-1 | преобразователи температуры | о С |  | 0 | 1 | ООО ЭПП "Новатор" | Котельная | пос.БЗСК,20б | Березовский |  | Предприятия строительного комплекса | ТПТ
790 | 27.05.2026 | 26.05.2030 | ТПТ-19-1 | преобразователи температуры | о С |  | 0 | 1 | ООО ЭПП "Новатор" | Котельная | пос.БЗСК,20б | Березовский |  | Предприятия строительного комплекса | ТПТ
0003/1468 | 29.06.2023 | 28.06.2027 | ТЭКОН 19-05М | корректор | м3/ч |  | 0.06 | 1 | ООО ЭПП "Новатор" | Котельная | пос.БЗСК,20б | Березовский |  | Предприятия строительного комплекса | ТЭКОН
04355 | 09.06.2021 | 08.06.2027 | РСГ Сигнал G65 | преобразователи объемного и массового расхода | м3/ч |  | 0 | 1 | ООО ЭПП "Новатор" | Котельная | пос.БЗСК,20б | Березовский |  | Предприятия строительного комплекса | РСГ
1384747 | 30.05.2024 | 29.05.2029 | Метран-150 CDR 0 | преобразователи перепада давления | кПа |  | 0 | 1 | ООО ЭПП "Новатор" | Котельная | пос.БЗСК,20б | Березовский |  | Предприятия строительного комплекса | метран
1385302 | 18.05.2026 | 17.05.2029 | Метран-75А 1 | преобразователи давления (абс) | кПа |  | 0.5 | 1 | ООО ЭПП "Новатор" | Котельная | пос.БЗСК,20б | Березовский |  | Предприятия строительного комплекса | метран
1516010031 | 26.08.2025 | 25.08.2030 | СГ-ЭКвз-Р-0,2-65/1,6 | Измерительный комплекс |  |  | 0 | 1 | ООО Уралавтосервис | Котельная | ул.Расточная,42а/1 | Екатеринбург |  | Прочие предприятия | СГ-ЭК
1116010034 | 26.08.2025 | 25.08.2030 | ЕК-270 | корректор |  |  | 0 | 1 | ООО Уралавтосервис | Котельная | ул.Расточная,42а/1 | Екатеринбург |  | Прочие предприятия | ЕК-
1216010091 | 26.08.2025 | 25.08.2030 | RVG G40 (Ду 40, 50) | преобразователи объемного и массового расхода | м3/ч |  | 0.1 | 1 | ООО Уралавтосервис | Котельная | ул.Расточная,42а/1 | Екатеринбург |  | Прочие предприятия | RVG
16060346 | 24.08.2026 | 23.08.2031 | АИР-30 | преобразователи перепада давления | кПа |  | 0 | 1 | ИП Логиновских Денис Александрович | Складской комплекс | автомобильная дорога Пермь-Екатеринбург,317 км | Ревда |  | Прочие предприятия | АИР
3005033 | 30.01.2017 | 29.01.2027 | "Принц" G6 | преобразователи объемного и массового расхода | м3/ч | Генераторная № 3 | 0 | 1 | ООО "Горизонт" (Невьянск, Екатеринбург) | Промплощадка | ул.Железнодорожная,2а/1 | Невьянск |  | Прочие предприятия | принц
3005472 | 31.01.2017 | 30.01.2027 | "Принц" G6 | преобразователи объемного и массового расхода | м3/ч | Генераторная № 5 | 0 | 1 | ООО "Горизонт" (Невьянск, Екатеринбург) | Промплощадка | ул.Железнодорожная,2а/1 | Невьянск |  | Прочие предприятия | принц
4009502 | 28.04.2017 | 27.04.2027 | "Принц" G10 | преобразователи объемного и массового расхода | м3/ч | Генераторная № 4 | 0 | 1 | ООО "Горизонт" (Невьянск, Екатеринбург) | Промплощадка | ул.Железнодорожная,2а/1 | Невьянск |  | Прочие предприятия | принц
0002/3116 | 22.10.2021 | 21.10.2025 | ТЭКОН 19-05М | корректор | м3/ч |  | 0.06 | 1 | ООО "ТК "Славянка" | Рыночный комплекс | ул.Пролетарская,82-5 | Арамиль | Сысертский | Прочие предприятия | ТЭКОН
06996 |  | 28.11.2023 | РСГ Сигнал G40 | преобразователи объемного и массового расхода | м3/ч |  | 0 | 1 | ООО "ТК "Славянка" | Рыночный комплекс | ул.Пролетарская,82-5 | Арамиль | Сысертский | Прочие предприятия | РСГ
2306713 |  | 04.04.2024 | ТСП Метран-256 | преобразователи температуры |  |  | 0 | 1 | ООО "ТК "Славянка" | Рыночный комплекс | ул.Пролетарская,82-5 | Арамиль | Сысертский | Прочие предприятия | метран
2306714 |  | 04.04.2024 | ТСП Метран-256 | преобразователи температуры |  |  | 0 | 1 | ООО "ТК "Славянка" | Рыночный комплекс | ул.Пролетарская,82-5 | Арамиль | Сысертский | Прочие предприятия | метран
1451612 | 13.10.2020 | 12.10.2025 | Метран-150 TAR 2 | преобразователи давления (абс) | МПа |  | 0 | 1 | ООО "ТК "Славянка" | Рыночный комплекс | ул.Пролетарская,82-5 | Арамиль | Сысертский | Прочие предприятия | метран
1461169 | 13.10.2020 | 12.10.2025 | Метран-150 CD1 | преобразователи перепада давления | кПа |  | 0 | 1 | ООО "ТК "Славянка" | Рыночный комплекс | ул.Пролетарская,82-5 | Арамиль | Сысертский | Прочие предприятия | метран
39901908 | 24.04.2020 | 23.04.2030 | ВК G16T | преобразователи объемного и массового расхода | м3/ч |  | 0 | 1 | ИП Шатохина Ирина Анатольевна | Магазин | ул.Первомайская,16а | Арти |  | Прочие предприятия | ВК
|  |  | нет корректора | корректор |  |  | 0 | 1 | ИП Шатохина Ирина Анатольевна | Магазин | ул.Первомайская,16а | Арти |  | Прочие предприятия | не СИ
|  |  | нет корректора | корректор |  |  | 0 | 1 | Назарова Татьяна Геннадьевна | Нежилое помещение (магазин),пос.Цементный,ул.Свердлова | ул.Свердлова,27,помещение 29 | Цементный | Невьянский | Прочие предприятия | не СИ
0276951 | 15.10.2020 | 14.10.2030 | СГД-3Т-2-1-G6 | преобразователи объемного и массового расхода | м3/ч |  | 0 | 1 | Назарова Татьяна Геннадьевна | Нежилое помещение (магазин),пос.Цементный,ул.Свердлова | ул.Свердлова,27,помещение 29 | Цементный | Невьянский | Прочие предприятия | СГД-
|  |  | нет корректора | корректор |  |  | 0 | 1 | ПАО "Т Плюс" | Котельная ФЖК | ул. Молодежная | Ис |  | Энергетики | не СИ
Уралтест | 17.11.2021 |  | Акт соответствия МВИ | Регистратор |  |  | 0 | 1 | ООО "Мебель "Герда" | Газовая котельная 1200 кВт | ул.Промышленная,2И | Асбест |  | Прочие предприятия | не СИ
1421220085 | 08.06.2021 | 07.06.2026 | RABO G16 (Ду 40, 50) | преобразователи объемного и массового расхода | м3/ч |  | 0 | 1 | ООО "Мебель "Герда" | Газовая котельная 1200 кВт | ул.Промышленная,2И | Асбест |  | Прочие предприятия | rabo
0003/0260 | 02.07.2025 | 01.07.2029 | ТЭКОН 19-05М | корректор | м3/ч |  | 0.06 | 1 | ООО "Мебель "Герда" | Газовая котельная 1200 кВт | ул.Промышленная,2И | Асбест |  | Прочие предприятия | ТЭКОН
2580605 | 02.06.2021 | 01.06.2026 | Метран-2000 | преобразователи температуры | о С | газ | 0 | 1 | ООО "Мебель "Герда" | Газовая котельная 1200 кВт | ул.Промышленная,2И | Асбест |  | Прочие предприятия | метран
732524 | 11.09.2024 | 10.09.2025 | ТСП Метран-256t | преобразователи температуры | о С |  | 0 | 1 | ОАО ПТК "Свердловскстройтранс"(Североуральск) | Котельная | ул. Рудничная, 31 | Североуральск |  | Транспортные предприятия | метран
0001/8968 | 23.06.2025 | 22.06.2029 | ТЭКОН 19-05М | корректор | м3/ч |  | 0.06 | 1 | МУП "Жилкомсервис-СЛ" | Промплощадка | ул.Гоголя,1 | Сухой Лог |  | Предприятия ЖКХ | ТЭКОН
А548074 | 30.06.2023 | 29.06.2028 | СДВ-Д-Ex-1,6 | преобразователи давления (раз) | кПа |  | 0.25 | 1 | МУП "Жилкомсервис-СЛ" | Промплощадка | ул.Гоголя,1 | Сухой Лог |  | Предприятия ЖКХ | СДВ
1578992 | 03.07.2023 | 02.07.2028 | Метран-75 А1 | преобразователи давления (абс) | МПа |  | 0 | 1 | МУП "Жилкомсервис-СЛ" | Промплощадка | ул.Гоголя,1 | Сухой Лог |  | Предприятия ЖКХ | метран
19151 | 02.07.2024 | 01.07.2028 | ТПТ-17-1 | преобразователи температуры | о С |  | 0 | 1 | МУП "ГКС" МО Нижняя Салда | Блочная газовая котельная 1,26 МВт | ул. Луначарского,145а | Нижняя Салда |  | Предприятия ЖКХ | ТПТ
4675 | 18.09.2023 | 17.09.2027 | ТПТ-1-3 | преобразователи температуры | о С |  | 0 | 1 | МУП "ГКС" МО Нижняя Салда | Блочная газовая котельная 1,26 МВт | ул. Луначарского,145а | Нижняя Салда |  | Предприятия ЖКХ | ТПТ
6137552 | 17.07.2023 | 16.07.2028 | Метран-150 ТА | преобразователи давления (абс) | МПа |  | 0 | 1 | МУП "ГКС" МО Нижняя Салда | Блочная газовая котельная 1,26 МВт | ул. Луначарского,145а | Нижняя Салда |  | Предприятия ЖКХ | метран
6137553 | 17.07.2023 | 16.07.2028 | Метран-150 CDR 0 | преобразователи перепада давления | кПа |  | 0 | 1 | МУП "ГКС" МО Нижняя Салда | Блочная газовая котельная 1,26 МВт | ул. Луначарского,145а | Нижняя Салда |  | Предприятия ЖКХ | метран
0002/1233 | 30.06.2024 | 30.06.2028 | ТЭКОН 19-05М | корректор | м3/ч |  | 0.06 | 1 | МУП "ГКС" МО Нижняя Салда | Блочная газовая котельная 1,26 МВт | ул. Луначарского,145а | Нижняя Салда |  | Предприятия ЖКХ | ТЭКОН
1219480022 | 04.09.2024 | 03.09.2029 | RVG G25 (Ду 40, 50) | преобразователи объемного и массового расхода | м3/ч |  | 0.1 | 1 | МУП "ГКС" МО Нижняя Салда | Блочная газовая котельная 1,26 МВт | ул. Луначарского,145а | Нижняя Салда |  | Предприятия ЖКХ | RVG
70313724 | 02.11.2022 | 01.11.2027 | ЕК-260 | корректор |  |  | 0 | 1 | МУП "Жилкомсервис-СЛ" | Котельная № 20 | ул.Октябрьская,14Б | Сухой Лог |  | Предприятия ЖКХ | ЕК-
ГАЗЭКС | 20.04.2018 |  | Акт проверки ГРО | Регистратор |  | Не соответствует. | 0 | 1 | МУП "Жилкомсервис-СЛ" | Котельная № 20 | ул.Октябрьская,14Б | Сухой Лог |  | Предприятия ЖКХ | не СИ
27028461 | 29.07.2022 | 28.07.2027 | RVG G40 (Ду 40, 50) | преобразователи объемного и массового расхода | м3/ч |  | 0.1 | 1 | МУП "Жилкомсервис-СЛ" | Котельная № 20 | ул.Октябрьская,14Б | Сухой Лог |  | Предприятия ЖКХ | RVG
6377 | 09.01.2024 | 08.01.2028 | ТПТ-1-3 | преобразователи температуры | о С |  | 0 | 1 | ИП Достовалов Алексей Михайлович | Спортивно-оздоровительный комплекс | 8-й км автодороги Кировград-Левиха, СОК "Зеленый бор-2", строение №3 | Кировград |  | Прочие предприятия | ТПТ
14129497 | 09.01.2024 | 08.01.2029 | RVG G25 (Ду 40, 50) | преобразователи объемного и массового расхода | м3/ч | НПИ - ? | 0.1 | 1 | ИП Достовалов Алексей Михайлович | Спортивно-оздоровительный комплекс | 8-й км автодороги Кировград-Левиха, СОК "Зеленый бор-2", строение №3 | Кировград |  | Прочие предприятия | RVG
0003/1884 | 06.10.2023 | 05.10.2027 | ТЭКОН 19-05М | корректор | м3/ч |  | 0.06 | 1 | ИП Достовалов Алексей Михайлович | Спортивно-оздоровительный комплекс | 8-й км автодороги Кировград-Левиха, СОК "Зеленый бор-2", строение №3 | Кировград |  | Прочие предприятия | ТЭКОН
|  |  | нет корректора | корректор |  |  | 0 | 1 | Бакулин Леонид Владимирович | Магазин | ул.Ольховая, 70 строение 2 | Новоуральск |  | Прочие предприятия | не СИ
3035353 | 19.12.2023 | 18.12.2033 | "Принц" G6 | преобразователи объемного и массового расхода | м3/ч |  | 0 | 1 | ИП Родионова Винера Рашитовна | Магазин "Каприз" | ул.Строителей,2 | Кушва |  | Прочие предприятия | принц
|  |  | нет корректора | корректор |  |  | 0 | 1 | ИП Родионова Винера Рашитовна | Магазин "Каприз" | ул.Строителей,2 | Кушва |  | Прочие предприятия | не СИ
1408069 | 13.09.2024 | 12.09.2029 | СГ-ЭКВз-Р-0,75-250/1,6 | Измерительный комплекс |  |  | 0 | 1 | ОАО "Урал Морган Карбон" | Площадка | ул.Смоленская, 18 | Екатеринбург |  | Прочие предприятия | СГ-ЭК
14117232 | 13.09.2024 | 12.09.2029 | ЕК-270 | корректор |  |  | 0 | 1 | ОАО "Урал Морган Карбон" | Площадка | ул.Смоленская, 18 | Екатеринбург |  | Прочие предприятия | ЕК-
R14090132 | 13.09.2024 | 12.09.2029 | RABO G160 (Ду 80, 100) | преобразователи объемного и массового расхода | м3/ч |  | 0 | 1 | ОАО "Урал Морган Карбон" | Площадка | ул.Смоленская, 18 | Екатеринбург |  | Прочие предприятия | rabo
2897 | 08.04.2020 | 07.04.2025 | ТСП | преобразователи температуры | о С | воздух | 0 | 1 | ООО "НП ИСКРА" | Молочно-товарная ферма | ул.8 Марта (юго-западная часть кадастрового квартала 66:07:0106004) | Коменки | Богдановичский | Сельхозпредприятия | ТСП
2896 | 08.04.2020 | 08.04.2025 | ТСП | преобразователи температуры | о С | газ | 0 | 1 | ООО "НП ИСКРА" | Молочно-товарная ферма | ул.8 Марта (юго-западная часть кадастрового квартала 66:07:0106004) | Коменки | Богдановичский | Сельхозпредприятия | ТСП
0/3556 | 11.08.2023 | 10.08.2027 | ТЭКОН 19-05М | корректор | м3/ч |  | 0.06 | 1 | ООО "НП ИСКРА" | Молочно-товарная ферма | ул.8 Марта (юго-западная часть кадастрового квартала 66:07:0106004) | Коменки | Богдановичский | Сельхозпредприятия | ТЭКОН
04614 | 02.02.2022 | 02.02.2028 | РСГ Сигнал G16 | преобразователи объемного и массового расхода | м3/ч |  | 0 | 1 | ООО "НП ИСКРА" | Молочно-товарная ферма | ул.8 Марта (юго-западная часть кадастрового квартала 66:07:0106004) | Коменки | Богдановичский | Сельхозпредприятия | РСГ
1342373 | 21.03.2023 | 20.03.2026 | Метран-55-ДА | преобразователи давления (абс) |  |  | 0 | 1 | ООО "НП ИСКРА" | Молочно-товарная ферма | ул.8 Марта (юго-западная часть кадастрового квартала 66:07:0106004) | Коменки | Богдановичский | Сельхозпредприятия | метран
1465810 | 09.04.2021 | 08.04.2026 | Метран-150 CD0 | преобразователи перепада давления | кПа |  | 0 | 1 | ООО "НП ИСКРА" | Молочно-товарная ферма | ул.8 Марта (юго-западная часть кадастрового квартала 66:07:0106004) | Коменки | Богдановичский | Сельхозпредприятия | метран
1088554 | 04.02.2014 | 03.02.2022 | ОМЕГА-М G4 | преобразователи объемного и массового расхода | м3/ч |  | 0 | 1 | Волкова З.И. | Магазин | ул.Малышева,8,помещение 120 | Невьянск |  | Прочие предприятия | омега
|  |  | нет корректора | корректор |  |  | 0 | 1 | Волкова З.И. | Магазин | ул.Малышева,8,помещение 120 | Невьянск |  | Прочие предприятия | не СИ
33919835 |  | 20.05.2026 | ВК G6T | преобразователи объемного и массового расхода | м3/ч |  | 0 | 1 | Королев О. Ю. | Магазин, офис | ул.Народная,50,литер Ж | Серов |  | Прочие предприятия | ВК
|  |  | нет корректора | корректор |  |  | 0 | 1 | Королев О. Ю. | Магазин, офис | ул.Народная,50,литер Ж | Серов |  | Прочие предприятия | не СИ
|  |  | нет корректора | корректор |  |  | 0 | 1 | ООО "Архитектурно-градостроительное бюро" | Офис | ул.Красноармейская, 15-81, 82 | Кушва |  | Прочие предприятия | не СИ
1005012 |  | 18.04.2023 | "Принц" G2,5 | преобразователи объемного и массового расхода | м3/ч | ул.Красноармейская, 15-82 | 0 | 1 | ООО "Архитектурно-градостроительное бюро" | Офис | ул.Красноармейская, 15-81, 82 | Кушва |  | Прочие предприятия | принц
499958 |  | 20.03.2023 | СГК-G4 | преобразователи объемного и массового расхода | м3/ч | ул.Красноармейская, 15-81 | 0 | 1 | ООО "Архитектурно-градостроительное бюро" | Офис | ул.Красноармейская, 15-81, 82 | Кушва |  | Прочие предприятия | СГК
0/8684 | 30.06.2024 | 30.06.2028 | ТЭКОН 19 | корректор | м3/ч |  | 0.06 | 1 | МУП "ГКС" МО Нижняя Салда | Котельная № 1 | ул.Механизаторов,20 | Нижняя Салда |  | Предприятия ЖКХ | ТЭКОН
12105695 | 26.11.2024 | 25.11.2029 | RVG G25 (Ду 40, 50) | преобразователи объемного и массового расхода | м3/ч |  | 0.1 | 1 | МУП "ГКС" МО Нижняя Салда | Котельная № 1 | ул.Механизаторов,20 | Нижняя Салда |  | Предприятия ЖКХ | RVG
1017089847 | 26.08.2022 | 25.08.2027 | ТС220 | корректор |  |  | 0 | 1 | ИП Ревенко Сергей Александрович | Площадка | ул.Походная,85 | Екатеринбург |  | Прочие предприятия | ТС-2
1617088202 | 26.08.2022 | 25.08.2027 | СГ-ТК-Д-40 | Измерительный комплекс |  |  | 0 | 1 | ИП Ревенко Сергей Александрович | Площадка | ул.Походная,85 | Екатеринбург |  | Прочие предприятия | сг-тк
35632562 | 25.04.2017 | 24.04.2027 | ВК G25 | преобразователи объемного и массового расхода | м3/ч |  | 0 | 1 | ИП Ревенко Сергей Александрович | Площадка | ул.Походная,85 | Екатеринбург |  | Прочие предприятия | ВК
4150 | 25.08.2022 | 24.08.2026 | ТПТ-1-3 | преобразователи температуры | о С |  | 0 | 1 | ООО "Арсенал Электротехники" | Промплощадка | ул.3-й км Московского шоссе,2 | Первоуральск |  | Прочие предприятия | ТПТ
3996 | 16.07.2025 | 15.07.2027 | ТЭКОН 17 | корректор | м3/ч |  | 0 | 1 | ООО "Арсенал Электротехники" | Промплощадка | ул.3-й км Московского шоссе,2 | Первоуральск |  | Прочие предприятия | ТЭКОН
4051182 | 18.06.2023 | 17.06.2026 | СГ 16МТ-250-40(30) (Ду 80) | преобразователи объемного и массового расхода | м3/ч |  | 0 | 1 | ООО "Арсенал Электротехники" | Промплощадка | ул.3-й км Московского шоссе,2 | Первоуральск |  | Прочие предприятия | СГ 16
949949 | 21.06.2023 | 20.06.2026 | Метран-55-ДА 505 | преобразователи давления (абс) | МПа |  | 0 | 1 | ООО "Арсенал Электротехники" | Промплощадка | ул.3-й км Московского шоссе,2 | Первоуральск |  | Прочие предприятия | метран
231121 | 23.07.2024 | 22.07.2027 | Метран-100-ДД 1410 | преобразователи перепада давления | кПа |  | 0 | 1 | ООО "Арсенал Электротехники" | Промплощадка | ул.3-й км Московского шоссе,2 | Первоуральск |  | Прочие предприятия | метран
|  |  | нет корректора | корректор |  |  | 0 | 1 | ООО "Свинокомплекс "Полевской" | Свинокомплекс | Восточно промышленный район,5/2 | Полевской |  | Сельхозпредприятия | не СИ
27049552 | 07.07.2020 | 06.07.2024 | RVG G40 (Ду 40, 50) | преобразователи объемного и массового расхода | м3/ч |  | 0.1 | 1 | ООО "Свинокомплекс "Полевской" | Свинокомплекс | Восточно промышленный район,5/2 | Полевской |  | Сельхозпредприятия | RVG
Уралтест | 07.12.2023 |  | Акт соответствия МВИ | Регистратор |  |  | 0 | 1 | ИП Батаков Антон Викторович | Площадка | ст.Сысерть, ул.Кузнецова, 2Г, кад.№66:41:0000000:115931, 66:41:0000000:116163 | Екатеринбург |  | Прочие предприятия | не СИ
3123060155 | 28.07.2023 | 27.07.2028 | ЭК-270 | корректор |  |  | 0 | 1 | ИП Батаков Антон Викторович | Площадка | ст.Сысерть, ул.Кузнецова, 2Г, кад.№66:41:0000000:115931, 66:41:0000000:116163 | Екатеринбург |  | Прочие предприятия | ЭК-2
3223060361 | 28.07.2023 | 27.07.2028 | РВГ G65 | преобразователи объемного и массового расхода | м3/ч |  | 0 | 1 | ИП Батаков Антон Викторович | Площадка | ст.Сысерть, ул.Кузнецова, 2Г, кад.№66:41:0000000:115931, 66:41:0000000:116163 | Екатеринбург |  | Прочие предприятия | рвг
3323060108 | 28.07.2023 | 27.07.2028 | СГ-ЭКР-Р-0,75-100/1,6 | Измерительный комплекс | м3/ч |  | 0 | 1 | ИП Батаков Антон Викторович | Площадка | ст.Сысерть, ул.Кузнецова, 2Г, кад.№66:41:0000000:115931, 66:41:0000000:116163 | Екатеринбург |  | Прочие предприятия | СГ-ЭК
|  |  | нет корректора | корректор |  |  | 0 | 1 | ООО "Шарм" | Магазин "Проспект" | ул.Верескова,168 | Нижний Тагил |  | Прочие предприятия | не СИ
Уралтест | 04.12.2018 |  | Акт соответствия МВИ | Регистратор |  | Соответствует. | 0 | 1 | ООО "Комфортный город" | Котельная ул.Краснодеревцев | ул. Краснодеревцев,37 | Бобровский | Сысертский | Предприятия ЖКХ | не СИ
2110445 | 23.06.2022 | 22.06.2032 | СГМН-1-1-1-G6 | преобразователи объемного и массового расхода | м3/ч |  | 0 | 1 | ИП Козыренко Николай Сергеевич | Ветклиника | ул.Ленина,152 | Первоуральск |  | Прочие предприятия | сгмн
РГИ | 16.05.2024 |  | Акт проверки ГРО | Регистратор |  | Соответствует. | 0 | 1 | Кожевникова Наталья Леонидовна | Котельная | ул.П.Морозова,2 | Тавда |  | Прочие предприятия | не СИ
1020290026 | 11.09.2025 | 10.09.2030 | ТС220 | корректор |  |  | 0 | 1 | Кожевникова Наталья Леонидовна | Котельная | ул.П.Морозова,2 | Тавда |  | Прочие предприятия | ТС-2
2520290021 | 11.09.2025 | 10.09.2030 | СГ-ТК-Д-10 | Измерительный комплекс |  |  | 0 | 1 | Кожевникова Наталья Леонидовна | Котельная | ул.П.Морозова,2 | Тавда |  | Прочие предприятия | сг-тк
06848751 | 11.09.2025 | 10.09.2030 | ВК G6 | преобразователи объемного и массового расхода | м3/ч |  | 0 | 1 | Кожевникова Наталья Леонидовна | Котельная | ул.П.Морозова,2 | Тавда |  | Прочие предприятия | ВК
1521340115 | 20.05.2024 | 19.05.2029 | СГ-ЭК-Вз-Р-0,75-100/1,6 | Измерительный комплекс |  |  | 0 | 1 | Свердловская дирекция по эксплуатации зданий и сооружений-СП СЖД-филиала ОАО "РЖД" | Котельная оборотного депо | ул.Электровозников,ст.Кушва | Кушва |  | Транспортные предприятия | СГ-ЭК
1121340115 | 15.05.2024 | 14.05.2029 | ЕК-270 | корректор |  |  | 0 | 1 | Свердловская дирекция по эксплуатации зданий и сооружений-СП СЖД-филиала ОАО "РЖД" | Котельная оборотного депо | ул.Электровозников,ст.Кушва | Кушва |  | Транспортные предприятия | ЕК-
1421340175 | 20.05.2024 | 19.05.2029 | RABO G65 (Ду 40, 50) | преобразователи объемного и массового расхода | м3/ч |  | 0 | 1 | Свердловская дирекция по эксплуатации зданий и сооружений-СП СЖД-филиала ОАО "РЖД" | Котельная оборотного депо | ул.Электровозников,ст.Кушва | Кушва |  | Транспортные предприятия | rabo
6191931 | 30.09.2026 | 29.06.2031 | Метран-150 CD1 | преобразователи перепада давления | кПа |  | 0 | 1 | ООО "Комфортный город" | Газовая котельная ул.4-й Пятилетки | ул.4-й Пятилетки,2а | Сысерть |  | Предприятия ЖКХ | метран
12750 | 19.06.2024 | 18.06.2027 | ТПТ-6-3 | преобразователи температуры | о С |  | 0 | 1 | ООО "Комфортный город" | Газовая котельная ул.4-й Пятилетки | ул.4-й Пятилетки,2а | Сысерть |  | Предприятия ЖКХ | ТПТ
0001/5657 | 17.07.2024 | 16.07.2028 | ТЭКОН 19-05М | корректор | м3/ч |  | 0.06 | 1 | ИП Рычков Д. В. | Автономная газовая котельная,ЦОФ 5 | ЦОФ,5 | Березовский |  | Прочие предприятия | ТЭКОН
121035229 | 26.08.2025 | 25.08.2030 | RVG G16 (Ду 40, 50) | преобразователи объемного и массового расхода | м3/ч |  | 0.1 | 1 | ИП Рычков Д. В. | Автономная газовая котельная,ЦОФ 5 | ЦОФ,5 | Березовский |  | Прочие предприятия | RVG
2291268 | 04.08.2025 | 03.08.2029 | ТСП Метран-256t | преобразователи температуры | о С |  | 0 | 1 | ИП Рычков Д. В. | Автономная газовая котельная,ЦОФ 5 | ЦОФ,5 | Березовский |  | Прочие предприятия | метран
2362738 | 04.08.2025 | 03.08.2029 | ТСП Метран-256t | преобразователи температуры | о С |  | 0 | 1 | ИП Рычков Д. В. | Автономная газовая котельная,ЦОФ 5 | ЦОФ,5 | Березовский |  | Прочие предприятия | метран
1488606 | 12.08.2025 | 11.08.2030 | Метран-150 CD0 | преобразователи перепада давления | кПа |  | 0 | 1 | ИП Рычков Д. В. | Автономная газовая котельная,ЦОФ 5 | ЦОФ,5 | Березовский |  | Прочие предприятия | метран
6016771 | 12.08.2025 | 11.08.2030 | Метран-150 TAR 2 | преобразователи давления (абс) | МПа |  | 0 | 1 | ИП Рычков Д. В. | Автономная газовая котельная,ЦОФ 5 | ЦОФ,5 | Березовский |  | Прочие предприятия | метран
13070428 | 19.03.2025 | 18.03.2030 | RVG G40 (Ду 40, 50) | преобразователи объемного и массового расхода | м3/ч |  | 0.1 | 1 | ООО "СЗММ" | Промплощадка | ул. Пристанционная, 21 | Серов |  | Металлургические предприятия | RVG
1205562 | 26.03.2025 | 25.03.2029 | Метран-150 CDR 1 | преобразователи перепада давления | кПа |  | 0 | 1 | ООО "СЗММ" | Промплощадка | ул. Пристанционная, 21 | Серов |  | Металлургические предприятия | метран
1207146 | 26.03.2025 | 25.03.2029 | Метран-150 TAR 2 | преобразователи давления (абс) | МПа |  | 0 | 1 | ООО "СЗММ" | Промплощадка | ул. Пристанционная, 21 | Серов |  | Металлургические предприятия | метран
2033425 | 30.06.2022 | 29.06.2028 | "Принц" G4 | преобразователи объемного и массового расхода | м3/ч |  | 0 | 1 | ИП Родионова Винера Рашитовна | Магазин "Соблазн женский" | ул.Станционная,90,кв.3,4,21 | Кушва |  | Прочие предприятия | принц
|  |  | нет корректора | корректор |  |  | 0 | 1 | ИП Родионова Винера Рашитовна | Магазин "Соблазн женский" | ул.Станционная,90,кв.3,4,21 | Кушва |  | Прочие предприятия | не СИ
06297378 | 05.02.2019 | 05.02.2029 | ВК G4T | преобразователи объемного и массового расхода | м3/ч |  | 0 | 1 | ИП Цимбалюк О.В. | Магазин "Продукты" | ул.К.Либкнехта,47 | Сысерть |  | Прочие предприятия | ВК
0001/9914 | 10.03.2023 | 09.03.2027 | ТЭКОН 19 | корректор | м3/ч |  | 0.06 | 1 | ИП Дорошенко Юлия Александровна | Пиццерия | ул.Рюмина, дом 17/1 | Краснотурьинск |  | Прочие предприятия | ТЭКОН
38501731 | 06.03.2019 | 05.03.2029 | ВК G10T | преобразователи объемного и массового расхода | м3/ч |  | 0 | 1 | ИП Дорошенко Юлия Александровна | Пиццерия | ул.Рюмина, дом 17/1 | Краснотурьинск |  | Прочие предприятия | ВК
2215961 | 24.06.2026 | 23.06.2030 | ТСП Метран-256t | преобразователи температуры | о С |  | 0 | 1 | ИП Щавлев Владимир Владимирович | Котельная | п.Черемшанка,пер.Северный,2 | Среднеуральск |  | Прочие предприятия | метран
2215962 | 24.06.2026 | 23.06.2030 | ТСП Метран-256t | преобразователи температуры | о С |  | 0 | 1 | ИП Щавлев Владимир Владимирович | Котельная | п.Черемшанка,пер.Северный,2 | Среднеуральск |  | Прочие предприятия | метран
0001/1366 | 21.08.2023 | 20.08.2027 | ТЭКОН 19-05М | корректор | м3/ч |  | 0.06 | 1 | ИП Щавлев Владимир Владимирович | Котельная | п.Черемшанка,пер.Северный,2 | Среднеуральск |  | Прочие предприятия | ТЭКОН
03689/2014 | 07.07.2026 | 06.07.2032 | РСГ Сигнал G25 | преобразователи объемного и массового расхода | м3/ч | Ду 50 | 0 | 1 | ИП Щавлев Владимир Владимирович | Котельная | п.Черемшанка,пер.Северный,2 | Среднеуральск |  | Прочие предприятия | РСГ
1339522 | 29.06.2026 | 28.06.2031 | Метран-150 TAR 3 | преобразователи давления (абс) | МПа |  | 0 | 1 | ИП Щавлев Владимир Владимирович | Котельная | п.Черемшанка,пер.Северный,2 | Среднеуральск |  | Прочие предприятия | метран
1339523 | 29.06.2026 | 28.06.2031 | Метран-150 CDR 0 | преобразователи перепада давления | кПа |  | 0 | 1 | ИП Щавлев Владимир Владимирович | Котельная | п.Черемшанка,пер.Северный,2 | Среднеуральск |  | Прочие предприятия | метран
0930855 | 11.08.2026 | 10.08.2029 | МИДА-ДА-13ПК | преобразователи давления (абс) | МПа |  | 0 | 1 | ООО ТПГ "Солид" | Промплощадка | пер.Речной,2а | Арамиль | Сысертский | Прочие предприятия | МИДА
6908 | 23.05.2024 | 22.05.2027 | ТЭКОН 17 | корректор | м3/ч |  | 0 | 1 | ООО ТПГ "Солид" | Промплощадка | пер.Речной,2а | Арамиль | Сысертский | Прочие предприятия | ТЭКОН
26095637 | 16.05.2024 | 15.05.2028 | RVG G100 (Ду 50, 80) | преобразователи объемного и массового расхода | м3/ч |  | 0.2 | 1 | ООО ТПГ "Солид" | Промплощадка | пер.Речной,2а | Арамиль | Сысертский | Прочие предприятия | RVG
858030 | 10.08.2026 | 09.08.2029 | Метран-150 CDR 2 | преобразователи перепада давления | кПа |  | 0 | 1 | ООО ТПГ "Солид" | Промплощадка | пер.Речной,2а | Арамиль | Сысертский | Прочие предприятия | метран
18257896 | 06.04.2026 | 05.04.2036 | ВК G6T | преобразователи объемного и массового расхода | м3/ч |  | 0 | 1 | ООО "Полюс" | Нежилое помещение | ул.Карла Маркса,47 | Камышлов |  | Прочие предприятия | ВК
|  |  | нет корректора | корректор |  |  | 0 | 1 | ООО "Полюс" | Нежилое помещение | ул.Карла Маркса,47 | Камышлов |  | Прочие предприятия | не СИ
30342373 | 06.01.2023 | 05.01.2033 | СГД-G6 | преобразователи объемного и массового расхода | м3/ч |  | 0 | 1 | Старостин Сергей Александрович | Торговый центр | ул. Р.Люксембург,24а | Сысерть |  | Прочие предприятия | СГД-
1418280049 | 02.08.2022 | 01.08.2027 | RVG G25 (Ду 40, 50) | преобразователи объемного и массового расхода | м3/ч |  | 0.1 | 1 | ООО "Магистраль" г.Екатеринбург | Площадка | ул.Эскадронная,41 | Екатеринбург |  | Предприятия строительного комплекса | RVG
1518280051 | 02.08.2022 | 01.08.2027 | СГ-ЭК-Вз-Р-0,75-40/1,6 | Измерительный комплекс |  |  | 0 | 1 | ООО "Магистраль" г.Екатеринбург | Площадка | ул.Эскадронная,41 | Екатеринбург |  | Предприятия строительного комплекса | СГ-ЭК
1118280073 | 02.08.2022 | 01.08.2027 | ЕК-270 | корректор |  |  | 0 | 1 | ООО "Магистраль" г.Екатеринбург | Площадка | ул.Эскадронная,41 | Екатеринбург |  | Предприятия строительного комплекса | ЕК-
|  |  | нет корректора | корректор |  |  | 0 | 1 | ООО "Мега-Инвест" | Торговый центр | ул.Октябрьская,11а | Богданович |  | Прочие предприятия | не СИ
39575130 | 10.02.2020 | 09.02.2030 | ВК G16T | преобразователи объемного и массового расхода | м3/ч |  | 0 | 1 | ООО "Мега-Инвест" | Торговый центр | ул.Октябрьская,11а | Богданович |  | Прочие предприятия | ВК
28517617 | 22.09.2021 | 21.09.2031 | ВК G16T | преобразователи объемного и массового расхода | м3/ч |  | 0 | 1 | ИП Табаринцев А.В | Офисные помещения | ул.Ленина,256 | Серов |  | Прочие предприятия | ВК
|  |  | нет корректора | корректор |  |  | 0 | 1 | ИП Табаринцев А.В | Офисные помещения | ул.Ленина,256 | Серов |  | Прочие предприятия | не СИ
0001/4114 |  |  | ТЭКОН 19 | корректор | м3/ч |  | 0.06 | 1 | МБУК "Октябрьский СДК им П.Г. Зуева" | Дом Культуры | ул.Садовая,34б | Первомайский | Сысертский | Предприятия финансируемые из местного бюджета | ТЭКОН
33102286 | 28.07.2025 | 27.07.2035 | ВК G6T | преобразователи объемного и массового расхода | м3/ч |  | 0 | 1 | МБУК "Октябрьский СДК им П.Г. Зуева" | Дом Культуры | ул.Садовая,34б | Первомайский | Сысертский | Предприятия финансируемые из местного бюджета | ВК
22102028 | 10.03.2022 | 09.03.2027 | МИДА-ДА-13ПК | преобразователи давления (абс) | МПа |  | 0 | 1 | ООО "Полипласт-УралСиб" | Промплощадка предприятия | ул.Заводская, 3 | Первоуральск |  | Предприятия строительного комплекса | МИДА
256100 | 06.11.2024 | 05.11.2027 | Метран-100-ДВ 1212 | преобразователи давления (раз) | кПа |  | 0 | 1 | ООО "Полипласт-УралСиб" | Промплощадка предприятия | ул.Заводская, 3 | Первоуральск |  | Предприятия строительного комплекса | метран
0662 | 03.03.2025 | 03.03.2027 | ТЭКОН 17 | корректор | м3/ч |  | 0 | 1 | ООО "Полипласт-УралСиб" | Промплощадка предприятия | ул.Заводская, 3 | Первоуральск |  | Предприятия строительного комплекса | ТЭКОН
5091248 | 06.10.2025 | 05.10.2033 | СГ 16МТ-100-40(30) (Ду 50) | преобразователи объемного и массового расхода | м3/ч |  | 0 | 1 | ООО "Полипласт-УралСиб" | Промплощадка предприятия | ул.Заводская, 3 | Первоуральск |  | Предприятия строительного комплекса | СГ 16
4615 | 11.02.2025 | 10.02.2029 | ТПТ-15-1 | преобразователи температуры | о С |  | 0 | 1 | ООО "Полипласт-УралСиб" | Промплощадка предприятия | ул.Заводская, 3 | Первоуральск |  | Предприятия строительного комплекса | ТПТ
1415 | 11.02.2025 | 10.02.2029 | ТПТ-1 | преобразователи температуры | о С |  | 0 | 1 | ООО "Полипласт-УралСиб" | Промплощадка предприятия | ул.Заводская, 3 | Первоуральск |  | Предприятия строительного комплекса | ТПТ
2519450054 | 18.10.2024 | 17.10.2029 | СГ-ТК-Д-16 | Измерительный комплекс |  |  | 0 | 1 | Жигарев Михаил Михайлович | Нежилое здание | ул.Кирова,97 | Тавда |  | Прочие предприятия | сг-тк
1019450047 | 18.10.2024 | 17.10.2029 | ТС220 | корректор |  |  | 0 | 1 | Жигарев Михаил Михайлович | Нежилое здание | ул.Кирова,97 | Тавда |  | Прочие предприятия | ТС-2
39519527 | 18.10.2024 | 17.10.2034 | ВК G10 | преобразователи объемного и массового расхода | м3/ч |  | 0 | 1 | Жигарев Михаил Михайлович | Нежилое здание | ул.Кирова,97 | Тавда |  | Прочие предприятия | ВК
27017616 | 12.07.2023 | 11.07.2028 | RVG G25 (Ду 40, 50) | преобразователи объемного и массового расхода | м3/ч | Ду 50 | 0.1 | 1 | МУП "Жилкомсервис-СЛ" | Котельная СРЦН | ул.93-й Стрелковой бригады,5а | Сухой Лог |  | Предприятия ЖКХ | RVG
0/8245 | 02.10.2025 | 01.10.2029 | ТЭКОН 19 | корректор | м3/ч |  | 0.06 | 1 | МУП "Жилкомсервис-СЛ" | Котельная СРЦН | ул.93-й Стрелковой бригады,5а | Сухой Лог |  | Предприятия ЖКХ | ТЭКОН
4174 | 01.10.2025 | 30.09.2029 | ТПТ-1-3 | преобразователи температуры | о С | газ | 0 | 1 | МУП "Жилкомсервис-СЛ" | Котельная СРЦН | ул.93-й Стрелковой бригады,5а | Сухой Лог |  | Предприятия ЖКХ | ТПТ
4113 | 01.10.2025 | 30.09.2029 | ТПТ-6-3 | преобразователи температуры | о С | окружающая среда | 0 | 1 | МУП "Жилкомсервис-СЛ" | Котельная СРЦН | ул.93-й Стрелковой бригады,5а | Сухой Лог |  | Предприятия ЖКХ | ТПТ
1437917 | 17.09.2024 | 16.09.2027 | Метран-55-ДА 505 | преобразователи давления (абс) | МПа | раньше был 1268639 | 0 | 1 | МУП "Жилкомсервис-СЛ" | Котельная СРЦН | ул.93-й Стрелковой бригады,5а | Сухой Лог |  | Предприятия ЖКХ | метран
1268640 | 02.10.2025 | 01.10.2029 | Метран-150 CDR 0 | преобразователи перепада давления | кПа |  | 0 | 1 | МУП "Жилкомсервис-СЛ" | Котельная СРЦН | ул.93-й Стрелковой бригады,5а | Сухой Лог |  | Предприятия ЖКХ | метран
20-1081988 | 14.07.2026 | 13.07.2031 | АИР 20 | преобразователи перепада давления | кПа |  | 0 | 1 | МУП "Екатеринбургэнерго" | Котельная по ул.Водонасосная,9 | ул.Водонасосная,9 | Екатеринбург |  | Предприятия ЖКХ | АИР
А574352 | 06.03.2019 | 05.03.2024 | СДВ Ex-A-1,0 | преобразователи давления (абс) | МПа |  | 0.25 | 1 | МУП "Екатеринбургэнерго" | Котельная по ул.Водонасосная,9 | ул.Водонасосная,9 | Екатеринбург |  | Предприятия ЖКХ | СДВ
42667190946046417 | 22.08.2025 | 21.08.2027 | ОВЕН ПД100-ДИ 1,0 | преобразователи давления (изб) | МПа |  | 0.5 | 1 | МУП "Екатеринбургэнерго" | Котельная по ул.Водонасосная,9 | ул.Водонасосная,9 | Екатеринбург |  | Предприятия ЖКХ | овен
09615140907269659 | 12.08.2025 | 11.08.2027 | ДТС 100П | преобразователи температуры | о С | газ | 0.1 | 1 | МУП "Екатеринбургэнерго" | Котельная по ул.Водонасосная,9 | ул.Водонасосная,9 | Екатеринбург |  | Предприятия ЖКХ | ДТС
0001/1536 | 15.07.2022 | 14.07.2026 | ТЭКОН 19-05М | корректор | м3/ч |  | 0.06 | 1 | МУП "Екатеринбургэнерго" | Котельная по ул.Водонасосная,9 | ул.Водонасосная,9 | Екатеринбург |  | Предприятия ЖКХ | ТЭКОН
14097632 | 23.10.2024 | 22.10.2029 | RVG G160 (Ду 80, 100) | преобразователи объемного и массового расхода | м3/ч |  | 0.2 | 1 | МУП "Екатеринбургэнерго" | Котельная по ул.Водонасосная,9 | ул.Водонасосная,9 | Екатеринбург |  | Предприятия ЖКХ | RVG
0001/2171 | 09.11.2023 | 08.11.2027 | ТЭКОН 19-05М | корректор | м3/ч |  | 0.06 | 1 | ООО "КРЕПС" | Завод по производству строительных смесей | пер.Речной,2В | Арамиль | Сысертский | Прочие предприятия | ТЭКОН
03871 | 14.08.2026 | 13.08.2032 | РСГ Сигнал G40 | преобразователи объемного и массового расхода | м3/ч |  | 0 | 1 | ООО "КРЕПС" | Завод по производству строительных смесей | пер.Речной,2В | Арамиль | Сысертский | Прочие предприятия | РСГ
4225120510 | 05.12.2025 | 04.12.2030 | ТАУ-ЭК22 | корректор |  |  | 0 | 1 | ООО Уралточлит | Площадка | ул.Адмирала Ушакова,73а | Екатеринбург |  | Прочие предприятия | тау
4825120120 | 05.12.2025 | 04.12.2030 | ТАУ-СГЭКР-Р-0.75-160/1,6 | Измерительный комплекс | м3/ч | 1:250 | 0 | 1 | ООО Уралточлит | Площадка | ул.Адмирала Ушакова,73а | Екатеринбург |  | Прочие предприятия | тау
3225121014 | 05.12.2025 | 04.12.2030 | РВГ G100 Dn80 | преобразователи объемного и массового расхода | м3/ч |  | 0 | 1 | ООО Уралточлит | Площадка | ул.Адмирала Ушакова,73а | Екатеринбург |  | Прочие предприятия | рвг
|  |  | нет корректора | корректор |  |  | 0 | 1 | ООО "Контур" | Промплощадка | ул.Свердлова,41б | Большой Исток | Сысертский | Прочие предприятия | не СИ
30863364 | 01.09.2023 | 31.08.2033 | ВК G16T | преобразователи объемного и массового расхода | м3/ч | аршин | 0 | 1 | ООО "Контур" | Промплощадка | ул.Свердлова,41б | Большой Исток | Сысертский | Прочие предприятия | ВК
86494888 | 25.09.2023 | 24.09.2033 | СГД-G4 | преобразователи объемного и массового расхода | м3/ч |  | 0 | 1 | ГКУ СО "Сухоложское лесничество" | Административное здание конторы Асбестовского участкового лесничества | ул.Павлова,93 | Асбест |  | Предприятия финансируемые из областного бюджета | СГД-
324043552 | 17.06.2024 | 10.06.2034 | СГВ-МТ-G10 | преобразователи объемного и массового расхода |  |  | 0 | 1 | Рубцова Лариса Геннадьевна | Станция технического обслуживания | ул.Пролетарская,113 | Камышлов |  | Прочие предприятия | СГВ-
1219170029 | 29.08.2023 | 28.08.2028 | RVG G25 (Ду 40, 50) | преобразователи объемного и массового расхода | м3/ч |  | 0.1 | 1 | ООО Ажио | Котельная | ул.Вилонова,33а | Екатеринбург |  | Прочие предприятия | RVG
Уралтест | 15.09.2023 |  | Акт соответствия МВИ | Регистратор |  | Соответствует. | 0 | 1 | ООО Ажио | Котельная | ул.Вилонова,33а | Екатеринбург |  | Прочие предприятия | не СИ
1519170054 | 29.08.2023 | 28.08.2028 | СГ-ЭКвз-Р-0,2-40/1,6 | Измерительный комплекс |  |  | 0 | 1 | ООО Ажио | Котельная | ул.Вилонова,33а | Екатеринбург |  | Прочие предприятия | СГ-ЭК
1119170044 | 29.08.2023 | 28.08.2028 | ЕК-270 | корректор |  |  | 0 | 1 | ООО Ажио | Котельная | ул.Вилонова,33а | Екатеринбург |  | Прочие предприятия | ЕК-
3276593 | 06.03.2023 | 05.03.2033 | СГД-3Т-2-1-G6 | преобразователи объемного и массового расхода | м3/ч |  | 0 | 1 | Григорьев Александр Александрович | Складское помещение | ул.Челюскинцев,10 | Сысерть |  | Прочие предприятия | СГД-
25286551 | 22.07.2008 |  | ВК G10T | преобразователи объемного и массового расхода | м3/ч |  | 0 | 1 | ИП Золин Виктор Павлович | Торговый центр "Штурман" | ул.Мизерова,123 | Красноуфимск |  | Прочие предприятия | ВК
|  |  | нет корректора | корректор |  |  | 0 | 1 | ИП Епифанов В. А. | Площадка | ул. Искровцев, 10 | Екатеринбург |  | Прочие предприятия | не СИ
8450467 | 01.09.2025 | 31.08.2035 | СГД-G6 | преобразователи объемного и массового расхода | м3/ч |  | 0 | 1 | ИП Епифанов В. А. | Площадка | ул. Искровцев, 10 | Екатеринбург |  | Прочие предприятия | СГД-
2518250167 | 28.07.2023 | 27.07.2028 | СГ-ТК-Д-25 | Измерительный комплекс |  |  | 0 | 1 | СПК "Килачевский" | Тракторный гараж №1 | ул.Заречная, кад.номер №66:11:6912003:349 | Килачевское | Ирбитский | Сельхозпредприятия | сг-тк
1018250176 | 28.07.2023 | 27.07.2028 | ТС220 | корректор |  |  | 0 | 1 | СПК "Килачевский" | Тракторный гараж №1 | ул.Заречная, кад.номер №66:11:6912003:349 | Килачевское | Ирбитский | Сельхозпредприятия | ТС-2
37382181 | 20.06.2018 | 19.06.2028 | ВК G16T | преобразователи объемного и массового расхода | м3/ч |  | 0 | 1 | СПК "Килачевский" | Тракторный гараж №1 | ул.Заречная, кад.номер №66:11:6912003:349 | Килачевское | Ирбитский | Сельхозпредприятия | ВК
Нижнетагильский ЦСМ | 24.07.2012 |  | Акт соответствия МВИ | Регистратор |  | Соответствует. | 0 | 1 | ЗАО "Севертеплоизоляция" | Промплощадка | ул.Шлакоблочная,1д | Североуральск |  | Прочие промышленные предприятия | не СИ
11076956 | 16.09.2024 | 15.09.2029 | RVG G65 (Ду 40, 50) | преобразователи объемного и массового расхода | м3/ч |  | 0.1 | 1 | ЗАО "Севертеплоизоляция" | Промплощадка | ул.Шлакоблочная,1д | Североуральск |  | Прочие промышленные предприятия | RVG
7640 | 18.08.2026 | 17.08.2029 | ТЭКОН 17 | корректор | м3/ч |  | 0 | 1 | ЗАО "Севертеплоизоляция" | Промплощадка | ул.Шлакоблочная,1д | Североуральск |  | Прочие промышленные предприятия | ТЭКОН
11422409 | 04.08.2026 | 03.08.2029 | МИДА-ДА-13ПК | преобразователи давления (абс) | МПа | аршин | 0 | 1 | ЗАО "Севертеплоизоляция" | Промплощадка | ул.Шлакоблочная,1д | Североуральск |  | Прочие промышленные предприятия | МИДА
10201038 | 28.09.2023 | 27.09.2028 | АИР 10Н-ДД 1427 | преобразователи перепада давления | кПа |  | 0 | 1 | ЗАО "Севертеплоизоляция" | Промплощадка | ул.Шлакоблочная,1д | Североуральск |  | Прочие промышленные предприятия | АИР
|  |  | нет корректора | корректор |  |  | 0 | 1 | Шамсутдинова Л.И. | Административное здание | ул.Мира,11а | Богданович |  | Прочие предприятия | не СИ
1424134396 | 12.07.2024 | 11.07.2034 | ВКР -G6Т | преобразователи объемного и массового расхода | м3/ч |  | 0 | 1 | Шамсутдинова Л.И. | Административное здание | ул.Мира,11а | Богданович |  | Прочие предприятия | ВК
Уралтест | 18.05.2022 |  | Акт соответствия МВИ | Регистратор |  |  | 0 | 1 | ООО "ПЕРВОУРАЛЬСКСТАЛЬКОНСТРУКЦИЯ" | Промплощадка | Динасовское шоссе, 35 | Первоуральск |  | Металлургические предприятия | не СИ
6191409 | 18.08.2026 | 17.08.2031 | Метран-150 CD1 | преобразователи перепада давления | кПа |  | 0 | 1 | ООО "ПЕРВОУРАЛЬСКСТАЛЬКОНСТРУКЦИЯ" | Промплощадка | Динасовское шоссе, 35 | Первоуральск |  | Металлургические предприятия | метран
0003/0343 | 13.08.2025 | 12.08.2029 | ТЭКОН 19-05М | корректор | м3/ч |  | 0.06 | 1 | ООО "ПЕРВОУРАЛЬСКСТАЛЬКОНСТРУКЦИЯ" | Промплощадка | Динасовское шоссе, 35 | Первоуральск |  | Металлургические предприятия | ТЭКОН
1421300126 | 14.08.2026 | 13.08.2031 | RABO G40 (Ду 40, 50) | преобразователи объемного и массового расхода | м3/ч |  | 0 | 1 | ООО "ПЕРВОУРАЛЬСКСТАЛЬКОНСТРУКЦИЯ" | Промплощадка | Динасовское шоссе, 35 | Первоуральск |  | Металлургические предприятия | rabo
6191408 | 18.08.2026 | 17.08.2031 | Метран-150TA2 | преобразователи давления (абс) | МПа |  | 0.2 | 1 | ООО "ПЕРВОУРАЛЬСКСТАЛЬКОНСТРУКЦИЯ" | Промплощадка | Динасовское шоссе, 35 | Первоуральск |  | Металлургические предприятия | метран
2592974 | 08.08.2025 | 07.08.2029 | ТСП Метран-256t | преобразователи температуры | о С | газ | 0 | 1 | ООО "ПЕРВОУРАЛЬСКСТАЛЬКОНСТРУКЦИЯ" | Промплощадка | Динасовское шоссе, 35 | Первоуральск |  | Металлургические предприятия | метран
2592975 | 08.08.2025 | 07.08.2029 | ТСП Метран-256t | преобразователи температуры | о С | ов | 0 | 1 | ООО "ПЕРВОУРАЛЬСКСТАЛЬКОНСТРУКЦИЯ" | Промплощадка | Динасовское шоссе, 35 | Первоуральск |  | Металлургические предприятия | метран
14087073 | 24.11.2017 | 23.11.2022 | RVG G65 (Ду 40, 50) | преобразователи объемного и массового расхода | м3/ч |  | 0.1 | 1 | ООО ПП "Ирбитский кондитер" | Площадка | ул. Подгорная,1а | Ирбит |  | Предприятия легкой, пищевой промышленности | RVG
0001/1520 | 22.05.2025 | 21.05.2029 | ТЭКОН 19-05М | корректор | м3/ч | аршин | 0.06 | 1 | ООО ПП "Ирбитский кондитер" | Площадка | ул. Подгорная,1а | Ирбит |  | Предприятия легкой, пищевой промышленности | ТЭКОН
2227637 | 08.05.2022 | 07.05.2024 | ТСП Метран-256t | преобразователи температуры | о С |  | 0 | 1 | ООО ПП "Ирбитский кондитер" | Площадка | ул. Подгорная,1а | Ирбит |  | Предприятия легкой, пищевой промышленности | метран
1447586 | 08.09.2021 | 08.09.2026 | Метран-150 TGR 3 | преобразователи давления (изб) | МПа |  | 0 | 1 | ООО "ГСП РЕМОНТ" | Промплощадка | ул.Больничная,39 | Краснотурьинск |  | Прочие предприятия | метран
2812 | 25.09.2024 | 24.09.2027 | ТПТ-17-2 | преобразователи температуры | о С | в составе ирвиса | 0 | 1 | ООО "ГСК"(Газовая сервисная компания) | Котельная, мкрн.Светлый, строение 14 | мкрн.Светлый, строение 14 | Екатеринбург |  | ТСЖ, управляющие компании | ТПТ
17394 | 25.09.2024 | 24.09.2027 | ИРВИС-РС4М | корректор |  |  | 0 | 1 | ООО "ГСК"(Газовая сервисная компания) | Котельная, мкрн.Светлый, строение 14 | мкрн.Светлый, строение 14 | Екатеринбург |  | ТСЖ, управляющие компании | ирвис
17394 | 25.09.2024 | 24.09.2027 | ИРВИС-РС4М | Измерительный комплекс | м3/ч |  | 0.5 | 1 | ООО "ГСК"(Газовая сервисная компания) | Котельная, мкрн.Светлый, строение 14 | мкрн.Светлый, строение 14 | Екатеринбург |  | ТСЖ, управляющие компании | ирвис
12051945 | 09.10.2023 | 08.10.2028 | RVG G25 (Ду 40, 50) | преобразователи объемного и массового расхода | м3/ч |  | 0.1 | 1 | ООО ТП "Кировский" | Торговый центр | ул.Орджоникидзе,18 | Верхняя Пышма |  | Прочие предприятия | RVG
12107627 | 09.10.2023 | 08.10.2028 | ЕК-260 | корректор |  |  | 0 | 1 | ООО ТП "Кировский" | Торговый центр | ул.Орджоникидзе,18 | Верхняя Пышма |  | Прочие предприятия | ЕК-
1208192 | 09.10.2023 | 08.10.2028 | СГ-ЭКвз-Р-0,2-40/1,6 | Измерительный комплекс |  | аршин | 0 | 1 | ООО ТП "Кировский" | Торговый центр | ул.Орджоникидзе,18 | Верхняя Пышма |  | Прочие предприятия | СГ-ЭК
14024293 | 24.01.2024 | 23.01.2029 | RVG G160 (Ду 80, 100) | преобразователи объемного и массового расхода | м3/ч | АРШИН | 0.2 | 1 | ООО "Березовский рудник" | Котельная "Северная" (реконструкция) | пос.Ленинский,24 | Березовский |  | Металлургические предприятия | RVG
0001/0478 | 08.12.2025 | 07.12.2029 | ТЭКОН 19-05М | корректор | м3/ч |  | 0.06 | 1 | ООО "Березовский рудник" | Котельная "Северная" (реконструкция) | пос.Ленинский,24 | Березовский |  | Металлургические предприятия | ТЭКОН
2188479 | 23.12.2025 | 22.12.2029 | ТСП Метран-256t | преобразователи температуры | о С |  | 0 | 1 | ООО "Березовский рудник" | Котельная "Северная" (реконструкция) | пос.Ленинский,24 | Березовский |  | Металлургические предприятия | метран
2188480 | 23.12.2025 | 22.12.2029 | ТСП Метран-256t | преобразователи температуры | о С |  | 0 | 1 | ООО "Березовский рудник" | Котельная "Северная" (реконструкция) | пос.Ленинский,24 | Березовский |  | Металлургические предприятия | метран
1275661 | 23.12.2025 | 22.12.2029 | Метран-150 CDR 1 | преобразователи перепада давления | кПа |  | 0 | 1 | ООО "Березовский рудник" | Котельная "Северная" (реконструкция) | пос.Ленинский,24 | Березовский |  | Металлургические предприятия | метран
1344264 | 25.12.2025 | 24.12.2030 | Метран-150 TAR 2 | преобразователи давления (абс) | МПа |  | 0 | 1 | ООО "Березовский рудник" | Котельная "Северная" (реконструкция) | пос.Ленинский,24 | Березовский |  | Металлургические предприятия | метран
|  |  | нет корректора | корректор |  |  | 0 | 1 | ООО "СИЛЕНТИУМ" | База отдыха "Волна" | в 2 км северо-западнее г.Сысерть | Сысерть |  | Прочие предприятия | не СИ
126038072 | 18.02.2026 | 17.02.2036 | МТ-G10 | преобразователи объемного и массового расхода | м3/ч | Дом № 15 | 0 | 1 | ООО "СИЛЕНТИУМ" | База отдыха "Волна" | в 2 км северо-западнее г.Сысерть | Сысерть |  | Прочие предприятия
34573646 | 10.10.2016 | 09.10.2026 | ВК G16 | преобразователи объемного и массового расхода | м3/ч | Дом № 7 | 0 | 1 | ООО "СИЛЕНТИУМ" | База отдыха "Волна" | в 2 км северо-западнее г.Сысерть | Сысерть |  | Прочие предприятия | ВК
35129813 | 30.01.2017 | 29.01.2027 | ВК G10T | преобразователи объемного и массового расхода | м3/ч | Дом № 10 | 0 | 1 | ООО "СИЛЕНТИУМ" | База отдыха "Волна" | в 2 км северо-западнее г.Сысерть | Сысерть |  | Прочие предприятия | ВК
10514 | 12.05.2202 | 11.05.2029 | ТПТ-6-3 | преобразователи температуры | о С | аршин | 0 | 1 | МУП "ТЕПЛОСНАБЖАЮЩАЯ ОРГАНИЗАЦИЯ МО БОГДАНОВИЧ" | Блочно-модульная котельная в с.Гарашкинское Богдановичского района | ул.Ильича,15Б | Гарашкинское | Богдановичский | Предприятия ЖКХ | ТПТ
0002/1780 | 04.06.2024 | 04.06.2028 | ТЭКОН 19-05М | корректор | м3/ч |  | 0.06 | 1 | МУП "ТЕПЛОСНАБЖАЮЩАЯ ОРГАНИЗАЦИЯ МО БОГДАНОВИЧ" | Блочно-модульная котельная в с.Гарашкинское Богдановичского района | ул.Ильича,15Б | Гарашкинское | Богдановичский | Предприятия ЖКХ | ТЭКОН
1419380156 | 19.06.2024 | 19.06.2029 | RABO G40 (Ду 40, 50) | преобразователи объемного и массового расхода | м3/ч |  | 0 | 1 | МУП "ТЕПЛОСНАБЖАЮЩАЯ ОРГАНИЗАЦИЯ МО БОГДАНОВИЧ" | Блочно-модульная котельная в с.Гарашкинское Богдановичского района | ул.Ильича,15Б | Гарашкинское | Богдановичский | Предприятия ЖКХ | rabo
2520210075 | 24.04.2025 | 23.04.2030 | СГ-ТК-Д-25 | Измерительный комплекс |  |  | 0 | 1 | ООО "СТ ЦЕНТР" | Нежилое здание | ул.Красноармейская,2 | Реж |  | Прочие предприятия | сг-тк
1020210085 | 24.04.2025 | 23.04.2030 | ТС220 | корректор |  |  | 0 | 1 | ООО "СТ ЦЕНТР" | Нежилое здание | ул.Красноармейская,2 | Реж |  | Прочие предприятия | ТС-2
40085447 | 24.04.2025 | 23.04.2035 | ВК G16 | преобразователи объемного и массового расхода | м3/ч |  | 0 | 1 | ООО "СТ ЦЕНТР" | Нежилое здание | ул.Красноармейская,2 | Реж |  | Прочие предприятия | ВК
060358872 | 06.08.2025 | 05.08.2035 | ГСП-01-6 | Измерительный комплекс | м3/ч |  | 0 | 1 | Лёзин Евгений Владимирович | Гаражный бокс | гаражный массив в районе рынка по ул.Вершинина, гаражный бокс №291 | Полевской |  | Прочие предприятия | гсп
1125246386 | 04.09.2025 | 03.09.2035 | ВК G25 | преобразователи объемного и массового расхода | м3/ч |  | 0 | 1 | ООО "ГАРАНТИЯ" | Котельная | ул.Мартьянова,84б | Невьянск |  | Прочие предприятия | ВК
1521230044 | 05.08.2026 | 04.08.2031 | СГ-ЭК-Вз-Р-0,75-65/1,6 | Измерительный комплекс |  |  | 0 | 1 | ООО "АТОМРОС" | Промплощадка | ул.Серова,4А | Первоуральск |  | Прочие предприятия | СГ-ЭК
Центр экспертиз | 22.12.2021 |  | Акт соответствия МВИ | Регистратор |  |  | 0 | 1 | ООО "АТОМРОС" | Промплощадка | ул.Серова,4А | Первоуральск |  | Прочие предприятия | не СИ
1121230052 | 05.08.2026 | 04.08.2031 | ЕК-270 | корректор |  |  | 0 | 1 | ООО "АТОМРОС" | Промплощадка | ул.Серова,4А | Первоуральск |  | Прочие предприятия | ЕК-
1421230057 | 05.08.2026 | 04.08.2031 | RABO G40 (Ду 40, 50) | преобразователи объемного и массового расхода | м3/ч |  | 0 | 1 | ООО "АТОМРОС" | Промплощадка | ул.Серова,4А | Первоуральск |  | Прочие предприятия | rabo
Уралтест | 10.11.2025 |  | Акт соответствия МВИ | Регистратор |  | Соответствует. | 0 | 1 | ООО "Богдановичский мясокомбинат" | Мясокомбинат | ул.Пищевиков,1 | Богданович |  | Предприятия легкой, пищевой промышленности | не СИ
4225050098 | 26.05.2025 | 25.05.2030 | ТАУ-ТК | корректор |  |  | 0 | 1 | ООО "Богдановичский мясокомбинат" | Мясокомбинат | ул.Пищевиков,1 | Богданович |  | Предприятия легкой, пищевой промышленности | тау
3325050180 | 26.05.2025 | 25.05.2030 | СГ-ЭКР-Р-0,75-160/1,6 | Измерительный комплекс | м3/ч |  | 0 | 1 | ООО "Богдановичский мясокомбинат" | Мясокомбинат | ул.Пищевиков,1 | Богданович |  | Предприятия легкой, пищевой промышленности | СГ-ЭК
3225050306 | 26.05.2025 | 25.05.2030 | РВГ G100 Dn80 | преобразователи объемного и массового расхода | м3/ч |  | 0 | 1 | ООО "Богдановичский мясокомбинат" | Мясокомбинат | ул.Пищевиков,1 | Богданович |  | Предприятия легкой, пищевой промышленности | рвг
|  |  | нет корректора | корректор |  |  | 0 | 1 | НОЧУ ДПО "Автокласс" | Автошкола | ул.Революционная,7 | Каменск-Уральский |  | Прочие предприятия | не СИ
20948 | 02.03.2026 | 01.03.2029 | ТПТ-6-3 | преобразователи температуры | о С |  | 0 | 1 | ОАО "Свердловский комбинат хлебопродуктов" | Площадка | ул.Хлебная,15 | Екатеринбург |  | Предприятия легкой, пищевой промышленности | ТПТ
20947 | 02.03.2026 | 01.03.2029 | ТПТ-6-3 | преобразователи температуры | о С |  | 0 | 1 | ОАО "Свердловский комбинат хлебопродуктов" | Площадка | ул.Хлебная,15 | Екатеринбург |  | Предприятия легкой, пищевой промышленности | ТПТ
1294844 | 28.02.2024 | 27.02.2029 | Метран-150 TAR 2 | преобразователи давления (абс) | МПа |  | 0 | 1 | ОАО "Свердловский комбинат хлебопродуктов" | Площадка | ул.Хлебная,15 | Екатеринбург |  | Предприятия легкой, пищевой промышленности | метран
1294847 | 28.02.2024 | 27.02.2029 | Метран-150 CDR 1 | преобразователи перепада давления | кПа |  | 0 | 1 | ОАО "Свердловский комбинат хлебопродуктов" | Площадка | ул.Хлебная,15 | Екатеринбург |  | Предприятия легкой, пищевой промышленности | метран
0001/0598 | 04.03.2026 | 03.03.2030 | ТЭКОН 19-05М | корректор | м3/ч |  | 0.06 | 1 | ОАО "Свердловский комбинат хлебопродуктов" | Площадка | ул.Хлебная,15 | Екатеринбург |  | Предприятия легкой, пищевой промышленности | ТЭКОН
03247 | 03.06.2025 | 03.06.2031 | РСГ Сигнал G65 | преобразователи объемного и массового расхода | м3/ч |  | 0 | 1 | ОАО "Свердловский комбинат хлебопродуктов" | Площадка | ул.Хлебная,15 | Екатеринбург |  | Предприятия легкой, пищевой промышленности | РСГ
1521490041 | 22.12.2021 | 21.12.2026 | СГ-ЭК-Вз-Р-0,75-100/1,6 | Измерительный комплекс |  |  | 0 | 1 | ЕСК "ДИНАМО", АНО "ЕСК "ДИНАМО" | Котельная | Московский тракт,12 км | Екатеринбург |  | Прочие предприятия | СГ-ЭК
1121490046 | 21.12.2021 | 20.12.2026 | ЕК-270 | корректор |  |  | 0 | 1 | ЕСК "ДИНАМО", АНО "ЕСК "ДИНАМО" | Котельная | Московский тракт,12 км | Екатеринбург |  | Прочие предприятия | ЕК-
1421490025 | 20.12.2021 | 19.12.2026 | RABO G65 (Ду 40, 50) | преобразователи объемного и массового расхода | м3/ч |  | 0 | 1 | ЕСК "ДИНАМО", АНО "ЕСК "ДИНАМО" | Котельная | Московский тракт,12 км | Екатеринбург |  | Прочие предприятия | rabo
86604255 | 05.01.2024 | 04.01.2034 | СГД-G4 | преобразователи объемного и массового расхода | м3/ч |  | 0 | 1 | Трусова Надежда Ивановна | Кафе-бар | ул.Луначарского,43 | Талица |  | Прочие предприятия | СГД-
1391561 | 16.09.2024 | 15.09.2029 | Метран-150 ДД | преобразователи перепада давления |  |  | 0 | 1 | АО "Кировградский завод твердых сплавов" | Котельная №2 | ул.Октябрьская,18 | Кировград |  | Металлургические предприятия | метран
72683 | 26.02.2026 | 25.02.2027 | ДКС | преобразователи объемного и массового расхода | м3/ч | d20=91,6071 установлена 17.03.2026 | 0 | 1 | АО "Кировградский завод твердых сплавов" | Котельная №2 | ул.Октябрьская,18 | Кировград |  | Металлургические предприятия | дкс
D225 | 26.02.2026 | 25.02.2027 | ТЭКОН 10 | корректор | м3/ч |  | 0 | 1 | АО "Кировградский завод твердых сплавов" | Котельная №2 | ул.Октябрьская,18 | Кировград |  | Металлургические предприятия | ТЭКОН
071 | 26.02.2026 | 25.02.2029 | ТСМ 9201 | преобразователи температуры | о С |  | 0 | 1 | АО "Кировградский завод твердых сплавов" | Котельная №2 | ул.Октябрьская,18 | Кировград |  | Металлургические предприятия | ТСМ
072 | 26.02.2026 | 25.02.2029 | ТСМ 9201 | преобразователи температуры | о С |  | 0 | 1 | АО "Кировградский завод твердых сплавов" | Котельная №2 | ул.Октябрьская,18 | Кировград |  | Металлургические предприятия | ТСМ
1411441 | 16.09.2024 | 15.09.2029 | Метран-150 CD0 | преобразователи перепада давления | кПа |  | 0 | 1 | АО "Кировградский завод твердых сплавов" | Котельная №2 | ул.Октябрьская,18 | Кировград |  | Металлургические предприятия | метран
1391560 | 16.09.2024 | 15.09.2029 | Метран-150 CD1 | преобразователи перепада давления | кПа |  | 0 | 1 | АО "Кировградский завод твердых сплавов" | Котельная №2 | ул.Октябрьская,18 | Кировград |  | Металлургические предприятия | метран
|  |  | нет корректора | корректор |  |  | 0 | 1 | МУП "КОММУНАЛЬНЫЙ КОМПЛЕКС" | Нежилое здание | ул.Луначарского,85 | Карпинск |  | Прочие предприятия | не СИ
40796231 | 11.03.2021 | 10.03.2031 | ВК G10T | преобразователи объемного и массового расхода | м3/ч |  | 0 | 1 | МУП "КОММУНАЛЬНЫЙ КОМПЛЕКС" | Нежилое здание | ул.Луначарского,85 | Карпинск |  | Прочие предприятия | ВК
28737836 | 13.05.2011 | 12.05.2021 | ВК G6T | преобразователи объемного и массового расхода | м3/ч |  | 0 | 1 | ИП Сорокина Елена Николаевна | Торговый павильон | ул.М.Горького,21 | Арамиль | Сысертский | Прочие предприятия | ВК
|  |  | нет корректора | корректор |  |  | 0 | 1 | ИП Сорокина Елена Николаевна | Торговый павильон | ул.М.Горького,21 | Арамиль | Сысертский | Прочие предприятия | не СИ
|  |  | нет корректора | корректор |  |  | 0 | 1 | ООО "Серов-пицца" | Кафе "Пиццерия" | ул.Луначарского,115 | Серов |  | Прочие предприятия | не СИ
07705717 | 22.04.2022 | 21.04.2032 | ВК G6T | преобразователи объемного и массового расхода | м3/ч |  | 0 | 1 | ООО "Серов-пицца" | Кафе "Пиццерия" | ул.Луначарского,115 | Серов |  | Прочие предприятия | ВК
|  |  | нет корректора | корректор |  |  | 0 | 1 | ИП Захарова Елена Михайловна | Магазин,ул.Строителей,5 | ул.Строителей,5 | Кушва |  | Прочие предприятия | не СИ
2051390 | 06.03.2024 | 05.03.2030 | "Принц" G4 | преобразователи объемного и массового расхода | м3/ч |  | 0 | 1 | ИП Захарова Елена Михайловна | Магазин,ул.Строителей,5 | ул.Строителей,5 | Кушва |  | Прочие предприятия | принц
|  |  | RVG G250 (Ду 80, 100) | преобразователи объемного и массового расхода | м3/ч | Ду 100 | 0.1 | 1 | АО "Свердловскавтодор" | Промплощадка | ул.Устье-Азанки,2а | Тавда |  | Транспортные предприятия | RVG
? |  |  | ТЭКОН 19 | корректор | м3/ч |  | 0.06 | 1 | АО "Свердловскавтодор" | Промплощадка | ул.Устье-Азанки,2а | Тавда |  | Транспортные предприятия | ТЭКОН
|  |  | ДТ | преобразователи температуры | о С |  | 0 | 1 | АО "Свердловскавтодор" | Промплощадка | ул.Устье-Азанки,2а | Тавда |  | Транспортные предприятия
|  |  | ДД | преобразователи перепада давления | Бар |  | 0 | 1 | АО "Свердловскавтодор" | Промплощадка | ул.Устье-Азанки,2а | Тавда |  | Транспортные предприятия
3371862 | 31.07.2026 | 30.07.2036 | ВК G25T | преобразователи объемного и массового расхода | м3/ч |  | 0 | 1 | ООО магазин "Торгоборудование" | Магазин | ул. Липовый тракт, 18 | Нижний Тагил |  | Прочие предприятия | ВК
|  |  | нет корректора | корректор |  |  | 0 | 1 | ООО магазин "Торгоборудование" | Магазин | ул. Липовый тракт, 18 | Нижний Тагил |  | Прочие предприятия | не СИ
1519250075 | 13.09.2024 | 12.09.2029 | СГ-ЭК-Вз-Р-0,75-25/1,6 | Измерительный комплекс |  |  | 0 | 1 | ИП Неруш Сергей Александрович | Многофункциональный центр | ул.Почтовая,2 | Дегтярск |  | Прочие предприятия | СГ-ЭК
1119250085 | 13.09.2024 | 12.09.2029 | ЕК-270 | корректор |  |  | 0 | 1 | ИП Неруш Сергей Александрович | Многофункциональный центр | ул.Почтовая,2 | Дегтярск |  | Прочие предприятия | ЕК-
1419250092 | 13.09.2024 | 12.09.2029 | RABO G16 (Ду 40, 50) | преобразователи объемного и массового расхода | м3/ч |  | 0 | 1 | ИП Неруш Сергей Александрович | Многофункциональный центр | ул.Почтовая,2 | Дегтярск |  | Прочие предприятия | rabo
0003/1796 | 26.06.2025 | 26.06.2029 | ТЭКОН 19 | корректор | м3/ч |  | 0.06 | 1 | ООО "Хмельной Дворик" | Котельная производственной базы | ул.Артиллеристов,90 | Красный |  | Прочие предприятия | ТЭКОН
08914 | 27.06.2025 | 26.06.2031 | РСГ Сигнал G65 | преобразователи объемного и массового расхода | м3/ч |  | 0 | 1 | ООО "Хмельной Дворик" | Котельная производственной базы | ул.Артиллеристов,90 | Красный |  | Прочие предприятия | РСГ
0003/1699 | 13.07.2023 | 12.07.2027 | ТЭКОН 19-05М | корректор | м3/ч |  | 0.06 | 1 | МУП "ТЕПЛОСНАБЖЕНИЕ" БГО | Блочная котельная,п.Студенческий | ул.Мира,14а | Студенческий | Белоярский | Предприятия ЖКХ | ТЭКОН
4722 | 17.05.2023 | 16.05.2029 | ЭМИС-РГС 245 G160 | преобразователи объемного и массового расхода | м3/ч |  | 0.1 | 1 | МУП "ТЕПЛОСНАБЖЕНИЕ" БГО | Блочная котельная,п.Студенческий | ул.Мира,14а | Студенческий | Белоярский | Предприятия ЖКХ | эмис
23619 | 25.08.2023 | 24.08.2028 | ЭМИС-БАР 123 | преобразователи давления (абс) | МПа | 0,16 МПа | 0.25 | 1 | МУП "ТЕПЛОСНАБЖЕНИЕ" БГО | Блочная котельная,п.Студенческий | ул.Мира,14а | Студенческий | Белоярский | Предприятия ЖКХ | эмис
8172 | 27.07.2023 | 26.07.2027 | ТПТ-19-2 | преобразователи температуры | о С | газ | 0 | 1 | МУП "ТЕПЛОСНАБЖЕНИЕ" БГО | Блочная котельная,п.Студенческий | ул.Мира,14а | Студенческий | Белоярский | Предприятия ЖКХ | ТПТ
8039 | 24.07.2023 | 23.07.2027 | ТПТ-4-2 | преобразователи температуры | о С | окр среда | 0 | 1 | МУП "ТЕПЛОСНАБЖЕНИЕ" БГО | Блочная котельная,п.Студенческий | ул.Мира,14а | Студенческий | Белоярский | Предприятия ЖКХ | ТПТ
23618 | 25.08.2023 | 24.08.2028 | ЭМИС-БАР 143 | преобразователи перепада давления | кПа |  | 0.1 | 1 | МУП "ТЕПЛОСНАБЖЕНИЕ" БГО | Блочная котельная,п.Студенческий | ул.Мира,14а | Студенческий | Белоярский | Предприятия ЖКХ | эмис
03720664 | 30.05.2014 |  | ВК G4T | преобразователи объемного и массового расхода | м3/ч |  | 0 | 1 | Соколов Дмитрий Иванович | Магазин | ул.Ленина,81 | Бараба | Богдановичский | Прочие предприятия | ВК
2227634 | 29.07.2024 | 28.07.2028 | ТСП Метран-256t | преобразователи температуры | о С |  | 0 | 1 | ООО "Цветметинвест" | Котельная | пер.Больничный,22 | Ключевск |  | Прочие предприятия | метран
? |  |  | ТЭКОН 19 | корректор | м3/ч |  | 0.06 | 1 | ООО "Газ-сервис Энерго" | Котельная,ул.Онежская,6а | ул.Онежская,6а | Екатеринбург |  | ТСЖ, управляющие компании | ТЭКОН
2456977 | 13.08.2022 | 12.08.2026 | ТСП Метран-256t | преобразователи температуры | о С |  | 0 | 1 | ООО "Цветметинвест" | Котельная | пер.Больничный,22 | Ключевск |  | Прочие предприятия | метран
6060752 | 28.07.2023 | 27.07.2026 | Метран-55-ДА 505 | преобразователи давления (абс) | МПа |  | 0 | 1 | ООО "Цветметинвест" | Котельная | пер.Больничный,22 | Ключевск |  | Прочие предприятия | метран
1356692 | 17.09.2025 | 16.09.2030 | Метран-150 CDR 0 | преобразователи перепада давления | кПа |  | 0 | 1 | ООО "Цветметинвест" | Котельная | пер.Больничный,22 | Ключевск |  | Прочие предприятия | метран
0/3543 | 22.08.2025 | 21.08.2029 | ТЭКОН 19 | корректор | м3/ч |  | 0.06 | 1 | ООО "Цветметинвест" | Котельная | пер.Больничный,22 | Ключевск |  | Прочие предприятия | ТЭКОН
28036471 | 01.09.2022 | 31.08.2027 | RVG G25 (Ду 40, 50) | преобразователи объемного и массового расхода | м3/ч |  | 0.1 | 1 | ООО "Цветметинвест" | Котельная | пер.Больничный,22 | Ключевск |  | Прочие предприятия | RVG
|  |  | ТЭКОН 17 | корректор | м3/ч |  | 0 | 1 | ООО "Новые технологии" | Водогрейная котельная школы №14 | ул.Первомайская,28 | Верхняя Тура |  | Предприятия ЖКХ | ТЭКОН
10535 | 03.05.2024 | 02.05.2027 | ТПТ-6-1 | преобразователи температуры | о С | в поверку | 0 | 1 | ООО "Промимпэкс" | Производственное здание | ул.Краснознаменная,136 | Нижний Тагил |  | Прочие предприятия | ТПТ
2044459 | 10.03.2025 | 09.03.2031 | ОМЕГА-М G4 | преобразователи объемного и массового расхода | м3/ч |  | 0 | 1 | ИП Широченко Татьяна Игоревна | Котельная,ул.Барвинка,16,оф,2 | ул.Барвинка,16,офис 2 (на поэтажном плане 1 этаж: 8-25;2 этаж: 9-22) | Екатеринбург |  | Прочие предприятия | омега
10049280 | 19.07.2023 | 18.07.2028 | RVG G16 (Ду 40, 50) | преобразователи объемного и массового расхода | м3/ч |  | 0.1 | 1 | ООО "Базальт" | Офисно-складские помещения | ул.Свердлова,37а | Большой Исток | Сысертский | Прочие предприятия | RVG
1617099159 | 04.10.2022 | 03.10.2027 | СГ-ТК-Д-25 | Измерительный комплекс |  |  | 0 | 1 | Гаврилов Александр Геннадьевич | База отдыха | ул.Пушкина,2б | Михайловск | Нижнесергинский | Прочие предприятия | сг-тк
1017090958 | 04.10.2022 | 03.10.2027 | ТС220 | корректор |  |  | 0 | 1 | Гаврилов Александр Геннадьевич | База отдыха | ул.Пушкина,2б | Михайловск | Нижнесергинский | Прочие предприятия | ТС-2
36321886 | 11.08.2017 | 10.08.2027 | ВК G16T | преобразователи объемного и массового расхода | м3/ч |  | 0 | 1 | Гаврилов Александр Геннадьевич | База отдыха | ул.Пушкина,2б | Михайловск | Нижнесергинский | Прочие предприятия | ВК
|  |  | нет корректора | корректор |  |  | 0 | 1 | Крестьянское (фермерское) хозяйство Красильникова В. П. | Нежилое помещение | ул.Ленина,150в | Невьянск |  | Прочие предприятия | не СИ
2268909 | 15.02.2022 | 14.02.2032 | СГД-3Т-1-2-G6 | преобразователи объемного и массового расхода | м3/ч | гараж №2 | 0 | 1 | Крестьянское (фермерское) хозяйство Красильникова В. П. | Нежилое помещение | ул.Ленина,150в | Невьянск |  | Прочие предприятия | СГД-
52227013 | 03.08.2022 | 02.08.2032 | СГВ-МТ-G4 | преобразователи объемного и массового расхода | м3/ч | сторожка | 1.5 | 1 | Крестьянское (фермерское) хозяйство Красильникова В. П. | Нежилое помещение | ул.Ленина,150в | Невьянск |  | Прочие предприятия | СГВ-
233834 | 05.01.2024 | 04.01.2034 | СГМН-1М1-G6 | преобразователи объемного и массового расхода | м3/ч | гараж №1 | 0 | 1 | Крестьянское (фермерское) хозяйство Красильникова В. П. | Нежилое помещение | ул.Ленина,150в | Невьянск |  | Прочие предприятия | сгмн
|  |  | нет корректора | корректор |  |  | 0 | 1 | ИП Перминов Юрий Витальевич | Офис | ул.Трудовая,12А | Реж |  | Прочие предприятия | не СИ
28081 | 13.11.2017 | 12.11.2027 | СГК-G4 | преобразователи объемного и массового расхода | м3/ч |  | 0 | 1 | ИП Перминов Юрий Витальевич | Офис | ул.Трудовая,12А | Реж |  | Прочие предприятия | СГК
|  |  | нет корректора | корректор |  |  | 0 | 1 | Бондаренко Илья Александрович | Магазин | ул.Химиков,2 | Арамиль | Сысертский | Прочие предприятия | не СИ
04329009 | 18.06.2025 | 17.06.2035 | ВК G4T | преобразователи объемного и массового расхода | м3/ч |  | 0 | 1 | Бондаренко Илья Александрович | Магазин | ул.Химиков,2 | Арамиль | Сысертский | Прочие предприятия | ВК
1109099 | 08.06.2026 | 07.06.2031 | СГ-ЭКвз-Р-0,75-65/1,6 | Измерительный комплекс |  |  | 0 | 1 | ООО "Екатеринбургский авторемонтный завод" | Котельная | ул.Фронтовых бригад,15 | Екатеринбург |  | Машиностроительные предприятия | СГ-ЭК
11103609 | 08.06.2026 | 07.06.2031 | ЕК-270 | корректор |  |  | 0 | 1 | ООО "Екатеринбургский авторемонтный завод" | Котельная | ул.Фронтовых бригад,15 | Екатеринбург |  | Машиностроительные предприятия | ЕК-
11097999 | 08.06.2026 | 07.06.2031 | RVG G65 (Ду 40, 50) | преобразователи объемного и массового расхода | м3/ч |  | 0.1 | 1 | ООО "Екатеринбургский авторемонтный завод" | Котельная | ул.Фронтовых бригад,15 | Екатеринбург |  | Машиностроительные предприятия | RVG
1617066976 | 15.04.2022 | 14.04.2027 | СГ-ТК-Д-25 | Измерительный комплекс |  | Летняя ветка | 0 | 1 | ООО "БМК" | Промплощадка | ул.Ленина,32,22в | Тыгиш | Богдановичский | Сельхозпредприятия | сг-тк
1520400065 | 16.07.2025 | 15.07.2030 | СГ-ЭК-Вз-Р-0,75-25/1,6 | Измерительный комплекс |  | Зимняя ветка | 0 | 1 | ООО "БМК" | Промплощадка | ул.Ленина,32,22в | Тыгиш | Богдановичский | Сельхозпредприятия | СГ-ЭК
1017068503 | 15.04.2022 | 14.04.2027 | ТС220 | корректор |  | Летняя ветка | 0 | 1 | ООО "БМК" | Промплощадка | ул.Ленина,32,22в | Тыгиш | Богдановичский | Сельхозпредприятия | ТС-2
1120400081 | 16.07.2025 | 15.07.2030 | ЕК-270 | корректор |  | Зимняя ветка | 0 | 1 | ООО "БМК" | Промплощадка | ул.Ленина,32,22в | Тыгиш | Богдановичский | Сельхозпредприятия | ЕК-
1295336 | 31.07.2024 | 30.07.2029 | Метран-150 CDR 1 | преобразователи перепада давления | кПа |  | 0 | 1 | Филиал ООО "Завод ТЕХНОПЛЕКС" | Промплощадка | ул.Нахимова,1, строение 11 | Ревда |  | Предприятия строительного комплекса | метран
14055248 | 06.08.2024 | 05.08.2029 | RVG G100 (Ду 50, 80) | преобразователи объемного и массового расхода | м3/ч |  | 0.2 | 1 | Филиал ООО "Завод ТЕХНОПЛЕКС" | Промплощадка | ул.Нахимова,1, строение 11 | Ревда |  | Предприятия строительного комплекса | RVG
1021250131 | 02.07.2021 | 01.07.2026 | ТС220 | корректор |  |  | 0 | 1 | ООО Фирма ТРИС | Котельная | ул.Краснолесья,21 | Екатеринбург |  | Прочие предприятия | ТС-2
2521250072 | 02.07.2021 | 01.07.2026 | СГ-ТК-Д-10 | Измерительный комплекс |  |  | 0 | 1 | ООО Фирма ТРИС | Котельная | ул.Краснолесья,21 | Екатеринбург |  | Прочие предприятия | сг-тк
07336625 | 30.06.2021 | 29.06.2031 | ВК G6 | преобразователи объемного и массового расхода | м3/ч |  | 0 | 1 | ООО Фирма ТРИС | Котельная | ул.Краснолесья,21 | Екатеринбург |  | Прочие предприятия | ВК
967 |  |  | ТПТ-19-1 | преобразователи температуры | о С |  | 0 | 1 | ООО Завод "Энергомаш Синтур-НТ" | Промплощадка цеха № 7 ВМЗ | ул.Максима Горького,1 строение,16 | Нижний Тагил |  | Прочие предприятия | ТПТ
13365 |  |  | ТПТ-6-3 | преобразователи температуры | о С |  | 0 | 1 | ООО Завод "Энергомаш Синтур-НТ" | Промплощадка цеха № 7 ВМЗ | ул.Максима Горького,1 строение,16 | Нижний Тагил |  | Прочие предприятия | ТПТ
13206388 |  |  | МИДА-ДА-13ПК | преобразователи давления (абс) | МПа |  | 0 | 1 | ООО Завод "Энергомаш Синтур-НТ" | Промплощадка цеха № 7 ВМЗ | ул.Максима Горького,1 строение,16 | Нижний Тагил |  | Прочие предприятия | МИДА
6034656 |  |  | Метран-150 CD1 | преобразователи перепада давления | кПа |  | 0 | 1 | ООО Завод "Энергомаш Синтур-НТ" | Промплощадка цеха № 7 ВМЗ | ул.Максима Горького,1 строение,16 | Нижний Тагил |  | Прочие предприятия | метран
3162046 | 13.08.2014 |  | ВК G6T | преобразователи объемного и массового расхода | м3/ч |  | 0 | 1 | ИП Корчемкин Денис Владимирович | Автомойка | ул.Совхозная,9Б | Полевской |  | Прочие предприятия | ВК
4225020015 | 14.02.2025 | 13.02.2030 | ТАУ-ЭК22 | корректор |  |  | 0 | 1 | ООО "Завод ППД" | Промплощадка | ул.Пролетарская,2б | Совхозный | Белоярский | Прочие предприятия | тау
3225020053 | 14.02.2025 | 13.02.2030 | РВГ G400 | преобразователи объемного и массового расхода | м3/ч |  | 0 | 1 | ООО "Завод ППД" | Промплощадка | ул.Пролетарская,2б | Совхозный | Белоярский | Прочие предприятия | рвг
3325020036 | 14.02.2025 | 13.02.2030 | СГ-ЭКР-Р-0,75-400/1,6 | Измерительный комплекс | м3/ч |  | 0 | 1 | ООО "Завод ППД" | Промплощадка | ул.Пролетарская,2б | Совхозный | Белоярский | Прочие предприятия | СГ-ЭК
7464 | 24.04.2025 | 23.04.2028 | ТЭКОН 17 | корректор | м3/ч |  | 0 | 1 | ООО "Автоматика-сервис" | Котельная | ул. Малышева,122 | Екатеринбург |  | Прочие предприятия | ТЭКОН
| 08.06.2022 | 07.06.2028 | РСГ Сигнал | преобразователи объемного и массового расхода | м3/ч |  | 0 | 1 | ООО "Автоматика-сервис" | Котельная | ул. Малышева,122 | Екатеринбург |  | Прочие предприятия | РСГ
4118 | 12.05.2026 | 11.05.2030 | ТПТ-1 | преобразователи температуры | о С |  | 0 | 1 | ООО "Автоматика-сервис" | Котельная | ул. Малышева,122 | Екатеринбург |  | Прочие предприятия | ТПТ
24216595 | 01.07.2024 | 30.06.2029 | МИДА-ДА-13П | преобразователи давления (абс) | МПа |  | 0 | 1 | ООО "Автоматика-сервис" | Котельная | ул. Малышева,122 | Екатеринбург |  | Прочие предприятия | МИДА
1519450031 | 15.08.2024 | 14.08.2029 | СГ-ЭКвз-Р-0,75-160/1,6 | Измерительный комплекс |  |  | 0 | 1 | ПАО "Т Плюс" (филиал Свердловский) | Котельная Краснодарская,34а | ул.Краснодарская,34 | Екатеринбург |  | Энергетики | СГ-ЭК
1579196 | 01.06.2023 | 31.05.2028 | Метран-75А 2 | преобразователи давления (абс) | МПа |  | 0.5 | 1 | МУП "Жилкомсервис-СЛ" | Котельная № 2 | ул.Ильича,10а | Новопышминское | Сухоложский | Предприятия ЖКХ | метран
0001/8976 | 06.07.2026 | 05.07.2030 | ТЭКОН 19-05М | корректор | м3/ч |  | 0.06 | 1 | МУП "Жилкомсервис-СЛ" | Котельная № 2 | ул.Ильича,10а | Новопышминское | Сухоложский | Предприятия ЖКХ | ТЭКОН
1318300021 | 30.07.2018 | 30.07.2028 | TRZ G100 Исп.2 (Ду80) | преобразователи объемного и массового расхода | м3/ч |  | 1 | 1 | МУП "Жилкомсервис-СЛ" | Котельная № 2 | ул.Ильича,10а | Новопышминское | Сухоложский | Предприятия ЖКХ | TRZ
4678 | 27.06.2023 | 26.06.2027 | ТПТ-19-1 | преобразователи температуры | о С |  | 0 | 1 | ООО "КАПИТАЛ НТ" | Производственная площадка | ул.Краснознаменная,75 | Нижний Тагил |  | Предприятия легкой, пищевой промышленности | ТПТ
08765121007282659 | 29.05.2025 | 28.05.2027 | ДТС 125 | преобразователи температуры | о С |  | 0 | 1 | ООО "КАПИТАЛ НТ" | Производственная площадка | ул.Краснознаменная,75 | Нижний Тагил |  | Предприятия легкой, пищевой промышленности | ДТС
14209631 | 29.05.2025 | 28.05.2028 | МИДА-ДА-13ПК | преобразователи давления (абс) | МПа |  | 0 | 1 | ООО "КАПИТАЛ НТ" | Производственная площадка | ул.Краснознаменная,75 | Нижний Тагил |  | Предприятия легкой, пищевой промышленности | МИДА
1353802 | 21.08.2024 | 20.08.2029 | Метран-150 CDR 1 | преобразователи перепада давления | кПа |  | 0 | 1 | ООО "КАПИТАЛ НТ" | Производственная площадка | ул.Краснознаменная,75 | Нижний Тагил |  | Предприятия легкой, пищевой промышленности | метран
15019977 | 16.08.2022 | 15.08.2027 | RVG G65 (Ду 40, 50) | преобразователи объемного и массового расхода | м3/ч |  | 0.1 | 1 | ООО "КАПИТАЛ НТ" | Производственная площадка | ул.Краснознаменная,75 | Нижний Тагил |  | Предприятия легкой, пищевой промышленности | RVG
18858 | 27.06.2023 | 26.06.2027 | СПГ-761 | корректор | м3/ч |  | 0 | 1 | ООО "КАПИТАЛ НТ" | Производственная площадка | ул.Краснознаменная,75 | Нижний Тагил |  | Предприятия легкой, пищевой промышленности | СПГ
1519390010 | 08.08.2024 | 07.08.2029 | СГ-ЭК-Вз-Р-0,75-40/1,6 | Измерительный комплекс |  |  | 0 | 1 | УФСБ России по Свердловской области | Котельная | Свердловская область, Белоярский район, 2-й км северо-западнее пос.Растущий | Екатеринбург |  | Предприятия финансируемые из федерального бюджета | СГ-ЭК
1119390012 | 08.08.2024 | 07.08.2029 | ЕК-270 | корректор |  |  | 0 | 1 | УФСБ России по Свердловской области | Котельная | Свердловская область, Белоярский район, 2-й км северо-западнее пос.Растущий | Екатеринбург |  | Предприятия финансируемые из федерального бюджета | ЕК-
1419390005 | 08.08.2024 | 07.08.2029 | RABO G25 (Ду 40, 50) | преобразователи объемного и массового расхода | м3/ч |  | 0 | 1 | УФСБ России по Свердловской области | Котельная | Свердловская область, Белоярский район, 2-й км северо-западнее пос.Растущий | Екатеринбург |  | Предприятия финансируемые из федерального бюджета | rabo
3933 | 16.07.2024 | 15.07.2028 | ТПТ-15-2 | преобразователи температуры | о С |  | 0 | 1 | ЗАО "Березовский фармацевтический завод" | Котельная | ул.Кольцевая,13А, земельный уч. кад.№66:35:0109007:47 | Березовский |  | Предприятия химической промышленности | ТПТ
6280837 | 18.08.2025 | 17.08.2030 | Метран-150 CD1 | преобразователи перепада давления | кПа |  | 0 | 1 | ЗАО "Березовский фармацевтический завод" | Котельная | ул.Кольцевая,13А, земельный уч. кад.№66:35:0109007:47 | Березовский |  | Предприятия химической промышленности | метран
02153357 | 08.10.2025 | 07.10.2028 | АИР 10/М1 (М2)-ДА 1040 | преобразователи давления (абс) | кПа |  | 0.1 | 1 | ЗАО "Березовский фармацевтический завод" | Котельная | ул.Кольцевая,13А, земельный уч. кад.№66:35:0109007:47 | Березовский |  | Предприятия химической промышленности | АИР
|  |  | нет корректора | корректор |  |  | 0 | 1 | Юсупова Марина Анатольевна | Нежилое помещение | ул.Профсоюзов,19,помещение 91 | Невьянск |  | Прочие предприятия | не СИ
1710554 | 18.09.2024 | 17.09.2027 | Метран-75TA2 | преобразователи давления (абс) | МПа |  | 0 | 1 | ООО "Мебель "Герда" | Газовая котельная 1200 кВт | ул.Промышленная,2И | Асбест |  | Прочие предприятия | метран
6184026 | 01.06.2021 | 31.05.2026 | Метран-150 CD0 | преобразователи перепада давления | кПа |  | 0 | 1 | ООО "Мебель "Герда" | Газовая котельная 1200 кВт | ул.Промышленная,2И | Асбест |  | Прочие предприятия | метран
2580604 | 02.06.2021 | 01.06.2026 | Метран-2000 | преобразователи температуры | о С |  | 0 | 1 | ООО "Мебель "Герда" | Газовая котельная 1200 кВт | ул.Промышленная,2И | Асбест |  | Прочие предприятия | метран
|  |  | нет корректора | корректор |  |  | 0 | 1 | Блохина Лилия Николаевна | Котельная | ул.Чкалова,248,офис 6 (на поэтажном плане 47-53,67-68) | Екатеринбург |  | Прочие предприятия | не СИ
1965209 | 21.03.2025 | 20.03.2033 | ОМЕГА-М G6 | преобразователи объемного и массового расхода | м3/ч |  | 0 | 1 | Блохина Лилия Николаевна | Котельная | ул.Чкалова,248,офис 6 (на поэтажном плане 47-53,67-68) | Екатеринбург |  | Прочие предприятия | омега
1636587 | 17.07.2025 | 16.07.2028 | Метран-75А 2 | преобразователи давления (абс) | МПа |  | 0.5 | 1 | ООО "ОЙЛ ЭНЕРДЖИ ПРОДАКШН" | Котельная цеха ООО "Ойл Энерджи Продакшн" | Западная промзона,16 | Березовский |  | Прочие предприятия | метран
2507962 | 02.08.2023 | 01.08.2027 | ТСП Метран-256t | преобразователи температуры | о С |  | 0 | 1 | ООО "ОЙЛ ЭНЕРДЖИ ПРОДАКШН" | Котельная цеха ООО "Ойл Энерджи Продакшн" | Западная промзона,16 | Березовский |  | Прочие предприятия | метран
2507963 | 02.08.2023 | 01.08.2027 | ТСП Метран-256t | преобразователи температуры | о С |  | 0 | 1 | ООО "ОЙЛ ЭНЕРДЖИ ПРОДАКШН" | Котельная цеха ООО "Ойл Энерджи Продакшн" | Западная промзона,16 | Березовский |  | Прочие предприятия | метран
1419380119 | 25.07.2024 | 24.07.2029 | RABO G25 (Ду 40, 50) | преобразователи объемного и массового расхода | м3/ч |  | 0 | 1 | ООО "ОЙЛ ЭНЕРДЖИ ПРОДАКШН" | Котельная цеха ООО "Ойл Энерджи Продакшн" | Западная промзона,16 | Березовский |  | Прочие предприятия | rabo
0002/0047 | 02.08.2023 | 01.08.2027 | ТЭКОН 19-05М | корректор | м3/ч |  | 0.06 | 1 | ООО "ОЙЛ ЭНЕРДЖИ ПРОДАКШН" | Котельная цеха ООО "Ойл Энерджи Продакшн" | Западная промзона,16 | Березовский |  | Прочие предприятия | ТЭКОН
6106686 | 25.03.2019 | 24.03.2024 | Метран-150 CDR 1 | преобразователи перепада давления | кПа |  | 0 | 1 | ООО "ГК "УЗГЦ" | Промплощадка | Западный промышленный район | Полевской |  | Прочие промышленные предприятия | метран
11087572 | 12.09.2018 | 11.09.2023 | RVG G160 (Ду 80, 100) | преобразователи объемного и массового расхода | м3/ч |  | 0.2 | 1 | ООО "ГК "УЗГЦ" | Промплощадка | Западный промышленный район | Полевской |  | Прочие промышленные предприятия | RVG
0001/9418 | 24.10.2018 | 23.10.2022 | ТЭКОН 19-05М | корректор | м3/ч |  | 0.06 | 1 | ООО "ГК "УЗГЦ" | Промплощадка | Западный промышленный район | Полевской |  | Прочие промышленные предприятия | ТЭКОН
34055909 | 27.05.2026 | 26.05.2036 | ВК G16T | преобразователи объемного и массового расхода | м3/ч |  | 0 | 1 | Паламарчук Антон Васильевич | Производственно-складской комплекс | ул.Клубная,25в | Арамиль | Сысертский | Прочие предприятия | ВК
0001/5290 | 28.11.2024 | 27.11.2028 | ТЭКОН 19-05М | корректор | м3/ч |  | 0.06 | 1 | Паламарчук Антон Васильевич | Производственно-складской комплекс | ул.Клубная,25в | Арамиль | Сысертский | Прочие предприятия | ТЭКОН
2249350 | 21.08.2023 | 20.08.2027 | ТСП Метран-256t | преобразователи температуры | о С | Газ | 0 | 1 | ООО Континент-транс | Котельная | 1 км. ЕКАД,5 | Екатеринбург |  | Прочие предприятия | метран
2249351 | 21.08.2023 | 20.08.2027 | ТСП Метран-256t | преобразователи температуры | о С |  | 0 | 1 | ООО Континент-транс | Котельная | 1 км. ЕКАД,5 | Екатеринбург |  | Прочие предприятия | метран
1216041317 | 03.07.2026 | 02.07.2031 | RVG G16 (Ду 40, 50) | преобразователи объемного и массового расхода | м3/ч |  | 0.1 | 1 | ИП Логиновских Денис Александрович | Складской комплекс | автомобильная дорога Пермь-Екатеринбург,317 км | Ревда |  | Прочие предприятия | RVG
|  |  | нет корректора | корректор |  |  | 0 | 1 | АО "СОВХОЗ "ШУМИХИНСКИЙ" | Зерносушилка | ул.Новая,1 | Бродово | Пригородный | Сельхозпредприятия | не СИ
0083171 | 10.03.2022 | 09.03.2025 | СГ 16М-400-40(30) (Ду 100) | преобразователи объемного и массового расхода | м3/ч |  | 0 | 1 | АО "СОВХОЗ "ШУМИХИНСКИЙ" | Зерносушилка | ул.Новая,1 | Бродово | Пригородный | Сельхозпредприятия | СГ 16
242874 | 02.06.2026 | 01.06.2029 | Метран-100-ДД | преобразователи перепада давления |  |  | 0 | 1 | ООО "Проммеханика" | Котельная | ул.Трикотажников,3 | Нижний Тагил |  | Прочие предприятия | метран
240913 | 02.06.2026 | 01.06.2029 | Метран-100-ДИ | преобразователи давления (изб) |  |  | 0 | 1 | ООО "Проммеханика" | Котельная | ул.Трикотажников,3 | Нижний Тагил |  | Прочие предприятия | метран
515360 | 01.06.2026 | 31.05.2027 | ТСП Метран-256 | преобразователи температуры |  |  | 0 | 1 | ООО "Проммеханика" | Котельная | ул.Трикотажников,3 | Нижний Тагил |  | Прочие предприятия | метран
25089753 | 01.06.2026 | 31.05.2031 | RVG G25 (Ду 40, 50) | преобразователи объемного и массового расхода | м3/ч |  | 0.1 | 1 | ООО "Проммеханика" | Котельная | ул.Трикотажников,3 | Нижний Тагил |  | Прочие предприятия | RVG
4646 | 02.06.2026 | 02.06.2028 | ТЭКОН 17 | корректор | м3/ч |  | 0 | 1 | ООО "Проммеханика" | Котельная | ул.Трикотажников,3 | Нижний Тагил |  | Прочие предприятия | ТЭКОН
1120380079 | 30.12.2025 | 29.12.2030 | ЕК-270 | корректор |  |  | 0 | 1 | ООО "МАЛАХИТ ДЕВЕЛОПМЕНТ" | Котельная | ул.Суходольская,197 | Екатеринбург |  | ТСЖ, управляющие компании | ЕК-
1420380045 | 30.12.2025 | 29.12.2030 | RABO G100 (Ду 50, 80) | преобразователи объемного и массового расхода | м3/ч |  | 0 | 1 | ООО "МАЛАХИТ ДЕВЕЛОПМЕНТ" | Котельная | ул.Суходольская,197 | Екатеринбург |  | ТСЖ, управляющие компании | rabo
1520380076 | 30.12.2025 | 29.12.2030 | СГ-ЭК-Вз-Р-2,0-160/1,6 | Измерительный комплекс | м3/ч |  | 0 | 1 | ООО "МАЛАХИТ ДЕВЕЛОПМЕНТ" | Котельная | ул.Суходольская,197 | Екатеринбург |  | ТСЖ, управляющие компании | СГ-ЭК
0001/9187 | 13.07.2026 | 12.07.2030 | ТЭКОН 19-05М | корректор | м3/ч |  | 0.06 | 1 | ООО "Спорт-Актив" | Здание кафе "Лисья гора" | ул.Челюскинцев,41 | Нижний Тагил |  | Прочие предприятия | ТЭКОН
05980 | 14.08.2024 | 13.08.2030 | РСГ Сигнал G10 | преобразователи объемного и массового расхода | м3/ч |  | 0 | 1 | ООО "Спорт-Актив" | Здание кафе "Лисья гора" | ул.Челюскинцев,41 | Нижний Тагил |  | Прочие предприятия | РСГ
977 | 13.07.2026 | 12.07.2030 | ТПТ-19-1 | преобразователи температуры | о С |  | 0 | 1 | ООО "Спорт-Актив" | Здание кафе "Лисья гора" | ул.Челюскинцев,41 | Нижний Тагил |  | Прочие предприятия | ТПТ
985 | 13.07.2026 | 12.07.2030 | ТПТ-19-1 | преобразователи температуры | о С |  | 0 | 1 | ООО "Спорт-Актив" | Здание кафе "Лисья гора" | ул.Челюскинцев,41 | Нижний Тагил |  | Прочие предприятия | ТПТ
18317342 | 19.09.2023 | 18.09.2028 | МИДА-ДА-13ПК | преобразователи давления (абс) | МПа |  | 0 | 1 | ООО "Спорт-Актив" | Здание кафе "Лисья гора" | ул.Челюскинцев,41 | Нижний Тагил |  | Прочие предприятия | МИДА
6086753 | 20.09.2023 | 19.09.2028 | Метран-150 CD0 | преобразователи перепада давления | кПа |  | 0 | 1 | ООО "Спорт-Актив" | Здание кафе "Лисья гора" | ул.Челюскинцев,41 | Нижний Тагил |  | Прочие предприятия | метран
1436 | 19.05.2023 | 19.05.2027 | ТПТ-19-2 | преобразователи температуры | о С | газ | 0 | 1 | ООО "ГОФРОЛАЙНЕР" | Котельная | ул. Ленина,40 | Арамиль | Сысертский | Прочие предприятия | ТПТ
|  |  | нет корректора | корректор |  |  | 0 | 1 | ИП Кузьминых Елена Викторовна | Магазин № 2 "1000 мелочей" | ул.К.Маркса,36б | Камышлов |  | Прочие предприятия | не СИ
30751436 | 15.08.2023 | 14.08.2033 | ВК G10T | преобразователи объемного и массового расхода | м3/ч |  | 0 | 1 | ИП Кузьминых Елена Викторовна | Магазин № 2 "1000 мелочей" | ул.К.Маркса,36б | Камышлов |  | Прочие предприятия | ВК
1518340044 | 20.10.2023 | 19.10.2028 | СГ-ЭК-Вз-Р-0,75-100/1,6 | Измерительный комплекс |  |  | 0 | 1 | ООО "ББ-УРАЛ" | Котельная | ул.Зимняя,23и | Екатеринбург |  | Прочие предприятия | СГ-ЭК
1118340044 | 20.10.2023 | 19.10.2028 | ЕК-270 | корректор |  |  | 0 | 1 | ООО "ББ-УРАЛ" | Котельная | ул.Зимняя,23и | Екатеринбург |  | Прочие предприятия | ЕК-
1218340022 | 20.10.2023 | 19.10.2028 | RVG G65 (Ду 40, 50) | преобразователи объемного и массового расхода | м3/ч |  | 0.1 | 1 | ООО "ББ-УРАЛ" | Котельная | ул.Зимняя,23и | Екатеринбург |  | Прочие предприятия | RVG
1117075981 | 28.07.2022 | 27.07.2027 | ЕК-270 | корректор |  |  | 0 | 1 | ООО Сокол | Котельная | ул. Ветеринарная, 8 | Екатеринбург |  | Прочие предприятия | ЕК-
1517075475 | 28.07.2022 | 27.07.2027 | СГ-ЭКвз-Р-0,2-65/1,6 | Измерительный комплекс |  |  | 0 | 1 | ООО Сокол | Котельная | ул. Ветеринарная, 8 | Екатеринбург |  | Прочие предприятия | СГ-ЭК
1217076788 | 28.07.2022 | 27.07.2027 | RVG G40 (Ду 40, 50) | преобразователи объемного и массового расхода | м3/ч |  | 0.1 | 1 | ООО Сокол | Котельная | ул. Ветеринарная, 8 | Екатеринбург |  | Прочие предприятия | RVG
|  |  | нет корректора | корректор |  |  | 0 | 1 | ИП Вахно Павел Борисович | Нежилое здание | ул.Спортивная,2 | Богданович |  | Прочие предприятия | не СИ
41222376 | 14.09.2021 | 13.09.2031 | ВК G16T | преобразователи объемного и массового расхода | м3/ч |  | 0 | 1 | ИП Вахно Павел Борисович | Нежилое здание | ул.Спортивная,2 | Богданович |  | Прочие предприятия | ВК
12108173 | 12.09.2022 | 11.09.2027 | ЕК-270 | корректор |  |  | 0 | 1 | МУП "Водоканал" | Котельная,ул.Водонасосная | ул.Водонасосная,29 | Екатеринбург |  | Прочие предприятия | ЕК-
12094531 | 12.09.2022 | 11.09.2027 | RVG G160 (Ду 80, 100) | преобразователи объемного и массового расхода | м3/ч |  | 0.2 | 1 | МУП "Водоканал" | Котельная,ул.Водонасосная | ул.Водонасосная,29 | Екатеринбург |  | Прочие предприятия | RVG
1209168 | 12.09.2022 | 11.09.2027 | СГ-ЭК-Вз-Р-0,75-250/1,6 | Измерительный комплекс | м3/ч |  | 0 | 1 | МУП "Водоканал" | Котельная,ул.Водонасосная | ул.Водонасосная,29 | Екатеринбург |  | Прочие предприятия | СГ-ЭК
03816300 | 18.09.2014 | 18.09.2024 | ВК G4T | преобразователи объемного и массового расхода | м3/ч |  | 0 | 1 | ПК Сысертское Райпо | Магазин "Продукты" № 11 | ул.Революции,57 | Патруши | Сысертский | Прочие предприятия | ВК
33427468 | 05.02.2016 |  | ВК G10T | преобразователи объемного и массового расхода | м3/ч |  | 0 | 1 | ПК Сысертское Райпо | Котельная магазина | ул.Ленина,93 | Кашино | Сысертский | Прочие предприятия | ВК
Уралтест | 17.02.2017 |  | Акт соответствия МВИ | Регистратор |  | Соответствует. | 0 | 1 | ИП Дрыгин Константин Дмитриевич | Магазин "СОМ" | ул.Вайнера,2а | Первоуральск |  | Прочие предприятия | не СИ
1484634 | 13.08.2024 | 12.08.2029 | Метран-150 TAR 3 | преобразователи давления (абс) | МПа |  | 0 | 1 | ИП Дрыгин Константин Дмитриевич | Магазин "СОМ" | ул.Вайнера,2а | Первоуральск |  | Прочие предприятия | метран
799 | 19.07.2023 | 18.07.2027 | ТПТ-19-1 | преобразователи температуры | о С | Окружающая среда | 0 | 1 | ИП Дрыгин Константин Дмитриевич | Магазин "СОМ" | ул.Вайнера,2а | Первоуральск |  | Прочие предприятия | ТПТ
|  |  | нет корректора | корректор |  |  | 0 | 1 | Зорапетян Гаяне Жораевна | Здание магазина с парикмахерской | ул.Строителей,17а | Камышлов |  | Прочие предприятия | не СИ
06479377 | 01.01.2019 | 01.01.2029 | ВК G4T | преобразователи объемного и массового расхода | м3/ч |  | 0 | 1 | Зорапетян Гаяне Жораевна | Здание магазина с парикмахерской | ул.Строителей,17а | Камышлов |  | Прочие предприятия | ВК
0504 |  |  | ТЭКОН 19 | корректор | м3/ч |  | 0.06 | 1 | ИП Гутаренко В. В. | Колбасная фабрика | ул.Пролетарская,1 | Карпинск |  | Прочие предприятия | ТЭКОН
16598200244072350 | 20.02.2026 | 19.02.2028 | ДТС 100П | преобразователи температуры | о С |  | 0.1 | 1 | АО "СВИНОКОМПЛЕКС "УРАЛЬСКИЙ" | Котельная Репродуктор 2 | Богдановичский район,12 км автодороги с.Волковское-с.Ильинское | Богданович |  | Сельхозпредприятия | ДТС
19127 | 21.09.2023 | 20.09.2027 | ТПТ-1-2 | преобразователи температуры | о С |  | 0 | 1 | АО "СВИНОКОМПЛЕКС "УРАЛЬСКИЙ" | Котельная Репродуктор 2 | Богдановичский район,12 км автодороги с.Волковское-с.Ильинское | Богданович |  | Сельхозпредприятия | ТПТ
0002/0951 | 21.09.2023 | 20.09.2027 | ТЭКОН 19 | корректор | м3/ч |  | 0.06 | 1 | АО "СВИНОКОМПЛЕКС "УРАЛЬСКИЙ" | Котельная Репродуктор 2 | Богдановичский район,12 км автодороги с.Волковское-с.Ильинское | Богданович |  | Сельхозпредприятия | ТЭКОН
27050450 | 26.06.2025 | 25.06.2030 | RVG G40 (Ду 40, 50) | преобразователи объемного и массового расхода | м3/ч |  | 0.1 | 1 | АО "СВИНОКОМПЛЕКС "УРАЛЬСКИЙ" | Котельная Репродуктор 2 | Богдановичский район,12 км автодороги с.Волковское-с.Ильинское | Богданович |  | Сельхозпредприятия | RVG
1640609 | 25.09.2024 | 24.09.2029 | Метран-75А 2 | преобразователи давления (абс) | МПа |  | 0.5 | 1 | АО "СВИНОКОМПЛЕКС "УРАЛЬСКИЙ" | Котельная Репродуктор 2 | Богдановичский район,12 км автодороги с.Волковское-с.Ильинское | Богданович |  | Сельхозпредприятия | метран
А641252 | 10.12.2024 | 09.12.2029 | СДВ-Д-1,6-М | преобразователи перепада давления | кПа |  | 0.19 | 1 | АО "СВИНОКОМПЛЕКС "УРАЛЬСКИЙ" | Котельная Репродуктор 2 | Богдановичский район,12 км автодороги с.Волковское-с.Ильинское | Богданович |  | Сельхозпредприятия | СДВ
|  |  | нет корректора | корректор |  |  | 0 | 1 | МБУ "УХ НМО" | Баня,г.Невьянск | ул.Малышева,14 | Невьянск |  | Предприятия финансируемые из местного бюджета | не СИ
29928831 | 21.02.2023 | 20.02.2032 | ВК G16 | преобразователи объемного и массового расхода | м3/ч |  | 0 | 1 | МБУ "УХ НМО" | Баня,г.Невьянск | ул.Малышева,14 | Невьянск |  | Предприятия финансируемые из местного бюджета | ВК
Уралтест | 22.12.2015 |  | Акт соответствия МВИ | Регистратор |  | Соответствует. | 0 | 1 | МУП "Дегтярские коммунальные системы" | Блочно-модульная газовая котельная АБМК-ГС-12 | ул.Культуры,2а | Дегтярск |  | Предприятия ЖКХ | не СИ
20-1100363 | 10.06.2022 | 09.06.2027 | АИР 20/М1 (М2)-ДД | преобразователи перепада давления | кПа |  | 0.15 | 1 | МУП "Дегтярские коммунальные системы" | Блочно-модульная газовая котельная АБМК-ГС-12 | ул.Культуры,2а | Дегтярск |  | Предприятия ЖКХ | АИР
40193489 | 27.07.2020 | 26.07.2030 | ВК G10T | преобразователи объемного и массового расхода | м3/ч |  | 0 | 1 | ООО "Оригинал" | Столовая | ул.К.Маркса,45 | Камышлов |  | Прочие предприятия | ВК
|  |  | нет корректора | корректор |  |  | 0 | 1 | ООО "Оригинал" | Столовая | ул.К.Маркса,45 | Камышлов |  | Прочие предприятия | не СИ
СТП Экспертиза | 10.01.2020 |  | Акт соответствия МВИ | Регистратор |  | Соответствует. | 0 | 1 | ООО "Новые технологии" | Блочная котельная "Земледелец" | ул.Совхозная,16б | Верхняя Тура |  | Предприятия ЖКХ | не СИ
1519420087 | 09.09.2024 | 08.09.2029 | СГ-ЭК-Вз-Р-0,75-40/1,6 | Измерительный комплекс |  |  | 0 | 1 | ООО "Новые технологии" | Блочная котельная "Земледелец" | ул.Совхозная,16б | Верхняя Тура |  | Предприятия ЖКХ | СГ-ЭК
0003/1893 | 06.10.2023 | 05.10.2027 | ТЭКОН 19-05М | корректор | м3/ч |  | 0.06 | 1 | ООО "Нессея" | Нежилое помещение | ул.Лермонтова,40 | Каменск-Уральский |  | Прочие предприятия | ТЭКОН
11686 | 20.09.2023 | 19.09.2029 | РСГ Сигнал G25 | преобразователи объемного и массового расхода | м3/ч |  | 0 | 1 | ООО "Нессея" | Нежилое помещение | ул.Лермонтова,40 | Каменск-Уральский |  | Прочие предприятия | РСГ
1020030149 | 04.04.2025 | 03.04.2030 | ТС220 | корректор |  |  | 0 | 1 | ГАУЗ СО "ОНБ" | Здание больницы | ул.Советская,23 | Карпинск |  | Предприятия финансируемые из областного бюджета | ТС-2
2520030122 | 04.04.2025 | 03.04.2030 | СГ-ТК-Д-10 | Измерительный комплекс |  |  | 0 | 1 | ГАУЗ СО "ОНБ" | Здание больницы | ул.Советская,23 | Карпинск |  | Предприятия финансируемые из областного бюджета | сг-тк
06660992 | 04.04.2025 | 03.04.2030 | ВК G6 | преобразователи объемного и массового расхода | м3/ч |  | 0 | 1 | ГАУЗ СО "ОНБ" | Здание больницы | ул.Советская,23 | Карпинск |  | Предприятия финансируемые из областного бюджета | ВК
1406165 | 28.07.2024 | 27.06.2029 | СГ-ЭК-Вз-Р-0,75-40/1,6 | Измерительный комплекс |  |  | 0 | 1 | ООО СК Елизавет | Площадка | ул.Бисертская,128 | Екатеринбург |  | Прочие предприятия | СГ-ЭК
0001/5259 | 05.07.2024 | 04.07.2028 | ТЭКОН 19 | корректор | м3/ч |  | 0.06 | 1 | МУП "ТСК" ГО ДЕГТЯРСК | Котельная "Центральная" | ул.Калинина,31 | Дегтярск |  | Предприятия ЖКХ | ТЭКОН
1216072299 | 09.07.2025 | 08.07.2030 | RVG G400 (Ду 100, 150) | преобразователи объемного и массового расхода | м3/ч | (1:20) | 0.1 | 1 | МУП "ТСК" ГО ДЕГТЯРСК | Котельная "Центральная" | ул.Калинина,31 | Дегтярск |  | Предприятия ЖКХ | RVG
14311 | 27.06.2024 | 27.06.2024 | ТПТ-17-1 | преобразователи температуры | о С | не пригоден | 0 | 1 | МУП "ТСК" ГО ДЕГТЯРСК | Котельная "Центральная" | ул.Калинина,31 | Дегтярск |  | Предприятия ЖКХ | ТПТ
2359 | 27.06.2024 | 26.06.2028 | ТПТ-1-3 | преобразователи температуры | о С | окружающая среда | 0 | 1 | МУП "ТСК" ГО ДЕГТЯРСК | Котельная "Центральная" | ул.Калинина,31 | Дегтярск |  | Предприятия ЖКХ | ТПТ
|  |  | нет корректора | корректор |  |  | 0 | 1 | ГАУЗ СО "Сысертская ЦРБ" | Котельная пункта общей врачебной практики | пер.Школьный,1 | Верхняя Сысерть | Сысертский | Предприятия финансируемые из областного бюджета | не СИ
4272695 | 01.02.2024 | 01.02.2034 | СГД-3Т-1-1-G6 | преобразователи объемного и массового расхода | м3/ч |  | 0 | 1 | ГАУЗ СО "Сысертская ЦРБ" | Котельная пункта общей врачебной практики | пер.Школьный,1 | Верхняя Сысерть | Сысертский | Предприятия финансируемые из областного бюджета | СГД-
1510306 | 05.08.2021 | 04.08.2026 | Метран-150 TAR 2 | преобразователи давления (абс) | МПа |  | 0 | 1 | МУП "ТСК" ГО ДЕГТЯРСК | Котельная "Центральная" | ул.Калинина,31 | Дегтярск |  | Предприятия ЖКХ | метран
1509010 | 26.09.2016 | 26.09.2021 | Метран-150 CDR 1 | преобразователи перепада давления | кПа |  | 0 | 1 | МУП "ТСК" ГО ДЕГТЯРСК | Котельная "Центральная" | ул.Калинина,31 | Дегтярск |  | Предприятия ЖКХ | метран
1419400074 | 23.08.2024 | 22.08.2029 | RABO G65 (Ду 40, 50) | преобразователи объемного и массового расхода | м3/ч |  | 0 | 1 | ООО "Инвестстрой" | Котельная | ул.Таганская,60 | Екатеринбург |  | Прочие предприятия | rabo
1519400063 | 23.08.2024 | 22.08.2029 | СГ-ЭК-Вз-Р-0,75-100/1,6 | Измерительный комплекс |  |  | 0 | 1 | ООО "Инвестстрой" | Котельная | ул.Таганская,60 | Екатеринбург |  | Прочие предприятия | СГ-ЭК
1119400069 | 23.08.2024 | 22.08.2029 | ЕК-270 | корректор |  | ЕК почему-то до 07.102.2024 поверен. | 0 | 1 | ООО "Инвестстрой" | Котельная | ул.Таганская,60 | Екатеринбург |  | Прочие предприятия | ЕК-
7063224 | 03.01.2017 | 02.01.2027 | СГМН-1М-G6 | преобразователи объемного и массового расхода | м3/ч |  | 0 | 1 | ИП Первухина Е.А. | Магазин "Выбор" | ул.К.Маркса,59б | Камышлов |  | Прочие предприятия | сгмн
786 | 23.08.2023 | 22.08.2027 | ТСМУ 014.50 | преобразователи температуры | о С |  | 0.25 | 1 | ООО ТПГ "Солид" | Промплощадка | пер.Речной,2а | Арамиль | Сысертский | Прочие предприятия | ТСМ
785 | 23.08.2023 | 22.08.2027 | ТСМУ 014.50 | преобразователи температуры | о С |  | 0.25 | 1 | ООО ТПГ "Солид" | Промплощадка | пер.Речной,2а | Арамиль | Сысертский | Прочие предприятия | ТСМ
124 | 10.09.2025 | 09.09.2029 | ТСП-Р | преобразователи температуры | о С |  | 0 | 1 | ООО "ДВА КОНТИНЕНТА. ЕКАТЕРИНБУРГ" | Котельная | ул. Билимбаевская,4 | Екатеринбург |  | Предприятия строительного комплекса | ТСП
342049 | 09.09.2025 | 08.09.2027 | Метран-55-ДИ 515 | преобразователи давления (изб) | МПа |  | 0 | 1 | ООО "ДВА КОНТИНЕНТА. ЕКАТЕРИНБУРГ" | Котельная | ул. Билимбаевская,4 | Екатеринбург |  | Предприятия строительного комплекса | метран
3687 | 15.09.2025 | 14.09.2027 | ТЭКОН 17 | корректор | м3/ч |  | 0 | 1 | ООО "ДВА КОНТИНЕНТА. ЕКАТЕРИНБУРГ" | Котельная | ул. Билимбаевская,4 | Екатеринбург |  | Предприятия строительного комплекса | ТЭКОН
1520 | 24.09.2025 | 23.09.2028 | ДРГ.М-400 (Ду 80 мм) | преобразователи объемного и массового расхода | м3/ч |  | 0 | 1 | ООО "ДВА КОНТИНЕНТА. ЕКАТЕРИНБУРГ" | Котельная | ул. Билимбаевская,4 | Екатеринбург |  | Предприятия строительного комплекса | ДРГ.М
30593522 | 28.08.2020 | 27.08.2030 | ВК G6 | преобразователи объемного и массового расхода | м3/ч |  | 0 | 1 | Талибулин А. М. | Нежилое здание (теплогенераторная) | ул.Фадеевых,31 | Кушва |  | Прочие предприятия | ВК
132005777 | 28.08.2020 | 27.08.2025 | ТС220 | корректор |  |  | 0 | 1 | Талибулин А. М. | Нежилое здание (теплогенераторная) | ул.Фадеевых,31 | Кушва |  | Прочие предприятия | ТС-2
4307339 | 28.08.2020 | 27.08.2025 | СГ-ТК-Д-10 | Измерительный комплекс |  |  | 0 | 1 | Талибулин А. М. | Нежилое здание (теплогенераторная) | ул.Фадеевых,31 | Кушва |  | Прочие предприятия | сг-тк
32378749 | 18.07.2025 | 17.07.2035 | ВК G10T | преобразователи объемного и массового расхода | м3/ч |  | 0 | 1 | ИП Яшин В. А. | Столярный цех | ул.Карла Маркса,23-в | Камышлов |  | Прочие предприятия | ВК
|  |  | нет корректора | корректор |  |  | 0 | 1 | ИП Яшин В. А. | Столярный цех | ул.Карла Маркса,23-в | Камышлов |  | Прочие предприятия | не СИ
0001/7644 | 17.09.2021 | 17.09.2025 | ТЭКОН 19-05М | корректор | м3/ч |  | 0.06 | 1 | ИП Орлова Т. Ю. | Производственная база | Северное шоссе,9а | Нижний Тагил |  | Прочие предприятия | ТЭКОН
1217014767 | 17.09.2021 | 16.09.2026 | RVG G25 (Ду 40, 50) | преобразователи объемного и массового расхода | м3/ч |  | 0.1 | 1 | ИП Орлова Т. Ю. | Производственная база | Северное шоссе,9а | Нижний Тагил |  | Прочие предприятия | RVG
6037456 | 21.12.2017 | 20.12.2022 | Метран-150 CDR 0 | преобразователи перепада давления | кПа |  | 0 | 1 | ИП Орлова Т. Ю. | Производственная база | Северное шоссе,9а | Нижний Тагил |  | Прочие предприятия | метран
12311 | 17.09.2021 | 16.09.2024 | ТПТ-6-1 | преобразователи температуры | о С |  | 0 | 1 | ИП Орлова Т. Ю. | Производственная база | Северное шоссе,9а | Нижний Тагил |  | Прочие предприятия | ТПТ
2304 | 17.09.2021 | 17.09.2025 | ТПТ-19-1 | преобразователи температуры | о С |  | 0 | 1 | ИП Орлова Т. Ю. | Производственная база | Северное шоссе,9а | Нижний Тагил |  | Прочие предприятия | ТПТ
11207673 | 17.09.2021 | 17.09.2024 | МИДА-ДА-13ПК | преобразователи давления (абс) | МПа |  | 0 | 1 | ИП Орлова Т. Ю. | Производственная база | Северное шоссе,9а | Нижний Тагил |  | Прочие предприятия | МИДА
|  |  | нет корректора | корректор |  |  | 0 | 1 | ИП Корзон Сергей Иванович | Котельная | ул.Тургенева,30 | Екатеринбург |  | Прочие предприятия | не СИ
1092135 |  | 04.02.2022 | ОМЕГА-М G4 | преобразователи объемного и массового расхода | м3/ч |  | 0 | 1 | Воложанина Алла Владимировна | Парикмахерская "Алиса" | пер.Больничный,5,кв.1 | Цементный | Невьянский | Прочие предприятия | омега
1519180009 | 17.05.2019 | 17.05.2024 | СГ-ЭКвз-Р-0,2-250/1,6 | Измерительный комплекс |  |  | 0 | 1 | ООО "Карбургер" | Площадка | ул.Начдива Онуфриева,57а | Екатеринбург |  | Прочие предприятия | СГ-ЭК
1119180009 | 16.05.2019 | 16.05.2024 | ЕК-270 | корректор |  |  | 0 | 1 | ООО "Карбургер" | Площадка | ул.Начдива Онуфриева,57а | Екатеринбург |  | Прочие предприятия | ЕК-
1419180012 | 16.05.2019 | 16.05.2024 | RABO G160 (Ду 80, 100) | преобразователи объемного и массового расхода | м3/ч |  | 0 | 1 | ООО "Карбургер" | Площадка | ул.Начдива Онуфриева,57а | Екатеринбург |  | Прочие предприятия | rabo
|  |  | нет корректора | корректор |  |  | 0 | 1 | Кошкарова Маргарита Анатольевна | Магазин | ул. Чайковского, 31-11 | Ревда |  | Прочие предприятия | не СИ
7456924 | 12.04.2023 | 11.04.2033 | NPM G4 | преобразователи объемного и массового расхода | м3/ч |  | 0 | 1 | Кошкарова Маргарита Анатольевна | Магазин | ул. Чайковского, 31-11 | Ревда |  | Прочие предприятия | npm
23786608 | 22.08.2017 |  | ВК G6T | преобразователи объемного и массового расхода | м3/ч |  | 0 | 1 | ООО "Перволит" | Производственно-складское здание | ул.Стахова,2а | Первоуральск |  | Прочие предприятия | ВК
2811157 | 31.07.2023 | 30.07.2028 | СГ-ЭК-Вз-Р-0,75-100/1,6 | Измерительный комплекс |  |  | 0 | 1 | ИП Ермолина Елена Владимировна | Котельная | ул.Тагильская,125 | Екатеринбург |  | Прочие предприятия | СГ-ЭК
80322392 | 31.07.2023 | 30.07.2028 | ЕК-260 | корректор |  |  | 0 | 1 | ИП Ермолина Елена Владимировна | Котельная | ул.Тагильская,125 | Екатеринбург |  | Прочие предприятия | ЕК-
28111796 | 31.07.2023 | 30.07.2028 | RVG G65 (Ду 40, 50) | преобразователи объемного и массового расхода | м3/ч |  | 0.1 | 1 | ИП Ермолина Елена Владимировна | Котельная | ул.Тагильская,125 | Екатеринбург |  | Прочие предприятия | RVG
Уралтест | 19.06.2025 |  | Акт соответствия МВИ | Регистратор |  | Соответствует. | 0 | 1 | ООО "СТРОЙМАШСЕРВИС" | АБЗ п. Валериановск | пос.Валериановск, промплощадка | Качканар |  | Прочие предприятия | не СИ
1520220066 | 19.06.2025 | 18.06.2030 | СГ-ЭК-Вз-Р-0,75-25/1,6 | Измерительный комплекс |  | М | 0 | 1 | ООО "СТРОЙМАШСЕРВИС" | АБЗ п. Валериановск | пос.Валериановск, промплощадка | Качканар |  | Прочие предприятия | СГ-ЭК
1520220074 | 19.06.2025 | 18.06.2030 | СГ-ЭК-Вз-Р-0,75-400/1,6 | Измерительный комплекс |  | Б | 0 | 1 | ООО "СТРОЙМАШСЕРВИС" | АБЗ п. Валериановск | пос.Валериановск, промплощадка | Качканар |  | Прочие предприятия | СГ-ЭК
2607263 |  |  | СГ-ЭК-Вз-Р-0,75-100/1,6 | Измерительный комплекс |  |  | 0 | 1 | ФГБОУ ВО УРАЛЬСКИЙ ГАУ | Площадка, п.Белореченский |  | Белореченский | Белоярский | Предприятия финансируемые из федерального бюджета | СГ-ЭК
60310858 |  |  | ЕК-260 | корректор |  |  | 0 | 1 | ФГБОУ ВО УРАЛЬСКИЙ ГАУ | Площадка, п.Белореченский |  | Белореченский | Белоярский | Предприятия финансируемые из федерального бюджета | ЕК-
26074650 |  |  | RVG G65 (Ду 40, 50) | преобразователи объемного и массового расхода | м3/ч |  | 0.1 | 1 | ФГБОУ ВО УРАЛЬСКИЙ ГАУ | Площадка, п.Белореченский |  | Белореченский | Белоярский | Предприятия финансируемые из федерального бюджета | RVG
3961 |  |  | ТПТ-17-1 | преобразователи температуры | о С | газ | 0 | 1 | ФГБОУ ВО УРАЛЬСКИЙ ГАУ | Площадка, п.Белореченский |  | Белореченский | Белоярский | Предприятия финансируемые из федерального бюджета | ТПТ
2520450061 | 17.09.2030 | 17.09.2030 | СГ-ТК-Д-25 | Измерительный комплекс |  |  | 0 | 1 | ООО "ТРЭФФИК" | Здание гаража | пер.2-й Заводской, 2Д | Туринская Слобода |  | Транспортные предприятия | сг-тк
Цифровая метрология | 31.10.2021 |  | Акт соответствия МВИ | Регистратор |  | Соответствует. | 0 | 1 | МУП "ТЕПЛОСНАБ" | Автономная блочная газовая котельная 2,7 МВт, с.Махнево, ул.Гагарина | ул.Гагарина,94 | Махнёво | Алапаевский | Предприятия ЖКХ | не СИ
1521370018 | 28.09.2021 | 27.09.2026 | СГ-ЭК-Вз-Т-0,5-100/1,6 | Измерительный комплекс |  | 0,5-160/1,6 | 0 | 1 | МУП "ТЕПЛОСНАБ" | Автономная блочная газовая котельная 2,7 МВт, с.Махнево, ул.Гагарина | ул.Гагарина,94 | Махнёво | Алапаевский | Предприятия ЖКХ | СГ-ЭК
1121370019 | 27.09.2021 | 26.09.2026 | ЕК-270 | корректор |  |  | 0 | 1 | МУП "ТЕПЛОСНАБ" | Автономная блочная газовая котельная 2,7 МВт, с.Махнево, ул.Гагарина | ул.Гагарина,94 | Махнёво | Алапаевский | Предприятия ЖКХ | ЕК-
1321370010 | 23.09.2021 | 22.09.2031 | TRZ G100 Исп.2 (Ду80) | преобразователи объемного и массового расхода | м3/ч |  | 1 | 1 | МУП "ТЕПЛОСНАБ" | Автономная блочная газовая котельная 2,7 МВт, с.Махнево, ул.Гагарина | ул.Гагарина,94 | Махнёво | Алапаевский | Предприятия ЖКХ | TRZ
|  |  | нет корректора | корректор |  |  | 0 | 1 | ООО "Стройиндустрия-М" | Складские помещения | ул.Феофанова,13а | Верхняя Пышма |  | Прочие предприятия | не СИ
2037129 | 07.07.2022 | 06.07.2030 | СГМН-1-2-1-G6 | преобразователи объемного и массового расхода | м3/ч |  | 0 | 1 | ООО "Стройиндустрия-М" | Складские помещения | ул.Феофанова,13а | Верхняя Пышма |  | Прочие предприятия | сгмн
18097237 | 14.03.2025 | 13.03.2035 | ВК-G10 | преобразователи объемного и массового расхода |  |  | 0 | 1 | ООО "Седьмая система" | Здание | ул.Революции, 2А/3, кад.№66:65:0301009:4 | Бисерть | Нижнесергинский | Прочие предприятия | ВК
Цифровая метрология | 14.08.2025 |  | Акт соответствия МВИ | Регистратор |  | Соответствует. | 0 | 1 | ООО "Седьмая система" | Здание | ул.Революции, 2А/3, кад.№66:65:0301009:4 | Бисерть | Нижнесергинский | Прочие предприятия | не СИ
Газовые стеи | 13.08.2025 |  | Акт проверки ГРО | Регистратор |  | Соответствует. | 0 | 1 | ООО "Седьмая система" | Здание | ул.Революции, 2А/3, кад.№66:65:0301009:4 | Бисерть | Нижнесергинский | Прочие предприятия | не СИ
2525030139 | 17.03.2025 | 16.03.2030 | СГ-ТК-Д-16 | Измерительный комплекс |  |  | 0 | 1 | ООО "Седьмая система" | Здание | ул.Революции, 2А/3, кад.№66:65:0301009:4 | Бисерть | Нижнесергинский | Прочие предприятия | сг-тк
1025030321 | 17.03.2025 | 16.03.2030 | ТС220 | корректор |  |  | 0 | 1 | ООО "Седьмая система" | Здание | ул.Революции, 2А/3, кад.№66:65:0301009:4 | Бисерть | Нижнесергинский | Прочие предприятия | ТС-2
39876620 | 01.01.2020 | 01.01.2030 | ВК G10T | преобразователи объемного и массового расхода | м3/ч |  | 0 | 1 | ИП Чусов Игорь Владимирович | Автомагазин "Выбор" | ул.Ленина,279а | Белоярский |  | Прочие предприятия | ВК
|  |  | ИРВИС К-300 | Измерительный комплекс | м3/ч |  | 0 | 1 | ООО "ТСАЦ "ИЮЛЬ" | Котельная,ул.Металлургов,65 | ул.Металлургов,65 | Екатеринбург |  | Прочие предприятия | ирвис
0001/8935 | 27.06.2024 | 26.06.2028 | ТЭКОН 19-05М | корректор | м3/ч |  | 0.06 | 1 | ИП Соколов А.Ю. | АБК с магазином | ул.Хрустальная,2А | Кадниково | Сысертский | Прочие предприятия | ТЭКОН
370051168 | 09.04.2018 | 08.04.2028 | ВК G10T | преобразователи объемного и массового расхода | м3/ч | Нет второвго листа паспорта счетчика, марку выбрал произвольно | 0 | 1 | ИП Соколов А.Ю. | АБК с магазином | ул.Хрустальная,2А | Кадниково | Сысертский | Прочие предприятия | ВК
820875 | 15.06.2026 | 14.06.2029 | Метран-150 CDR 1 | преобразователи перепада давления | кПа |  | 0 | 1 | МУП "Горэнерго" Асбестовского МО | Районная котельная № 1 (РК-1) | ул.Садовая,1 | Асбест |  | Предприятия ЖКХ | метран
821774 | 15.06.2026 | 14.06.2029 | Метран-150 CDR 2 | преобразователи перепада давления | кПа |  | 0 | 1 | МУП "Горэнерго" Асбестовского МО | Районная котельная № 1 (РК-1) | ул.Садовая,1 | Асбест |  | Предприятия ЖКХ | метран
2232814 | 22.08.2024 | 21.08.2028 | ТСП Метран-256t | преобразователи температуры | о С |  | 0 | 1 | ООО "КРЕПС" | Завод по производству строительных смесей | пер.Речной,2В | Арамиль | Сысертский | Прочие предприятия | метран
2232815 | 22.08.2024 | 21.08.2028 | ТСП Метран-256t | преобразователи температуры | о С |  | 0 | 1 | ООО "КРЕПС" | Завод по производству строительных смесей | пер.Речной,2В | Арамиль | Сысертский | Прочие предприятия | метран
0002/2189 |  | 31.08.2024 | ТЭКОН 19 | корректор | м3/ч |  | 0.06 | 1 | Разбойников Андрей Владимирович | Гостиничный комплекс | ул.Степана Разина,41 | Сысерть |  | Прочие предприятия | ТЭКОН
06718467 | 02.03.2020 | 01.03.2030 | ВК G6T | преобразователи объемного и массового расхода | м3/ч |  | 0 | 1 | Разбойников Андрей Владимирович | Гостиничный комплекс | ул.Степана Разина,41 | Сысерть |  | Прочие предприятия | ВК
1119320011 | 17.07.2024 | 16.07.2029 | ЕК-270 | корректор |  |  | 0 | 1 | АО "АГРОМАШЗАПЧАСТЬ" | Котельная | ул.Титова,29 | Екатеринбург |  | Прочие предприятия | ЕК-
1519320009 | 17.07.2024 | 16.07.2029 | СГ-ЭКвз-Р-0,75-65/1,6 | Измерительный комплекс |  |  | 0 | 1 | АО "АГРОМАШЗАПЧАСТЬ" | Котельная | ул.Титова,29 | Екатеринбург |  | Прочие предприятия | СГ-ЭК
1419320011 | 17.07.2024 | 16.07.2029 | RABO G40 (Ду 40, 50) | преобразователи объемного и массового расхода | м3/ч |  | 0 | 1 | АО "АГРОМАШЗАПЧАСТЬ" | Котельная | ул.Титова,29 | Екатеринбург |  | Прочие предприятия | rabo
|  |  | нет корректора | корректор |  |  | 0 | 1 | ООО "Славутич-плюс" | Котельная | ул.Бажова,13 | Полевской |  | Прочие предприятия | не СИ
33371275 | 19.05.2026 | 19.05.2036 | ВК G10T | преобразователи объемного и массового расхода | м3/ч |  | 0 | 1 | ООО "Славутич-плюс" | Котельная | ул.Бажова,13 | Полевской |  | Прочие предприятия | ВК
29580166 | 04.05.2012 | 03.05.2022 | ВК G6T | преобразователи объемного и массового расхода | м3/ч |  | 0 | 1 | ИП Патрушев Александр Михайлович | Магазин,ул.Ленина | ул.Ленина,131 | Березовский |  | Прочие предприятия | ВК
|  |  | нет корректора | корректор |  |  | 0 | 1 | ИП Патрушев Александр Михайлович | Магазин,ул.Ленина | ул.Ленина,131 | Березовский |  | Прочие предприятия | не СИ
0001/7625 | 18.06.2025 | 17.06.2029 | ТЭКОН 19-05М | корректор | м3/ч |  | 0.06 | 1 | ООО "Предприятие "Трубопласт" | Производственная площадка | проезд Промышленный,13г | Екатеринбург |  | Предприятия строительного комплекса | ТЭКОН
06619 | 23.08.2023 | 24.08.2028 | РСГ Сигнал G40 | преобразователи объемного и массового расхода | м3/ч |  | 0 | 1 | ООО "Предприятие "Трубопласт" | Производственная площадка | проезд Промышленный,13г | Екатеринбург |  | Предприятия строительного комплекса | РСГ
2403767 | 11.06.2025 | 10.06.2029 | ТСП Метран-256t | преобразователи температуры | о С |  | 0 | 1 | ООО "Предприятие "Трубопласт" | Производственная площадка | проезд Промышленный,13г | Екатеринбург |  | Предприятия строительного комплекса | метран
2403768 | 11.06.2025 | 10.06.2029 | ТСП Метран-256t | преобразователи температуры | о С |  | 0 | 1 | ООО "Предприятие "Трубопласт" | Производственная площадка | проезд Промышленный,13г | Екатеринбург |  | Предприятия строительного комплекса | метран
6198395 | 25.10.2021 | 24.10.2026 | Метран-150 CDR 0 | преобразователи перепада давления | кПа |  | 0 | 1 | ООО "Предприятие "Трубопласт" | Производственная площадка | проезд Промышленный,13г | Екатеринбург |  | Предприятия строительного комплекса | метран
1547659 | 14.06.2025 | 13.06.2028 | Метран-75А 3 | преобразователи давления (абс) | МПа |  | 0.5 | 1 | ООО "Предприятие "Трубопласт" | Производственная площадка | проезд Промышленный,13г | Екатеринбург |  | Предприятия строительного комплекса | метран
2430910 | 15.05.2018 | 14.05.2022 | ТСП Метран-256t | преобразователи температуры | о С | Газ | 0 | 1 | ООО ПП "Ирбитский кондитер" | Площадка | ул. Подгорная,1а | Ирбит |  | Предприятия легкой, пищевой промышленности | метран
2430911 | 15.05.2018 | 14.05.2022 | ТСП Метран-256t | преобразователи температуры | о С | Окружающая среда | 0 | 1 | ООО ПП "Ирбитский кондитер" | Площадка | ул. Подгорная,1а | Ирбит |  | Предприятия легкой, пищевой промышленности | метран
802023 | 08.02.2024 | 07.02.2026 | ДДМ-03-2,5ДД | преобразователи перепада давления | кПа |  | 0 | 1 | ООО ПП "Ирбитский кондитер" | Площадка | ул. Подгорная,1а | Ирбит |  | Предприятия легкой, пищевой промышленности | ддм-
А896718 | 17.05.2023 | 16.05.2028 | СДВ Ex-A-1,0 | преобразователи давления (абс) | МПа | новый (в акте УТ нет) - установлен сейчас | 0.25 | 1 | ООО ПП "Ирбитский кондитер" | Площадка | ул. Подгорная,1а | Ирбит |  | Предприятия легкой, пищевой промышленности | СДВ
29006 | 15.11.2017 | 15.11.2022 | СДВ Ex-A-1,0 | преобразователи давления (абс) | МПа |  | 0.25 | 1 | ООО ПП "Ирбитский кондитер" | Площадка | ул. Подгорная,1а | Ирбит |  | Предприятия легкой, пищевой промышленности | СДВ
2227635 | 08.05.2022 | 07.05.2026 | ТСП Метран-256t | преобразователи температуры | о С |  | 0 | 1 | ООО ПП "Ирбитский кондитер" | Площадка | ул. Подгорная,1а | Ирбит |  | Предприятия легкой, пищевой промышленности | метран
976408 | 12.07.2023 | 11.07.2029 | СГБЭТ G4 | преобразователи объемного и массового расхода | м3/ч |  | 0 | 1 | ИП Акифьева Лариса Борисовна | Магазин | пр.Октябрьский,9а | Невьянск |  | Прочие предприятия | сгб
|  |  | нет корректора | корректор |  |  | 0 | 1 | ООО "СТАРТ-ЭКСПРЕСС" | Магазин | ул.Советская,2в | Камышлов |  | Прочие предприятия | не СИ
1425229525 | 03.07.2025 | 02.07.2035 | ВКР-G6 | преобразователи объемного и массового расхода | м3/ч | Т | 0 | 1 | ООО "СТАРТ-ЭКСПРЕСС" | Магазин | ул.Советская,2в | Камышлов |  | Прочие предприятия | ВК
83461477 | 24.08.2020 | 23.08.2028 | СГД-G4 | преобразователи объемного и массового расхода | м3/ч |  | 0 | 1 | Мурзина Наталья Юрьевна | Нежилое здание | ул.Бочкарева,66 | Алапаевск |  | Прочие предприятия | СГД-
|  |  | нет корректора | корректор |  |  | 0 | 1 | Мурзина Наталья Юрьевна | Нежилое здание | ул.Бочкарева,66 | Алапаевск |  | Прочие предприятия | не СИ
1311272 | 03.10.2023 | 02.10.2028 | СГ-ЭК-Вз-Р-0,75-100/1,6 | Измерительный комплекс |  |  | 0 | 1 | ООО "ЭКО КВАРТАЛ" | Котельная | ул.Соболева,5 | Екатеринбург |  | Прочие предприятия | СГ-ЭК
13113895 | 03.10.2023 | 02.10.2028 | ЕК-270 | корректор |  |  | 0 | 1 | ООО "ЭКО КВАРТАЛ" | Котельная | ул.Соболева,5 | Екатеринбург |  | Прочие предприятия | ЕК-
13112988 | 03.10.2023 | 02.10.2028 | RVG G65 (Ду 40, 50) | преобразователи объемного и массового расхода | м3/ч | коммерческий. Есть ещё технологический G100/ | 0.1 | 1 | ООО "ЭКО КВАРТАЛ" | Котельная | ул.Соболева,5 | Екатеринбург |  | Прочие предприятия | RVG
1019420068 | 17.09.2024 | 16.09.2029 | ТС220 | корректор |  |  | 0 | 1 | ИП Гутаренко В. В. | Сауна | ул.Ленина,87 | Карпинск |  | Прочие предприятия | ТС-2
2519420032 | 17.09.2024 | 16.09.2029 | СГ-ТК-Д-40 | Измерительный комплекс |  |  | 0 | 1 | ИП Гутаренко В. В. | Сауна | ул.Ленина,87 | Карпинск |  | Прочие предприятия | сг-тк
39470942 | 17.09.2024 | 16.09.2034 | ВК G25 | преобразователи объемного и массового расхода | м3/ч |  | 0 | 1 | ИП Гутаренко В. В. | Сауна | ул.Ленина,87 | Карпинск |  | Прочие предприятия | ВК
|  |  | Зонд-10 ДД | преобразователи перепада давления |  |  | 0 | 1 | МУП "Екатеринбургэнерго" | Котельная по ул.Первомайская,99в | ул.Первомайская,99в | Екатеринбург |  | Предприятия ЖКХ | зонд
1391562 | 16.09.2024 | 15.09.2029 | Метран-150 ТА | преобразователи давления (абс) | МПа |  | 0 | 1 | АО "Кировградский завод твердых сплавов" | Котельная №2 | ул.Октябрьская,18 | Кировград |  | Металлургические предприятия | метран
|  |  | нет корректора | корректор |  |  | 0 | 1 | ИП Бунцев Михаил Александрович | Магазин | ул.Добролюбова,1а | Каменск-Уральский |  | Прочие предприятия | не СИ
36066998 | 17.08.2017 | 27.07.2027 | BK-G6T | преобразователи объемного и массового расхода |  |  | 0 | 1 | ИП Бунцев Михаил Александрович | Нежилое помещение | ул.Красных Орлов,86 | Каменск-Уральский |  | Прочие предприятия | BK- | англ
7427024 | 17.08.2017 | 07.06.2027 | СГД-3Т-2-1-G6 | преобразователи объемного и массового расхода | м3/ч |  | 0 | 1 | ИП Бунцев Михаил Александрович | Нежилое помещение | ул.Красных Орлов,86 | Каменск-Уральский |  | Прочие предприятия | СГД-
7422686 | 17.08.2017 | 05.05.2027 | СГД-3Т-2-1-G6 | преобразователи объемного и массового расхода | м3/ч |  | 0 | 1 | ИП Бунцев Михаил Александрович | Нежилое помещение | ул.Красных Орлов,86 | Каменск-Уральский |  | Прочие предприятия | СГД-
5272630 | 01.02.2024 |  | NPM G4 | преобразователи объемного и массового расхода | м3/ч |  | 0 | 1 | ГКУ СО "Сухоложское лесничество" | Котельная АБК № 2 | ул.Карла Маркса,83а | Курьи | Сухоложский | Предприятия финансируемые из областного бюджета | npm
4772 | 18.12.2024 | 17.12.2028 | ТПТ-19-2 | преобразователи температуры | о С | Газ | 0 | 1 | ООО "ПТО ГОР МЕТ АРСЕНАЛ" | Здание производственного корпуса | ул.Тургенева,1, корп.23 | Качканар |  | Прочие предприятия | ТПТ
2446 | 19.11.2024 | 18.11.2028 | ТПТ-19-2 | преобразователи температуры | о С | Окружающая среда | 0 | 1 | ООО "ПТО ГОР МЕТ АРСЕНАЛ" | Здание производственного корпуса | ул.Тургенева,1, корп.23 | Качканар |  | Прочие предприятия | ТПТ
0001/7149 | 13.11.2024 | 12.11.2028 | ТЭКОН 19-05М | корректор | м3/ч |  | 0.06 | 1 | ООО "ПТО ГОР МЕТ АРСЕНАЛ" | Здание производственного корпуса | ул.Тургенева,1, корп.23 | Качканар |  | Прочие предприятия | ТЭКОН
12083881 | 15.11.2024 | 14.11.2029 | RVG G25 (Ду 40, 50) | преобразователи объемного и массового расхода | м3/ч |  | 0.1 | 1 | ООО "ПТО ГОР МЕТ АРСЕНАЛ" | Здание производственного корпуса | ул.Тургенева,1, корп.23 | Качканар |  | Прочие предприятия | RVG
17102635 | 22.11.2024 | 22.11.2029 | МИДА-ДА-13ПК | преобразователи давления (абс) | МПа |  | 0 | 1 | ООО "ПТО ГОР МЕТ АРСЕНАЛ" | Здание производственного корпуса | ул.Тургенева,1, корп.23 | Качканар |  | Прочие предприятия | МИДА
1837460 | 13.01.2025 | 12.01.2030 | Метран-150 CDR 0 | преобразователи перепада давления | кПа |  | 0 | 1 | ООО "ПТО ГОР МЕТ АРСЕНАЛ" | Здание производственного корпуса | ул.Тургенева,1, корп.23 | Качканар |  | Прочие предприятия | метран
Тюменский ЦСМ | 22.08.2014 |  | Акт соответствия МВИ | Регистратор |  | Соответствует. | 0 | 1 | МУП "Управление коммунальным комплексом" | Котельная школы № 5 | п.Воронцовка,ул.Пушкина,9 | Краснотурьинск |  | Предприятия ЖКХ | не СИ
13091362 | 23.06.2023 | 22.06.2028 | RVG G40 (Ду 40, 50) | преобразователи объемного и массового расхода | м3/ч | Ду 50, (1:30) | 0.1 | 1 | МУП "Управление коммунальным комплексом" | Котельная школы № 5 | п.Воронцовка,ул.Пушкина,9 | Краснотурьинск |  | Предприятия ЖКХ | RVG
2298 | 28.07.2025 | 27.07.2029 | ТПТ-15-2 | преобразователи температуры | о С |  | 0 | 1 | МУП "Управление коммунальным комплексом" | Котельная школы № 5 | п.Воронцовка,ул.Пушкина,9 | Краснотурьинск |  | Предприятия ЖКХ | ТПТ
2236 | 28.07.2025 | 27.07.2029 | ТПТ-15-2 | преобразователи температуры | о С |  | 0 | 1 | МУП "Управление коммунальным комплексом" | Котельная школы № 5 | п.Воронцовка,ул.Пушкина,9 | Краснотурьинск |  | Предприятия ЖКХ | ТПТ
76094 | 08.06.2023 | 07.06.2028 | СДВ Ex-A-0,16 | преобразователи давления (абс) | МПа | СДВ-Ех-А-0,16 | 0.25 | 1 | МУП "Управление коммунальным комплексом" | Котельная школы № 5 | п.Воронцовка,ул.Пушкина,9 | Краснотурьинск |  | Предприятия ЖКХ | СДВ
35192580 | 27.04.2017 | 26.04.2027 | ВК G25T | преобразователи объемного и массового расхода | м3/ч | Дом № 12 | 0 | 1 | ООО "СИЛЕНТИУМ" | База отдыха "Волна" | в 2 км северо-западнее г.Сысерть | Сысерть |  | Прочие предприятия | ВК
ГАЗЭКС | 02.07.2025 |  | Акт проверки ГРО | Регистратор |  | Не соответствует. | 0 | 1 | Костромин Руслан Михайлович | Магазин | ул.К.Маркса,30 (кад.№66:33:0101004:815) | Арамиль | Сысертский | Прочие предприятия | не СИ
06808113 | 22.06.2020 | 21.06.2030 | ВК G4T | преобразователи объемного и массового расхода | м3/ч |  | 0 | 1 | Костромин Руслан Михайлович | Магазин | ул.К.Маркса,30 (кад.№66:33:0101004:815) | Арамиль | Сысертский | Прочие предприятия | ВК
06557168 | 28.08.2024 | 27.08.2034 | BK-G4 | преобразователи объемного и массового расхода |  |  | 0 | 1 | Кудина Ольга Анатольевна | Нежилое здание | ул.Советская,17а | Тугулым |  | Прочие предприятия | BK- | англ
1019390158 | 28.08.2024 | 27.08.2029 | ТС220 | корректор |  |  | 0 | 1 | Кудина Ольга Анатольевна | Нежилое здание | ул.Советская,17а | Тугулым |  | Прочие предприятия | ТС-2
2519390140 | 28.08.2024 | 27.08.2029 | СГ-ТК-Д-10 | Измерительный комплекс |  |  | 0 | 1 | Кудина Ольга Анатольевна | Нежилое здание | ул.Советская,17а | Тугулым |  | Прочие предприятия | сг-тк
03978075 |  | 12.01.2025 | ВК G4T | преобразователи объемного и массового расхода | м3/ч |  | 0 | 1 | ГКУ СО "Сухоложское лесничество" | Котельная АБК № 1 | пл.Сосновый бор,1 | Сухой Лог |  | Предприятия финансируемые из областного бюджета | ВК
2424060401 |  |  | МТЭК-03 | Блок питания |  | модуль телеметрии не поверяется | 0 | 1 | Кузнецов Игорь Евгеньевич | Площадка | ул.50 лет Октября,68 | Ирбит |  | Прочие предприятия
1124119580 | 19.06.2024 | 18.06.2034 | ВКР-G16 | преобразователи объемного и массового расхода | м3/ч |  | 0 | 1 | Кузнецов Игорь Евгеньевич | Площадка | ул.50 лет Октября,68 | Ирбит |  | Прочие предприятия | ВК
3024060171 | 26.06.2024 | 25.06.2029 | ТК220 | корректор | м3/ч |  | 0 | 1 | Кузнецов Игорь Евгеньевич | Площадка | ул.50 лет Октября,68 | Ирбит |  | Прочие предприятия | ТК220
3424060154 | 26.06.2024 | 25.06.2028 | СГ-ТКР-Д-25 | Измерительный комплекс | м3/ч |  | 0 | 1 | Кузнецов Игорь Евгеньевич | Площадка | ул.50 лет Октября,68 | Ирбит |  | Прочие предприятия | сг-тк
90201114 | 07.08.2019 |  | СГМН-1М-G6 | преобразователи объемного и массового расхода | м3/ч |  | 0 | 1 | Савинкова Надежда Александровна | Нежилое здание, г.Алапаевск | ул.Северовосточная,1Б | Алапаевск |  | Прочие предприятия | сгмн
|  |  | нет корректора | корректор |  |  | 0 | 1 | Чернавских Александр Николаевич | Административное здание | ул.Чкалова,5 | Арамиль | Сысертский | Прочие предприятия | не СИ
07682961 | 10.03.2022 | 09.03.2032 | ВК G6T | преобразователи объемного и массового расхода | м3/ч |  | 0 | 1 | Чернавских Александр Николаевич | Административное здание | ул.Чкалова,5 | Арамиль | Сысертский | Прочие предприятия | ВК
|  |  | ТЭКОН 17 | корректор | м3/ч | ИРПС | 0 | 1 | АО "Управление тепловыми сетями" | Котельная п.Кедровое | ул.Школьников | Кедровое |  | Предприятия ЖКХ | ТЭКОН
|  |  | ДРГ.М-160 (Ду 50 мм) | преобразователи объемного и массового расхода | м3/ч |  | 0 | 1 | АО "Управление тепловыми сетями" | Котельная п.Кедровое | ул.Школьников | Кедровое |  | Предприятия ЖКХ | ДРГ.М
|  |  | МИДА-ДА-13П | преобразователи давления (абс) | кПа |  | 0 | 1 | АО "Управление тепловыми сетями" | Котельная п.Кедровое | ул.Школьников | Кедровое |  | Предприятия ЖКХ | МИДА
|  |  | КТПТР-01 | преобразователи температуры | о С |  | 0.15 | 1 | АО "Управление тепловыми сетями" | Котельная п.Кедровое | ул.Школьников | Кедровое |  | Предприятия ЖКХ | ТПТ
36573805 | 17.10.2017 | 16.10.2027 | ВК G10T | преобразователи объемного и массового расхода | м3/ч |  | 0 | 1 | НОЧУ ДПО "Автокласс" | Автошкола | ул.Революционная,7 | Каменск-Уральский |  | Прочие предприятия | ВК
0002/3463 | 30.03.2026 | 29.03.2030 | ТЭКОН 19-05М | корректор | м3/ч |  | 0.06 | 1 | ООО "Жасмин" | Площадка "Утес" | ул.Уфимская,2 | Михайловск | Нижнесергинский | Предприятия строительного комплекса | ТЭКОН
1418270046 | 09.08.2023 | 08.08.2028 | RABO G65 (Ду 40, 50) | преобразователи объемного и массового расхода | м3/ч |  | 0 | 1 | ООО "Жасмин" | Площадка "Утес" | ул.Уфимская,2 | Михайловск | Нижнесергинский | Предприятия строительного комплекса | rabo
2446559 | 19.07.2023 | 18.07.2028 | Метран-2000 | преобразователи температуры | о С |  | 0 | 1 | ООО "Жасмин" | Площадка "Утес" | ул.Уфимская,2 | Михайловск | Нижнесергинский | Предприятия строительного комплекса | метран
2446560 | 19.07.2023 | 18.07.2028 | Метран-2000 | преобразователи температуры | о С |  | 0 | 1 | ООО "Жасмин" | Площадка "Утес" | ул.Уфимская,2 | Михайловск | Нижнесергинский | Предприятия строительного комплекса | метран
6083022 | 25.07.2023 | 24.07.2028 | Метран-150 ТА | преобразователи давления (абс) | МПа |  | 0 | 1 | ООО "Жасмин" | Площадка "Утес" | ул.Уфимская,2 | Михайловск | Нижнесергинский | Предприятия строительного комплекса | метран
6083023 | 01.04.2022 | 31.03.2027 | Метран-150 CDR 0 | преобразователи перепада давления | кПа |  | 0 | 1 | ООО "Жасмин" | Площадка "Утес" | ул.Уфимская,2 | Михайловск | Нижнесергинский | Предприятия строительного комплекса | метран
1521380043 | 05.06.2026 | 04.06.2031 | СГ-ЭК-Вз-Р-0,75-65/1,6 | Измерительный комплекс |  |  | 0 | 1 | Свердловская дирекция по эксплуатации зданий и сооружений-СП СЖД-филиала ОАО "РЖД" | база отдыха "Таватуй" | в 1,5 км. южнее д.п. Таватуй | Таватуй | Невьянский | Транспортные предприятия | СГ-ЭК
Уралтест | 05.04.2022 |  | Акт соответствия МВИ | Регистратор |  |  | 0 | 1 | Свердловская дирекция по эксплуатации зданий и сооружений-СП СЖД-филиала ОАО "РЖД" | база отдыха "Таватуй" | в 1,5 км. южнее д.п. Таватуй | Таватуй | Невьянский | Транспортные предприятия | не СИ
1121380044 | 05.06.2026 | 04.06.2031 | ЕК-270 | корректор |  |  | 0 | 1 | Свердловская дирекция по эксплуатации зданий и сооружений-СП СЖД-филиала ОАО "РЖД" | база отдыха "Таватуй" | в 1,5 км. южнее д.п. Таватуй | Таватуй | Невьянский | Транспортные предприятия | ЕК-
1421380049 | 05.06.2026 | 04.06.2031 | RABO G40 (Ду 40, 50) | преобразователи объемного и массового расхода | м3/ч |  | 0 | 1 | Свердловская дирекция по эксплуатации зданий и сооружений-СП СЖД-филиала ОАО "РЖД" | база отдыха "Таватуй" | в 1,5 км. южнее д.п. Таватуй | Таватуй | Невьянский | Транспортные предприятия | rabo
1519380117 | 12.09.2024 | 11.09.2029 | СГ-ЭКвз-Р-0,5-65/1,6 | Измерительный комплекс |  |  | 0 | 1 | Свердловская дирекция по эксплуатации зданий и сооружений-СП СЖД-филиала ОАО "РЖД" | Блочно-газовая котельная ПМС-43 | ПМС-43 | Баранчинский |  | Транспортные предприятия | СГ-ЭК
Уралтест | 28.04.2021 |  | Акт соответствия МВИ | Регистратор |  | Соответствует. | 0 | 1 | Свердловская дирекция по эксплуатации зданий и сооружений-СП СЖД-филиала ОАО "РЖД" | Блочно-газовая котельная ПМС-43 | ПМС-43 | Баранчинский |  | Транспортные предприятия | не СИ
1119380141 | 12.09.2024 | 11.09.2029 | ЕК-270 | корректор |  |  | 0 | 1 | Свердловская дирекция по эксплуатации зданий и сооружений-СП СЖД-филиала ОАО "РЖД" | Блочно-газовая котельная ПМС-43 | ПМС-43 | Баранчинский |  | Транспортные предприятия | ЕК-
1419380144 | 09.09.2024 | 08.09.2029 | RABO G40 (Ду 40, 50) | преобразователи объемного и массового расхода | м3/ч |  | 0 | 1 | Свердловская дирекция по эксплуатации зданий и сооружений-СП СЖД-филиала ОАО "РЖД" | Блочно-газовая котельная ПМС-43 | ПМС-43 | Баранчинский |  | Транспортные предприятия | rabo
0747625 |  |  | ВК G4T | преобразователи объемного и массового расхода | м3/ч |  | 0 | 1 | Ячменев Геннадий Александрович | Нежилое здание (п.Зыряновский, ул.Октябрьская,13) | п.Зыряновский , ул.Октябрьская,13 | Алапаевск |  | Прочие предприятия | ВК
31849687 | 30.10.2014 | 29.10.2024 | ВК G16 | преобразователи объемного и массового расхода | м3/ч |  | 0 | 1 | ООО "АкваСервис" | Котельная | ул.Волгоградская,183 | Екатеринбург |  | Прочие предприятия | ВК
4411363 | 21.11.2014 | 20.11.2019 | СГ-ТК-Д-25 | Измерительный комплекс |  |  | 0 | 1 | ООО "АкваСервис" | Котельная | ул.Волгоградская,183 | Екатеринбург |  | Прочие предприятия | сг-тк
142016363 | 21.11.2014 | 20.11.2019 | ТС220 | корректор |  |  | 0 | 1 | ООО "АкваСервис" | Котельная | ул.Волгоградская,183 | Екатеринбург |  | Прочие предприятия | ТС-2
1217076668 | 18.07.2017 | 14.07.2022 | RVG G100 (Ду 50, 80) | преобразователи объемного и массового расхода | м3/ч |  | 0.2 | 1 | ООО "УК "ГРИНСЕРВИС" | Котельная, б-р П.Кожемяко, 16/2 | бульвар П.Кожемяко, 16/2 | Екатеринбург |  | ТСЖ, управляющие компании | RVG
|  |  | ИРВИС-РС4 | Измерительный комплекс | м3/ч |  | 0.5 | 1 | ООО "ЕЗСМ" | Производственная площадка | ул. Коммунистическая, 50 | Екатеринбург |  | Предприятия строительного комплекса | ирвис
10091646 | 23.07.2026 | 22.07.2031 | RVG G25 (Ду 40, 50) | преобразователи объемного и массового расхода | м3/ч |  | 0.1 | 1 | ООО "Уктусский спортивный комплекс" | Воздухоопорная конструкция с АБК | ул.Зимняя,27 | Екатеринбург |  | Прочие предприятия | RVG
1009128 | 23.07.2026 | 22.07.2031 | СГ-ЭК-Вз-Р-0,75-40/1,6 | Измерительный комплекс |  |  | 0 | 1 | ООО "Уктусский спортивный комплекс" | Воздухоопорная конструкция с АБК | ул.Зимняя,27 | Екатеринбург |  | Прочие предприятия | СГ-ЭК
10100481 | 23.07.2026 | 22.07.2031 | ЕК-270 | корректор |  |  | 0 | 1 | ООО "Уктусский спортивный комплекс" | Воздухоопорная конструкция с АБК | ул.Зимняя,27 | Екатеринбург |  | Прочие предприятия | ЕК-
|  |  | нет корректора | корректор |  |  | 0 | 1 | Деба Дмитрий Сергеевич | Котельная АБК | ул.Гастелло,55 | Богданович |  | Прочие предприятия | не СИ
34095523 | 19.08.2016 | 18.08.2026 | ВК G6T | преобразователи объемного и массового расхода | м3/ч |  | 0 | 1 | Деба Дмитрий Сергеевич | Котельная АБК | ул.Гастелло,55 | Богданович |  | Прочие предприятия | ВК
|  |  | нет корректора | корректор |  |  | 0 | 1 | ФКУ УИИ ГУФСИН России по Свердловской области | Административное здание | ул.Гагарина,6 | Богданович |  | Предприятия финансируемые из федерального бюджета | не СИ
03098777 | 24.08.2022 | 23.08.2032 | ВК G4T | преобразователи объемного и массового расхода | м3/ч |  | 0 | 1 | ФКУ УИИ ГУФСИН России по Свердловской области | Административное здание | ул.Гагарина,6 | Богданович |  | Предприятия финансируемые из федерального бюджета | ВК
27092891 | 06.08.2024 | 05.08.2029 | RVG G65 (Ду 40, 50) | преобразователи объемного и массового расхода | м3/ч |  | 0.1 | 1 | ООО "Торговый ряд" | Котельные рыночного комплекса | ул.Пролетарская,82 | Арамиль | Сысертский | Прочие предприятия | RVG
0001/4003 | 18.07.2023 | 17.07.2027 | ТЭКОН 19-05М | корректор | м3/ч |  | 0.06 | 1 | ООО "Торговый ряд" | Котельные рыночного комплекса | ул.Пролетарская,82 | Арамиль | Сысертский | Прочие предприятия | ТЭКОН
758 | 19.07.2023 | 18.07.2027 | ТПТ-19-1 | преобразователи температуры | о С |  | 0 | 1 | ООО "Торговый ряд" | Котельные рыночного комплекса | ул.Пролетарская,82 | Арамиль | Сысертский | Прочие предприятия | ТПТ
753 | 19.07.2023 | 18.07.2027 | ТПТ-19-1 | преобразователи температуры | о С |  | 0 | 1 | ООО "Торговый ряд" | Котельные рыночного комплекса | ул.Пролетарская,82 | Арамиль | Сысертский | Прочие предприятия | ТПТ
1436340 | 04.10.2023 | 03.10.2028 | Метран-150 TAR 1 | преобразователи давления (абс) | кПа |  | 0 | 1 | ООО "Торговый ряд" | Котельные рыночного комплекса | ул.Пролетарская,82 | Арамиль | Сысертский | Прочие предприятия | метран
1436341 | 24.07.2024 | 23.07.2029 | Метран-150 CDR 0 | преобразователи перепада давления | кПа |  | 0 | 1 | ООО "Торговый ряд" | Котельные рыночного комплекса | ул.Пролетарская,82 | Арамиль | Сысертский | Прочие предприятия | метран
0001/9289 |  |  | ТЭКОН 19 | корректор | м3/ч | Корректор не участвует в расчетах | 0.06 | 1 | ИП Вьюхин Алексей Вадимович | Торгово-сервисный комплекс | ул.Чапаева,6 | Арамиль | Сысертский | Прочие предприятия | ТЭКОН
Уралтест | 05.02.2014 |  | Акт соответствия МВИ | Регистратор |  | Не соответствует. | 0 | 1 | ООО "ВСХК" | Промплощадка | ул. Вокзальная, 16 | Верхняя Салда |  | Предприятия легкой, пищевой промышленности | не СИ
1149228 |  | 27.06.2020 | Метран-150 CDR 1 | преобразователи перепада давления | кПа |  | 0 | 1 | ООО "ВСХК" | Промплощадка | ул. Вокзальная, 16 | Верхняя Салда |  | Предприятия легкой, пищевой промышленности | метран
12318133 |  | 04.06.2022 | МИДА-ДА-13ПК | преобразователи давления (абс) | МПа |  | 0 | 1 | ООО "ВСХК" | Промплощадка | ул. Вокзальная, 16 | Верхняя Салда |  | Предприятия легкой, пищевой промышленности | МИДА
1020320134 | 11.08.2020 | 10.08.2025 | ТС220 | корректор |  |  | 0 | 1 | Хворов Анатолий Павлович | Площадка | ул.4-я Пятилетка,2 | Тавда |  | Культовые учреждения | ТС-2
2520320119 | 11.08.2020 | 10.08.2025 | СГ-ТК-Д-10 | Измерительный комплекс |  |  | 0 | 1 | Хворов Анатолий Павлович | Площадка | ул.4-я Пятилетка,2 | Тавда |  | Культовые учреждения | сг-тк
06849735 | 20.07.2020 | 19.07.2030 | ВК G6 | преобразователи объемного и массового расхода | м3/ч |  | 0 | 1 | Хворов Анатолий Павлович | Площадка | ул.4-я Пятилетка,2 | Тавда |  | Культовые учреждения | ВК
ГАЗЭКС | 10.11.2021 |  | Акт проверки ГРО | Регистратор |  |  | 0 | 1 | МУП "ТЕПЛОСНАБЖАЮЩАЯ ОРГАНИЗАЦИЯ МО БОГДАНОВИЧ" | Жилой дом,г.Богданович,Крылова,14 | ул.Крылова,14 | Богданович |  | Предприятия ЖКХ | не СИ
|  |  | нет корректора | корректор |  |  | 0 | 1 | МУП "ТЕПЛОСНАБЖАЮЩАЯ ОРГАНИЗАЦИЯ МО БОГДАНОВИЧ" | Жилой дом,г.Богданович,Крылова,14 | ул.Крылова,14 | Богданович |  | Предприятия ЖКХ | не СИ
5010029 | 07.10.2021 | 06.10.2027 | "Принц" G16 | преобразователи объемного и массового расхода | м3/ч |  | 0 | 1 | МУП "ТЕПЛОСНАБЖАЮЩАЯ ОРГАНИЗАЦИЯ МО БОГДАНОВИЧ" | Жилой дом,г.Богданович,Крылова,14 | ул.Крылова,14 | Богданович |  | Предприятия ЖКХ | принц
4008 | 17.07.2026 | 16.07.2030 | ТПТ-19-2 | преобразователи температуры | о С | окр среда | 0 | 1 | МУП "ТЕПЛОСНАБЖАЮЩАЯ ОРГАНИЗАЦИЯ МО БОГДАНОВИЧ" | Котельная № 3 | ул.Некрасова,5а | Богданович |  | Предприятия ЖКХ | ТПТ
4005 | 17.07.2026 | 16.07.2030 | ТПТ-19-2 | преобразователи температуры | о С | газ | 0 | 1 | МУП "ТЕПЛОСНАБЖАЮЩАЯ ОРГАНИЗАЦИЯ МО БОГДАНОВИЧ" | Котельная № 3 | ул.Некрасова,5а | Богданович |  | Предприятия ЖКХ | ТПТ
Цифровая метрология | 30.09.2022 |  | Акт соответствия МВИ | Регистратор |  | Соответствует. | 0 | 1 | МУП "ТЕПЛОСНАБЖАЮЩАЯ ОРГАНИЗАЦИЯ МО БОГДАНОВИЧ" | Котельная № 3 | ул.Некрасова,5а | Богданович |  | Предприятия ЖКХ | не СИ
11508 | 15.08.2022 | 14.08.2027 | ЭМИС-БАР 123 | преобразователи давления (абс) | МПа |  | 0.25 | 1 | МУП "ТЕПЛОСНАБЖАЮЩАЯ ОРГАНИЗАЦИЯ МО БОГДАНОВИЧ" | Котельная № 3 | ул.Некрасова,5а | Богданович |  | Предприятия ЖКХ | эмис
11511 | 15.08.2022 | 14.08.2027 | ЭМИС-БАР 143 | преобразователи перепада давления | кПа |  | 0.1 | 1 | МУП "ТЕПЛОСНАБЖАЮЩАЯ ОРГАНИЗАЦИЯ МО БОГДАНОВИЧ" | Котельная № 3 | ул.Некрасова,5а | Богданович |  | Предприятия ЖКХ | эмис
0503 | 27.07.2026 | 26.07.2030 | ТЭКОН 19-05М | корректор | м3/ч |  | 0.06 | 1 | МУП "ТЕПЛОСНАБЖАЮЩАЯ ОРГАНИЗАЦИЯ МО БОГДАНОВИЧ" | Котельная № 3 | ул.Некрасова,5а | Богданович |  | Предприятия ЖКХ | ТЭКОН
1218105236 | 12.08.2022 | 11.08.2027 | RVG G100 (Ду 50, 80) | преобразователи объемного и массового расхода | м3/ч |  | 0.2 | 1 | МУП "ТЕПЛОСНАБЖАЮЩАЯ ОРГАНИЗАЦИЯ МО БОГДАНОВИЧ" | Котельная № 3 | ул.Некрасова,5а | Богданович |  | Предприятия ЖКХ | RVG
06138076 |  | 31.10.2028 | ВК G6T | преобразователи объемного и массового расхода | м3/ч |  | 0 | 1 | ООО "РМП-Капитал" | База | ул.Загородка,12 строение №1 | Серов |  | Прочие предприятия | ВК
1421230092 | 01.07.2026 | 30.06.2031 | RABO G40 (Ду 40, 50) | преобразователи объемного и массового расхода | м3/ч |  | 0 | 1 | ООО "КИВ" | Котельная | ул.Синяева,6 | Екатеринбург |  | Прочие предприятия | rabo
1521230075 | 01.07.2026 | 30.06.2031 | СГ-ЭК-Вз-Р-0,2-65/1,6 | Измерительный комплекс | м3/ч |  | 0 | 1 | ООО "КИВ" | Котельная | ул.Синяева,6 | Екатеринбург |  | Прочие предприятия | СГ-ЭК
1017058217 | 27.06.2025 | 26.06.2030 | ТС220 | корректор |  |  | 0 | 1 | ГАУЗ СО "СП г. Асбест" | Стоматологическая поликлиника | ул. Ладыженского, 22 | Асбест |  | Предприятия финансируемые из областного бюджета | ТС-2
04982074 | 24.06.2025 | 23.06.2035 | ВК G4 | преобразователи объемного и массового расхода | м3/ч |  | 0 | 1 | ГАУЗ СО "СП г. Асбест" | Стоматологическая поликлиника | ул. Ладыженского, 22 | Асбест |  | Предприятия финансируемые из областного бюджета | ВК
0001/9214 | 17.08.2022 | 16.08.2026 | ТЭКОН 19-05М | корректор | м3/ч |  | 0.06 | 1 | ИП Левский Евгений Борисович | Котельная Арамильского городского рынка | ул.1 Мая,17 | Арамиль | Сысертский | Прочие предприятия | ТЭКОН
37729735 | 10.08.2018 | 10.08.2028 | ВК G10T | преобразователи объемного и массового расхода | м3/ч |  | 0 | 1 | ИП Левский Евгений Борисович | Котельная Арамильского городского рынка | ул.1 Мая,17 | Арамиль | Сысертский | Прочие предприятия | ВК
9000489 | 23.04.2019 | 22.04.2027 | СГД4-3-2-G4ТИ | преобразователи объемного и массового расхода | м3/ч |  | 0 | 1 | ИП Березуцкая Олеся Алексеевна | Нежилое здание | ул.Ленина,256 | Покровское | Артемовский | Прочие предприятия | сгд4
|  |  | нет корректора | корректор |  |  | 0 | 1 | ИП Березуцкая Олеся Алексеевна | Нежилое здание | ул.Ленина,256 | Покровское | Артемовский | Прочие предприятия | не СИ
0001/3457 | 12.09.2025 | 11.09.2029 | ТЭКОН 19-05М | корректор | м3/ч |  | 0.06 | 1 | ООО "Флора" | Котельная | ул.Классона.7 | Кедровое |  | Прочие предприятия | ТЭКОН
30769743 | 19.09.2023 | 18.09.2033 | ВК G6T | преобразователи объемного и массового расхода | м3/ч |  | 0 | 1 | ООО "Флора" | Котельная | ул.Классона.7 | Кедровое |  | Прочие предприятия | ВК
1519250007 | 28.10.2024 | 27.10.2029 | СГ-ЭК-Вз-Р-0,75-40/1,6 | Измерительный комплекс |  | АРШИН | 0 | 1 | ООО Предприятие"Стройкомплект" | Котельная (ЕКАД, 1 км) | ЕКАД, 1 км.,д.3 | Екатеринбург |  | Прочие промышленные предприятия | СГ-ЭК
1119250007 | 28.10.2024 | 27.10.2029 | ЕК-270 | корректор |  | АРШИН | 0 | 1 | ООО Предприятие"Стройкомплект" | Котельная (ЕКАД, 1 км) | ЕКАД, 1 км.,д.3 | Екатеринбург |  | Прочие промышленные предприятия | ЕК-
1419250005 | 28.10.2024 | 27.10.2029 | RABO G25 (Ду 40, 50) | преобразователи объемного и массового расхода | м3/ч | АРШИН | 0 | 1 | ООО Предприятие"Стройкомплект" | Котельная (ЕКАД, 1 км) | ЕКАД, 1 км.,д.3 | Екатеринбург |  | Прочие промышленные предприятия | rabo
|  |  | нет корректора | корректор |  |  | 0 | 1 | Карелина Светлана Эдуардовна | Клуб | ул.Быкова,29 | Сысерть |  | Прочие предприятия | не СИ
07297232 | 10.06.2021 | 09.06.2031 | ВК G6T | преобразователи объемного и массового расхода | м3/ч |  | 0 | 1 | Карелина Светлана Эдуардовна | Клуб | ул.Быкова,29 | Сысерть |  | Прочие предприятия | ВК
32378913 | 22.04.2015 | 21.04.2025 | ВК G10T | преобразователи объемного и массового расхода | м3/ч |  | 0 | 1 | ООО "ИХЛАС" | Котельная | ул.Свердлова,21д | Прохладный | Белоярский | Прочие предприятия | ВК
|  |  | ТЭКОН 17 | корректор | м3/ч |  | 0 | 1 | ООО "Березовские тепловые сети" | Котельная "Монетный" (демонтирована) | Западная промзона,19 | Монетный |  | Предприятия ЖКХ | ТЭКОН
|  |  | ДРГ.М-160 (Ду 50 мм) | преобразователи объемного и массового расхода | м3/ч |  | 0 | 1 | ООО "Березовские тепловые сети" | Котельная "Монетный" (демонтирована) | Западная промзона,19 | Монетный |  | Предприятия ЖКХ | ДРГ.М
1420400113 | 16.07.2025 | 15.07.2030 | RABO G16 (Ду 40, 50) | преобразователи объемного и массового расхода | м3/ч | Зимняя ветка | 0 | 1 | ООО "БМК" | Промплощадка | ул.Ленина,32,22в | Тыгиш | Богдановичский | Сельхозпредприятия | rabo
35503097 | 16.06.2017 | 15.06.2027 | ВК G16 | преобразователи объемного и массового расхода | м3/ч | Летняя ветка | 0 | 1 | ООО "БМК" | Промплощадка | ул.Ленина,32,22в | Тыгиш | Богдановичский | Сельхозпредприятия | ВК
|  |  | нет корректора | корректор |  |  | 0 | 1 | ООО "Антарес" | Группа зданий | ул.Революционная,51 | Каменск-Уральский |  | Прочие предприятия | не СИ
506964 | 12.11.2024 | 11.11.2034 | СГБ G4 СИГНАЛ | преобразователи объемного и массового расхода | м3/ч |  | 0 | 1 | ООО "Антарес" | Группа зданий | ул.Революционная,51 | Каменск-Уральский |  | Прочие предприятия | сгб
506927 | 12.11.2024 | 11.11.2034 | СГБ G4 СИГНАЛ | преобразователи объемного и массового расхода | м3/ч |  | 0 | 1 | ООО "Антарес" | Группа зданий | ул.Революционная,51 | Каменск-Уральский |  | Прочие предприятия | сгб
1405045 | 05.07.2024 | 04.07.2029 | СГ-ЭКвз-Р-0,2-100/1,6 | Измерительный комплекс |  |  | 0 | 1 | ООО "ВИРА-95" | Площадка | ул.Водонасосная,27/2 | Екатеринбург |  | Прочие предприятия | СГ-ЭК
14115485 | 05.07.2024 | 04.07.2029 | ЕК-270 | корректор |  |  | 0 | 1 | ООО "ВИРА-95" | Площадка | ул.Водонасосная,27/2 | Екатеринбург |  | Прочие предприятия | ЕК-
14055201 | 05.07.2024 | 04.07.2029 | RVG G65 (Ду 40, 50) | преобразователи объемного и массового расхода | м3/ч |  | 0.1 | 1 | ООО "ВИРА-95" | Площадка | ул.Водонасосная,27/2 | Екатеринбург |  | Прочие предприятия | RVG
|  |  | нет корректора | корректор |  |  | 0 | 1 | ООО "Стоматологическая поликлиника №9" | Стоматологическая поликлиника № 9 | ул.Губкина,76 | Екатеринбург |  | Оздоровительные, медицинские учреждения | не СИ
6374514 | 20.04.2018 | 19.04.2028 | NPM G4 | преобразователи объемного и массового расхода | м3/ч |  | 0 | 1 | ООО "Стоматологическая поликлиника №9" | Стоматологическая поликлиника № 9 | ул.Губкина,76 | Екатеринбург |  | Оздоровительные, медицинские учреждения | npm
|  |  | СГМН-1-1-1-G6 | преобразователи объемного и массового расхода | м3/ч |  | 0 | 1 | Головизнина Светлана Рудольфовна | Магазин | ул. Братьев Пономаревых,55 | Первоуральск |  | Прочие предприятия | сгмн
1019040151 | 22.12.2023 | 21.12.2028 | ТС220 | корректор |  |  | 0 | 1 | ГАУЗ СО "СП № 12" | Стоматологическая поликлиника, ул.Шарташская | ул.Шарташская,9 | Екатеринбург |  | Предприятия финансируемые из областного бюджета | ТС-2
2519040081 | 22.12.2023 | 21.12.2028 | СГ-ТК-Д-4 | Измерительный комплекс |  |  | 0 | 1 | ГАУЗ СО "СП № 12" | Стоматологическая поликлиника, ул.Шарташская | ул.Шарташская,9 | Екатеринбург |  | Предприятия финансируемые из областного бюджета | сг-тк
06208187 | 05.12.2018 | 04.12.2028 | ВК G2,5 | преобразователи объемного и массового расхода | м3/ч |  | 0 | 1 | ГАУЗ СО "СП № 12" | Стоматологическая поликлиника, ул.Шарташская | ул.Шарташская,9 | Екатеринбург |  | Предприятия финансируемые из областного бюджета | ВК
2465235 | 24.08.2023 | 23.08.2028 | Метран-2000 | преобразователи температуры | о С | Газ | 0 | 1 | ООО "ФИСКО" | Котельная | ул.Чапаева,39/21 | Березовский |  | Прочие предприятия | метран
1595641 | 30.08.2023 | 29.08.2028 | Метран-75А 2 | преобразователи давления (абс) | МПа |  | 0.5 | 1 | ООО "ФИСКО" | Котельная | ул.Чапаева,39/21 | Березовский |  | Прочие предприятия | метран
1595624 | 05.09.2023 | 04.09.2028 | Метран-150 CDR 0 | преобразователи перепада давления | кПа |  | 0 | 1 | ООО "ФИСКО" | Котельная | ул.Чапаева,39/21 | Березовский |  | Прочие предприятия | метран
1419020017 | 19.09.2023 | 18.09.2028 | RABO G25 (Ду 40, 50) | преобразователи объемного и массового расхода | м3/ч |  | 0 | 1 | ООО "ФИСКО" | Котельная | ул.Чапаева,39/21 | Березовский |  | Прочие предприятия | rabo
1089112 | 04.02.2014 | 03.02.2022 | ОМЕГА-М G4 | преобразователи объемного и массового расхода | м3/ч |  | 0 | 1 | Юсупова Марина Анатольевна | Нежилое помещение | ул.Профсоюзов,19,помещение 91 | Невьянск |  | Прочие предприятия | омега
|  |  | нет корректора | корректор |  |  | 0 | 1 | МРО "Свято-Троицкая община Русской Православной старообрядческой церкви г. Невьянска Свердловской области" | Нежилое помещение | ул.Кирова, 34а | Невьянск |  | Культовые учреждения | не СИ
03462567 | 04.09.2013 | 03.09.2023 | ВК G4T | преобразователи объемного и массового расхода | м3/ч |  | 0 | 1 | МРО "Свято-Троицкая община Русской Православной старообрядческой церкви г. Невьянска Свердловской области" | Нежилое помещение | ул.Кирова, 34а | Невьянск |  | Культовые учреждения | ВК
2254457 | 24.06.2024 | 23.06.2028 | ТСП Метран-206 | преобразователи температуры | о С |  | 0 | 1 | ИП Иванов Дмитрий Сергеевич | Общественно-деловой центр, ул.Коммуны,37 | ул.Коммуны,37 | Сысерть |  | Прочие предприятия | метран
2254454 | 24.06.2024 | 23.06.2028 | ТСП Метран-256 | преобразователи температуры |  |  | 0 | 1 | ИП Иванов Дмитрий Сергеевич | Общественно-деловой центр, ул.Коммуны,37 | ул.Коммуны,37 | Сысерть |  | Прочие предприятия | метран
1393775 | 24.06.2024 | 23.06.2029 | Метран-150 TAR 1 | преобразователи давления (абс) | кПа |  | 0 | 1 | ИП Иванов Дмитрий Сергеевич | Общественно-деловой центр, ул.Коммуны,37 | ул.Коммуны,37 | Сысерть |  | Прочие предприятия | метран
1393777 | 24.06.2024 | 23.06.2029 | Метран-150 CDR 0 | преобразователи перепада давления | кПа |  | 0 | 1 | ИП Иванов Дмитрий Сергеевич | Общественно-деловой центр, ул.Коммуны,37 | ул.Коммуны,37 | Сысерть |  | Прочие предприятия | метран
0001/3042 | 19.06.2024 | 18.06.2028 | ТЭКОН 19-05М | корректор | м3/ч |  | 0.06 | 1 | ИП Иванов Дмитрий Сергеевич | Общественно-деловой центр, ул.Коммуны,37 | ул.Коммуны,37 | Сысерть |  | Прочие предприятия | ТЭКОН
12083542 | 04.07.2024 | 03.07.2029 | RVG G100 (Ду 50, 80) | преобразователи объемного и массового расхода | м3/ч |  | 0.2 | 1 | ИП Иванов Дмитрий Сергеевич | Общественно-деловой центр, ул.Коммуны,37 | ул.Коммуны,37 | Сысерть |  | Прочие предприятия | RVG
|  |  | ТЭКОН 19-05М | корректор | м3/ч |  | 0.06 | 1 | ИП Иванов Дмитрий Сергеевич | Нежилое здание, ул.Орджоникидзе, 140 А | ул.Орджоникидзе,140а | Сысерть |  | Прочие предприятия | ТЭКОН
05426101 | 12.10.2017 | 11.10.2027 | ВК G4 | преобразователи объемного и массового расхода | м3/ч |  | 0 | 1 | ИП Иванов Дмитрий Сергеевич | Нежилое здание, ул.Орджоникидзе, 140 А | ул.Орджоникидзе,140а | Сысерть |  | Прочие предприятия | ВК
|  |  | нет корректора | корректор |  |  | 0 | 1 | АО "Каменское" | Здание тракторно-полеводческой бригады |  | Беловодье | Каменский | Сельхозпредприятия | не СИ
35192568 | 08.06.2017 | 07.06.2027 | ВК G25T | преобразователи объемного и массового расхода | м3/ч |  | 0 | 1 | АО "Каменское" | Здание тракторно-полеводческой бригады |  | Беловодье | Каменский | Сельхозпредприятия | ВК
1420140009 | 25.03.2020 | 24.03.2025 | RABO G16 (Ду 40, 50) | преобразователи объемного и массового расхода | м3/ч |  | 0 | 1 | ООО "Дизель" | Котельная | ул.Свердлова,21 | Прохладный | Белоярский | Прочие предприятия | rabo
0002/1214 | 02.12.2019 | 01.12.2023 | ТЭКОН 19-05М | корректор | м3/ч |  | 0.06 | 1 | ООО "Дизель" | Котельная | ул.Свердлова,21 | Прохладный | Белоярский | Прочие предприятия | ТЭКОН
16487 | 29.09.2019 | 28.09.2019 | ТПТ-17-1 | преобразователи температуры | о С | газ | 0 | 1 | ООО "Дизель" | Котельная | ул.Свердлова,21 | Прохладный | Белоярский | Прочие предприятия | ТПТ
16486 | 29.09.2019 | 28.09.2019 | ТПТ-17-1 | преобразователи температуры | о С | окр среда | 0 | 1 | ООО "Дизель" | Котельная | ул.Свердлова,21 | Прохладный | Белоярский | Прочие предприятия | ТПТ
0002/0825 | 06.07.2023 | 05.07.2027 | ТЭКОН 19-05М | корректор | м3/ч |  | 0.06 | 1 | ООО "Базальт" | Офисно-складские помещения | ул.Свердлова,37а | Большой Исток | Сысертский | Прочие предприятия | ТЭКОН
3706 | 17.07.2023 | 16.07.2027 | ТПТ-19-2 | преобразователи температуры | о С | Газ | 0 | 1 | ООО "Базальт" | Офисно-складские помещения | ул.Свердлова,37а | Большой Исток | Сысертский | Прочие предприятия | ТПТ
4349 | 17.07.2023 | 16.07.2027 | ТПТ-19-2 | преобразователи температуры | о С | Окружающая среда | 0 | 1 | ООО "Базальт" | Офисно-складские помещения | ул.Свердлова,37а | Большой Исток | Сысертский | Прочие предприятия | ТПТ
0005697 | 10.07.2023 | 09.07.2028 | ЭнИ-12Р-ДА-2051 | преобразователи давления (абс) | МПа |  | 0 | 1 | ООО "Базальт" | Офисно-складские помещения | ул.Свердлова,37а | Большой Исток | Сысертский | Прочие предприятия | эни
0005696 | 10.07.2023 | 09.07.2028 | ЭнИ-100-ДД-2410 | преобразователи перепада давления | кПа |  | 0 | 1 | ООО "Базальт" | Офисно-складские помещения | ул.Свердлова,37а | Большой Исток | Сысертский | Прочие предприятия | эни
85002848 | 02.02.2023 | 01.02.2033 | СГДК-G10 | преобразователи объемного и массового расхода | м3/ч |  | 0 | 1 | ГКПТУ СО "Отряд противопожарной службы Свердловской области №19" | Пожарное депо | ул.Рабочая,23 | Новоипатово | Сысертский | Предприятия финансируемые из федерального бюджета | сгдк
10541 | 03.05.2024 | 02.05.2027 | ТПТ-4-2 | преобразователи температуры | о С | в поверку | 0 | 1 | ООО "Промимпэкс" | Производственное здание | ул.Краснознаменная,136 | Нижний Тагил |  | Прочие предприятия | ТПТ
15061946 | 24.04.2025 | 23.04.2030 | RVG G25 (Ду 40, 50) | преобразователи объемного и массового расхода | м3/ч |  | 0.1 | 1 | ООО "Промимпэкс" | Производственное здание | ул.Краснознаменная,136 | Нижний Тагил |  | Прочие предприятия | RVG
1326758 | 03.05.2024 | 02.05.2027 | Метран-55-ДА 505 | преобразователи давления (абс) | МПа | в поверку | 0 | 1 | ООО "Промимпэкс" | Производственное здание | ул.Краснознаменная,136 | Нижний Тагил |  | Прочие предприятия | метран
02038 | 12.12.2025 | 11.12.2029 | СПГ-742 | корректор | МПа |  | 0.1 | 1 | ООО "Промимпэкс" | Производственное здание | ул.Краснознаменная,136 | Нижний Тагил |  | Прочие предприятия | СПГ
908445 | 08.07.2024 | 07.07.2028 | Метран-150 CDR 0 | преобразователи перепада давления | кПа | летом | 0 | 1 | ООО "Промимпэкс" | Производственное здание | ул.Краснознаменная,136 | Нижний Тагил |  | Прочие предприятия | метран
|  |  | нет корректора | корректор |  |  | 0 | 1 | МКУ "УХТО" | Офисное здание | ул.Советская,14 | Сысерть |  | Предприятия финансируемые из местного бюджета | не СИ
03151442 |  |  | ВК G4T | преобразователи объемного и массового расхода | м3/ч |  | 0 | 1 | МКУ "УХТО" | Офисное здание | ул.Советская,14 | Сысерть |  | Предприятия финансируемые из местного бюджета | ВК
2448493 | 12.09.2025 | 11.09.2029 | ТСП Метран-256t | преобразователи температуры | о С |  | 0 | 1 | АО "СУЗМК ЭНЕРГО" | Промплощадка | ул.Ленина,1 | Среднеуральск |  | Прочие предприятия | метран
6083987 | 19.08.2025 | 18.08.2030 | Метран-150 CD1 | преобразователи перепада давления | кПа |  | 0 | 1 | АО "СУЗМК ЭНЕРГО" | Промплощадка | ул.Ленина,1 | Среднеуральск |  | Прочие предприятия | метран
0001/8997 | 12.08.2022 | 11.08.2026 | ТЭКОН 19-05М | корректор | м3/ч |  | 0.06 | 1 | АО "СУЗМК ЭНЕРГО" | Промплощадка | ул.Ленина,1 | Среднеуральск |  | Прочие предприятия | ТЭКОН
1218310006 | 08.09.2025 | 07.09.2030 | RVG G100 (Ду 50, 80) | преобразователи объемного и массового расхода | м3/ч |  | 0.2 | 1 | АО "СУЗМК ЭНЕРГО" | Промплощадка | ул.Ленина,1 | Среднеуральск |  | Прочие предприятия | RVG
1435 | 19.05.2023 | 19.05.2027 | ТПТ-19-2 | преобразователи температуры | о С | воздух | 0 | 1 | ООО "ГОФРОЛАЙНЕР" | Котельная | ул. Ленина,40 | Арамиль | Сысертский | Прочие предприятия | ТПТ
Уралтест | 19.09.2023 |  | Акт соответствия МВИ | Регистратор |  | Соответствует | 0 | 1 | ООО "ГОФРОЛАЙНЕР" | Котельная | ул. Ленина,40 | Арамиль | Сысертский | Прочие предприятия | не СИ
3223040165 | 26.04.2023 | 26.04.2028 | РВГ G65 | преобразователи объемного и массового расхода | м3/ч |  | 0 | 1 | ООО "ГОФРОЛАЙНЕР" | Котельная | ул. Ленина,40 | Арамиль | Сысертский | Прочие предприятия | рвг
0003/1623 | 29.06.2023 | 29.06.2027 | ТЭКОН 19-05М | корректор | м3/ч |  | 0.06 | 1 | ООО "ГОФРОЛАЙНЕР" | Котельная | ул. Ленина,40 | Арамиль | Сысертский | Прочие предприятия | ТЭКОН
|  |  | нет корректора | корректор |  |  | 0 | 1 | Каменское райпо | Магазин "ТПС" № 60 | ул.Ленина,52а | Богатенкова | Каменский | Прочие предприятия | не СИ
86468694 | 12.05.2023 | 11.05.2033 | СГД-G4 | преобразователи объемного и массового расхода | м3/ч |  | 0 | 1 | Каменское райпо | Магазин "ТПС" № 60 | ул.Ленина,52а | Богатенкова | Каменский | Прочие предприятия | СГД-
2992 | 06.08.2026 | 05.08.2030 | ТПТ-19-1 | преобразователи температуры | о С | окр среда | 0 | 1 | ООО "АЗОВ" | Производственный цех | ул.Техническая,6 | Верхнее Дуброво | Белоярский | Прочие предприятия | ТПТ
2990 | 06.08.2026 | 05.08.2030 | ТПТ-19-1 | преобразователи температуры | о С | газ | 0 | 1 | ООО "АЗОВ" | Производственный цех | ул.Техническая,6 | Верхнее Дуброво | Белоярский | Прочие предприятия | ТПТ
1137715 | 20.01.2023 | 19.01.2027 | Метран-150TA2 | преобразователи давления (абс) | МПа |  | 0.2 | 1 | ООО "АЗОВ" | Производственный цех | ул.Техническая,6 | Верхнее Дуброво | Белоярский | Прочие предприятия | метран
|  |  | нет корректора | корректор |  |  | 0 | 1 | ООО Уральское финансово-промышленное объединение | Котельная | ул.Шаумяна,35 | Екатеринбург |  | Прочие предприятия | не СИ
322051093 | 12.01.2023 | 11.01.2033 | МК G4T | преобразователи объемного и массового расхода | м3/ч |  | 0 | 1 | ООО Уральское финансово-промышленное объединение | Котельная | ул.Шаумяна,35 | Екатеринбург |  | Прочие предприятия | мк g | рус-англ
9037032 | 26.01.2023 | 25.01.2028 | Метран-150 CD0 | преобразователи перепада давления | кПа |  | 0 | 1 | ООО "АЗОВ" | Производственный цех | ул.Техническая,6 | Верхнее Дуброво | Белоярский | Прочие предприятия | метран
0003/1221 | 20.03.2023 | 19.03.2027 | ТЭКОН 19-05М | корректор | м3/ч |  | 0.06 | 1 | ООО "АЗОВ" | Производственный цех | ул.Техническая,6 | Верхнее Дуброво | Белоярский | Прочие предприятия | ТЭКОН
10532 | 09.11.2022 | 08.11.2028 | РСГ Сигнал G16 | преобразователи объемного и массового расхода | м3/ч | 131210,502 - 03.08.2026 | 0 | 1 | ООО "АЗОВ" | Производственный цех | ул.Техническая,6 | Верхнее Дуброво | Белоярский | Прочие предприятия | РСГ
6185945 | 29.06.2026 | 28.06.2031 | Метран-150 TAR 2 | преобразователи давления (абс) | МПа | взамен 1245948 | 0 | 1 | МУП "КРАСНОУРАЛЬСКОЕ ТЕПЛОСНАБЖАЮЩЕЕ ПРЕДПРИЯТИЕ" | Блочно-модульная котельная | ул.Индустриальная,2а | Красноуральск |  | Предприятия ЖКХ | метран
Тюменский ЦСМ | 31.03.2014 |  | Акт соответствия МВИ | Регистратор |  | Соответствует. | 0 | 1 | МУП "КРАСНОУРАЛЬСКОЕ ТЕПЛОСНАБЖАЮЩЕЕ ПРЕДПРИЯТИЕ" | Блочно-модульная котельная | ул.Индустриальная,2а | Красноуральск |  | Предприятия ЖКХ | не СИ
ГАЗЭКС | 29.03.2018 |  | Акт проверки ГРО | Регистратор |  | Соответствует. | 0 | 1 | МУП "КРАСНОУРАЛЬСКОЕ ТЕПЛОСНАБЖАЮЩЕЕ ПРЕДПРИЯТИЕ" | Блочно-модульная котельная | ул.Индустриальная,2а | Красноуральск |  | Предприятия ЖКХ | не СИ
1245949 | 01.07.2025 | 30.06.2030 | Метран-150 CDR 1 | преобразователи перепада давления | кПа |  | 0 | 1 | МУП "КРАСНОУРАЛЬСКОЕ ТЕПЛОСНАБЖАЮЩЕЕ ПРЕДПРИЯТИЕ" | Блочно-модульная котельная | ул.Индустриальная,2а | Красноуральск |  | Предприятия ЖКХ | метран
1119450029 | 15.08.2024 | 14.08.2029 | ЕК-270 | корректор |  |  | 0 | 1 | ПАО "Т Плюс" (филиал Свердловский) | Котельная Краснодарская,34а | ул.Краснодарская,34 | Екатеринбург |  | Энергетики | ЕК-
1419450026 | 15.08.2024 | 14.08.2029 | RABO G100 (Ду 50, 80) | преобразователи объемного и массового расхода | м3/ч |  | 0 | 1 | ПАО "Т Плюс" (филиал Свердловский) | Котельная Краснодарская,34а | ул.Краснодарская,34 | Екатеринбург |  | Энергетики | rabo
1420360164 | 15.09.2020 | 15.09.2025 | RABO G400 | преобразователи объемного и массового расхода | м3/ч |  | 0 | 1 | ПАО "Т Плюс" (филиал Свердловский) | Котельная Ленина,50 (с.Горный щит) | ул.Ленина,50 | Горный Щит |  | Энергетики | rabo
1520360106 | 15.09.2020 | 15.09.2025 | СГ-ЭКвз-Р-0,75-650/1,6 | Измерительный комплекс |  |  | 0 | 1 | ПАО "Т Плюс" (филиал Свердловский) | Котельная Ленина,50 (с.Горный щит) | ул.Ленина,50 | Горный Щит |  | Энергетики | СГ-ЭК
1120360081 | 11.09.2020 | 11.09.2025 | ЕК-270 | корректор |  |  | 0 | 1 | ПАО "Т Плюс" (филиал Свердловский) | Котельная Ленина,50 (с.Горный щит) | ул.Ленина,50 | Горный Щит |  | Энергетики | ЕК-
1521040016 | 26.08.2021 | 25.08.2026 | СГ-ЭК-Вз-Р-0,75-25/1,6 | Измерительный комплекс |  |  | 0 | 1 | ПАО "Т Плюс" (филиал Свердловский) | Котельная Аграрная,67а | ул.Аграрная,67а | Екатеринбург |  | Энергетики | СГ-ЭК
1121040019 | 01.02.2021 | 31.01.2026 | ЕК-270 | корректор |  |  | 0 | 1 | ПАО "Т Плюс" (филиал Свердловский) | Котельная Аграрная,67а | ул.Аграрная,67а | Екатеринбург |  | Энергетики | ЕК-
1421040020 | 05.08.2021 | 04.08.2026 | RABO G16 (Ду 40, 50) | преобразователи объемного и массового расхода | м3/ч |  | 0 | 1 | ПАО "Т Плюс" (филиал Свердловский) | Котельная Аграрная,67а | ул.Аграрная,67а | Екатеринбург |  | Энергетики | rabo
1512 | 02.08.2013 | 02.08.2017 | КТСП-Р | преобразователи температуры | о С |  | 0.3 | 1 | АО "Газпром газораспределение Екатеринбург" | Котельная Асбестовского уч-ка по ЭГХ ОАО "Газпром газораспределение Екатеринбург" | ул. Ладыженского, 25 | Асбест |  | ГРО | ТСП
3095297 | 26.06.2013 | 25.06.2016 | СГ 16М-100-40(30) (Ду 50) | преобразователи объемного и массового расхода | м3/ч |  | 0 | 1 | АО "Газпром газораспределение Екатеринбург" | Котельная Асбестовского уч-ка по ЭГХ ОАО "Газпром газораспределение Екатеринбург" | ул. Ладыженского, 25 | Асбест |  | ГРО | СГ 16
2274 | 20.06.2012 | 20.06.2016 | СПГ-741 | корректор | м3/ч |  | 0 | 1 | АО "Газпром газораспределение Екатеринбург" | Котельная Асбестовского уч-ка по ЭГХ ОАО "Газпром газораспределение Екатеринбург" | ул. Ладыженского, 25 | Асбест |  | ГРО | СПГ
28073601 | 29.10.2010 | 28.10.2020 | ВК G10T | преобразователи объемного и массового расхода | м3/ч |  | 0 | 1 | ООО "Техноком" (Н-Тагил) | Станция диагностики автомобилей | ул.Балакинская,45А | Нижний Тагил |  | Прочие предприятия | ВК
11507047 | 13.11.2015 | 12.11.2020 | ТС215 | корректор |  |  | 0 | 1 | ООО "Техноком" (Н-Тагил) | Станция диагностики автомобилей | ул.Балакинская,45А | Нижний Тагил |  | Прочие предприятия | ТС-2
0001/4285 | 03.12.2020 | 02.12.2024 | ТЭКОН 19-05М | корректор | м3/ч |  | 0.06 | 1 | ООО "ПФ "Ника" | Логистический центр | ул.Кольцевая,4Д | Березовский |  | Прочие предприятия | ТЭКОН
05047 | 03.08.2021 | 02.08.2027 | РСГ Сигнал G16 | преобразователи объемного и массового расхода | м3/ч |  | 0 | 1 | ООО "ПФ "Ника" | Логистический центр | ул.Кольцевая,4Д | Березовский |  | Прочие предприятия | РСГ
2286531 | 23.11.2020 | 22.11.2024 | ТСП Метран-256t | преобразователи температуры | о С |  | 0 | 1 | ООО "ПФ "Ника" | Логистический центр | ул.Кольцевая,4Д | Березовский |  | Прочие предприятия | метран
2286532 | 23.11.2020 | 22.11.2024 | ТСП Метран-256t | преобразователи температуры | о С |  | 0 | 1 | ООО "ПФ "Ника" | Логистический центр | ул.Кольцевая,4Д | Березовский |  | Прочие предприятия | метран
0002/1953 | 07.08.2024 | 06.08.2028 | ТЭКОН 19-05М | корректор | м3/ч |  | 0.06 | 1 | ООО Континент-транс | Котельная | 1 км. ЕКАД,5 | Екатеринбург |  | Прочие предприятия | ТЭКОН
15129478 | 17.07.2025 | 16.07.2028 | МИДА-ДА-13ПК | преобразователи давления (абс) | МПа |  | 0 | 1 | ООО Континент-транс | Котельная | 1 км. ЕКАД,5 | Екатеринбург |  | Прочие предприятия | МИДА
15020306 | 06.09.2022 | 05.09.2027 | RVG G25 (Ду 40, 50) | преобразователи объемного и массового расхода | м3/ч |  | 0.1 | 1 | ООО Континент-транс | Котельная | 1 км. ЕКАД,5 | Екатеринбург |  | Прочие предприятия | RVG
0002/1953 | 07.08.2024 | 06.08.2028 | ТЭКОН 19-05М | корректор | м3/ч |  | 0.06 | 1 | ООО Континент-транс | Котельная | 1 км. ЕКАД,5 | Екатеринбург |  | Прочие предприятия | ТЭКОН
15020306 | 06.09.2022 | 05.09.2027 | RVG G40 (Ду 40, 50) | преобразователи объемного и массового расхода | м3/ч |  | 0.1 | 1 | ООО Континент-транс | Котельная | 1 км. ЕКАД,5 | Екатеринбург |  | Прочие предприятия | RVG
20-1125696 | 13.08.2024 | 12.08.2029 | АИР 20 М2-Н | преобразователи перепада давления | кПа |  | 0 | 1 | ООО Континент-транс | Котельная | 1 км. ЕКАД,5 | Екатеринбург |  | Прочие предприятия | АИР
1125696 | 13.08.2024 | 12.08.2029 | АИР 20 М2-Н | преобразователи перепада давления | кПа |  | 0 | 1 | ООО Континент-транс | Котельная | 1 км. ЕКАД,5 | Екатеринбург |  | Прочие предприятия | АИР
15129478 | 17.07.2025 | 16.07.2028 | МИДА-ДА-13ПК | преобразователи давления (абс) | МПа |  | 0 | 1 | ООО Континент-транс | Котельная | 1 км. ЕКАД,5 | Екатеринбург |  | Прочие предприятия | МИДА
07056681 | 02.01.2021 | 01.01.2031 | ВК G4T | преобразователи объемного и массового расхода | м3/ч |  | 0 | 1 | Евангелическо-Лютеранская община | Евангелическо-Лютеранская община | 124 квартал,4б | Березовский |  | Культовые учреждения | ВК
|  |  | ТЭКОН 19-05М | корректор | м3/ч |  | 0.06 | 1 | Евангелическо-Лютеранская община | Евангелическо-Лютеранская община | 124 квартал,4б | Березовский |  | Культовые учреждения | ТЭКОН
Уралтест | 24.08.2018 |  | Акт соответствия МВИ | Регистратор |  | Соответствует. | 0 | 1 | НТ МУП "Тагилэнерго" | Жилой комплекс | ул.Свердлова,42а | Нижний Тагил |  | Предприятия ЖКХ | не СИ
0001/9131 | 23.06.2026 | 22.06.2030 | ТЭКОН 19-05М | корректор | м3/ч |  | 0.06 | 1 | НТ МУП "Тагилэнерго" | Жилой комплекс | ул.Свердлова,42а | Нижний Тагил |  | Предприятия ЖКХ | ТЭКОН
1217066248 | 06.05.2022 | 05.05.2027 | RVG G100 (Ду 50, 80) | преобразователи объемного и массового расхода | м3/ч |  | 0.2 | 1 | НТ МУП "Тагилэнерго" | Жилой комплекс | ул.Свердлова,42а | Нижний Тагил |  | Предприятия ЖКХ | RVG
16987 | 02.08.2024 | 02.08.2028 | ТПТ-17-2 | преобразователи температуры | о С |  | 0 | 1 | ООО "КВАНТ" | Промышленная площадка | мкр.Гарнизон, 130 м от жилой застройки и в 100 м от дороги по ул.К.Маркса | Арамиль | Сысертский | Прочие предприятия | ТПТ
13560 | 05.07.2022 | 04.07.2026 | ТПТ-4-2 | преобразователи температуры | о С |  | 0 | 1 | ООО "КВАНТ" | Промышленная площадка | мкр.Гарнизон, 130 м от жилой застройки и в 100 м от дороги по ул.К.Маркса | Арамиль | Сысертский | Прочие предприятия | ТПТ
7681 | 12.08.2025 | 12.08.2028 | ТЭКОН 17 | корректор | м3/ч |  | 0 | 1 | ООО "КВАНТ" | Промышленная площадка | мкр.Гарнизон, 130 м от жилой застройки и в 100 м от дороги по ул.К.Маркса | Арамиль | Сысертский | Прочие предприятия | ТЭКОН
1177740 | 22.07.2025 | 21.07.2028 | Метран-150 TAR 2 | преобразователи давления (абс) | МПа |  | 0 | 1 | ООО "КВАНТ" | Промышленная площадка | мкр.Гарнизон, 130 м от жилой застройки и в 100 м от дороги по ул.К.Маркса | Арамиль | Сысертский | Прочие предприятия | метран
1177741 | 12.07.2024 | 11.07.2028 | Метран-150 CDR 0 | преобразователи перепада давления | кПа |  | 0 | 1 | ООО "КВАНТ" | Промышленная площадка | мкр.Гарнизон, 130 м от жилой застройки и в 100 м от дороги по ул.К.Маркса | Арамиль | Сысертский | Прочие предприятия | метран
4694046 | 02.04.2012 | 01.04.2022 | NPM G4 | преобразователи объемного и массового расхода | м3/ч |  | 0 | 1 | ИП Корзон Сергей Иванович | Котельная | ул.Тургенева,30 | Екатеринбург |  | Прочие предприятия | npm
|  |  | нет корректора | корректор |  |  | 0 | 1 | Пытель Любовь Николаевна | Нежилое помещение | ул.К.Маркса,25 | Камышлов |  | Прочие предприятия | не СИ
22443053 | 29.08.2024 | 28.08.2034 | МК G6T | преобразователи объемного и массового расхода | м3/ч |  | 0 | 1 | Пытель Любовь Николаевна | Нежилое помещение | ул.К.Маркса,25 | Камышлов |  | Прочие предприятия | МК G6T
1407298 | 03.09.2024 | 02.09.2029 | СГ-ЭК-Вз-Р-0,75-100/1,6 | Измерительный комплекс |  |  | 0 | 1 | ООО "Ирбитский трубный завод "Металлинвест" | Промплощадка | ул.Советская,100М | Ирбит |  | Предприятия трубной промышленности | СГ-ЭК
14116349 | 03.09.2024 | 02.09.2029 | ЕК-270 | корректор |  |  | 0 | 1 | ООО "Ирбитский трубный завод "Металлинвест" | Промплощадка | ул.Советская,100М | Ирбит |  | Предприятия трубной промышленности | ЕК-
14076552 | 03.09.2024 | 02.09.2029 | RVG G100 (Ду 50, 80) | преобразователи объемного и массового расхода | м3/ч | Ду 80 | 0.2 | 1 | ООО "Ирбитский трубный завод "Металлинвест" | Промплощадка | ул.Советская,100М | Ирбит |  | Предприятия трубной промышленности | RVG
Тюменский ЦСМ | 11.08.2014 |  | Акт соответствия МВИ | Регистратор |  | Соответствует. | 0 | 1 | МУП "Управление коммунальным комплексом" | Котельная пос.Воронцовка | п.Воронцовка,ул.Серова,29б | Краснотурьинск |  | Предприятия ЖКХ | не СИ
13091368 | 23.06.2023 | 22.06.2028 | RVG G40 (Ду 40, 50) | преобразователи объемного и массового расхода | м3/ч | Ду 50, (1:30) | 0.1 | 1 | МУП "Управление коммунальным комплексом" | Котельная пос.Воронцовка | п.Воронцовка,ул.Серова,29б | Краснотурьинск |  | Предприятия ЖКХ | RVG
2247 | 17.06.2025 | 16.06.2029 | ТПТ-15-2 | преобразователи температуры | о С |  | 0 | 1 | МУП "Управление коммунальным комплексом" | Котельная пос.Воронцовка | п.Воронцовка,ул.Серова,29б | Краснотурьинск |  | Предприятия ЖКХ | ТПТ
2240 | 17.06.2025 | 16.06.2029 | ТПТ-15-2 | преобразователи температуры | о С |  | 0 | 1 | МУП "Управление коммунальным комплексом" | Котельная пос.Воронцовка | п.Воронцовка,ул.Серова,29б | Краснотурьинск |  | Предприятия ЖКХ | ТПТ
76093 | 08.06.2023 | 07.06.2028 | СДВ Ex-A-0,16 | преобразователи давления (абс) | МПа |  | 0.25 | 1 | МУП "Управление коммунальным комплексом" | Котельная пос.Воронцовка | п.Воронцовка,ул.Серова,29б | Краснотурьинск |  | Предприятия ЖКХ | СДВ
02335 | 18.06.2025 | 17.06.2029 | СПГ-742 | корректор | МПа |  | 0.1 | 1 | МУП "Управление коммунальным комплексом" | Котельная пос.Воронцовка | п.Воронцовка,ул.Серова,29б | Краснотурьинск |  | Предприятия ЖКХ | СПГ
76097 | 08.06.2023 | 07.06.2028 | СДВ-Д-Ex-1,6 | преобразователи давления (раз) | кПа |  | 0.25 | 1 | МУП "Управление коммунальным комплексом" | Котельная пос.Воронцовка | п.Воронцовка,ул.Серова,29б | Краснотурьинск |  | Предприятия ЖКХ | СДВ
21424964 | 13.07.2026 | 13.07.2026 | МИДА-ДА-13ПК | преобразователи давления (абс) | МПа | не пригодно. | 0 | 1 | МУП ЖКХ "Сысертское" | Котельная на промплощадке ЗАО "ЗЭТ" | ул.Металлистов,1 | Большой Исток | Сысертский | Предприятия ЖКХ | МИДА
14114 | 13.07.2026 | 12.07.2031 | СДВ-Д-1,6-М | преобразователи перепада давления | кПа |  | 0.19 | 1 | МУП ЖКХ "Сысертское" | Котельная на промплощадке ЗАО "ЗЭТ" | ул.Металлистов,1 | Большой Исток | Сысертский | Предприятия ЖКХ | СДВ
6271385 | 21.04.2025 | 20.04.2030 | Метран-150 TAR 3 | преобразователи давления (абс) | МПа |  | 0 | 1 | ООО "УК "ТЕПЛОКОМПЛЕКС" | Котельная Парковая | ул.Парковая,13 | Каменск-Уральский |  | Предприятия ЖКХ | метран
Уралтест | 26.09.2025 |  | Акт соответствия МВИ | Регистратор |  | Соответствует. | 0 | 1 | ООО "УК "ТЕПЛОКОМПЛЕКС" | Котельная Парковая | ул.Парковая,13 | Каменск-Уральский |  | Предприятия ЖКХ | не СИ
797 | 20.02.2024 | 19.02.2028 | ТПТ-19-1 | преобразователи температуры | о С | Газ | 0 | 1 | ИП Дрыгин Константин Дмитриевич | Магазин "СОМ" | ул.Вайнера,2а | Первоуральск |  | Прочие предприятия | ТПТ
1484635 | 13.08.2024 | 12.08.2029 | Метран-150 CDR 0 | преобразователи перепада давления | кПа |  | 0 | 1 | ИП Дрыгин Константин Дмитриевич | Магазин "СОМ" | ул.Вайнера,2а | Первоуральск |  | Прочие предприятия | метран
0001/4759 | 30.09.2024 | 29.08.2028 | ТЭКОН 19-05М | корректор | м3/ч |  | 0.06 | 1 | ИП Дрыгин Константин Дмитриевич | Магазин "СОМ" | ул.Вайнера,2а | Первоуральск |  | Прочие предприятия | ТЭКОН
1216051550 | 15.08.2024 | 01.08.2029 | RVG G16 (Ду 40, 50) | преобразователи объемного и массового расхода | м3/ч |  | 0.1 | 1 | ИП Дрыгин Константин Дмитриевич | Магазин "СОМ" | ул.Вайнера,2а | Первоуральск |  | Прочие предприятия | RVG
50305620 |  |  | ЕК-260 | корректор |  |  | 0 | 1 | ООО "АКРОН СКРАП УРАЛ" | Котельная | п.Калиновский,ул.Комсомольская,27 | Березовский |  | Прочие предприятия | ЕК-
25047886 | 01.01.2009 |  | RVG G65 (Ду 40, 50) | преобразователи объемного и массового расхода | м3/ч |  | 0.1 | 1 | ООО "АКРОН СКРАП УРАЛ" | Котельная | п.Калиновский,ул.Комсомольская,27 | Березовский |  | Прочие предприятия | RVG
2309124 | 09.02.2024 | 08.02.2028 | СГ-ЭКвз-Р-0,2-250/1,6 | Измерительный комплекс |  |  | 0 | 1 | "Банк24.ру"(ОАО) | Котельная | ул. Куйбышева, 12 | Екатеринбург |  | Прочие предприятия | СГ-ЭК
30300886 | 09.02.2024 | 08.02.2028 | ЕК-260 | корректор |  | Установлен БП-ЭК-02 | 0 | 1 | "Банк24.ру"(ОАО) | Котельная | ул. Куйбышева, 12 | Екатеринбург |  | Прочие предприятия | ЕК-
23092707 | 09.02.2024 | 08.02.2028 | RVG G160 (Ду 80, 100) | преобразователи объемного и массового расхода | м3/ч | Ду 80 | 0.2 | 1 | "Банк24.ру"(ОАО) | Котельная | ул. Куйбышева, 12 | Екатеринбург |  | Прочие предприятия | RVG
1417112169 | 26.08.2022 | 25.08.2027 | RABO G16 (Ду 40, 50) | преобразователи объемного и массового расхода | м3/ч |  | 0 | 1 | Филиал ООО "Грайф Пермь" в п. Белоярский | Котельная | ул.Мира,20 | Белоярский |  | Прочие предприятия | rabo
0003/0256 | 29.04.2025 | 28.04.2029 | ТЭКОН 19-05М | корректор | м3/ч |  | 0.06 | 1 | Филиал ООО "Грайф Пермь" в п. Белоярский | Котельная | ул.Мира,20 | Белоярский |  | Прочие предприятия | ТЭКОН
6054754 | 30.08.2022 | 29.08.2027 | Метран-150 CDR 0 | преобразователи перепада давления | кПа |  | 0 | 1 | Филиал ООО "Грайф Пермь" в п. Белоярский | Котельная | ул.Мира,20 | Белоярский |  | Прочие предприятия | метран
6054753 | 29.08.2022 | 28.08.2027 | Метран-150 TAR 2 | преобразователи давления (абс) | МПа |  | 0 | 1 | Филиал ООО "Грайф Пермь" в п. Белоярский | Котельная | ул.Мира,20 | Белоярский |  | Прочие предприятия | метран
23441 | 26.08.2026 | 25.08.2029 | ТПТ-6-3 | преобразователи температуры | о С | газ | 0 | 1 | Филиал ООО "Грайф Пермь" в п. Белоярский | Котельная | ул.Мира,20 | Белоярский |  | Прочие предприятия | ТПТ
23442 | 26.08.2026 | 25.08.2029 | ТПТ-6-3 | преобразователи температуры | о С | воздух | 0 | 1 | Филиал ООО "Грайф Пермь" в п. Белоярский | Котельная | ул.Мира,20 | Белоярский |  | Прочие предприятия | ТПТ
|  |  | нет корректора | корректор |  |  | 0 | 1 | ООО "АСТРА-2000" | Котельная | ул.Вилонова,45б | Екатеринбург |  | Прочие предприятия | не СИ
9040843 | 21.08.2024 | 20.08.2029 | СГ 16МТ-100-40(30) (Ду 50) | преобразователи объемного и массового расхода | м3/ч |  | 0 | 1 | ООО "АСТРА-2000" | Котельная | ул.Вилонова,45б | Екатеринбург |  | Прочие предприятия | СГ 16
0003/4004 | 02.05.2024 | 01.05.2028 | ТЭКОН 19-05М | корректор | м3/ч |  | 0.06 | 1 | ИП Кокорина Татьяна Юрьевна | Складские помещения | ул.Калинина,39 | Верхняя Пышма |  | Прочие предприятия | ТЭКОН
1020450083 | 18.09.2025 | 17.09.2030 | ТС220 | корректор |  |  | 0 | 1 | ООО "ТРЭФФИК" | Здание гаража | пер.2-й Заводской, 2Д | Туринская Слобода |  | Транспортные предприятия | ТС-2
40520313 | 17.09.2030 | 17.09.2035 | ВК G16 | преобразователи объемного и массового расхода | м3/ч |  | 0 | 1 | ООО "ТРЭФФИК" | Здание гаража | пер.2-й Заводской, 2Д | Туринская Слобода |  | Транспортные предприятия | ВК
1519350026 | 24.07.2024 | 23.07.2029 | СГ-ЭКвз-Р-0,2-65/1,6 | Измерительный комплекс |  |  | 0 | 1 | ООО "Эвэнкс" | Котельная | ул. Артинская, 8 | Екатеринбург |  | Прочие предприятия | СГ-ЭК
1119350027 | 24.07.2024 | 23.07.2029 | ЕК-270 | корректор |  |  | 0 | 1 | ООО "Эвэнкс" | Котельная | ул. Артинская, 8 | Екатеринбург |  | Прочие предприятия | ЕК-
1419350028 | 24.07.2024 | 23.07.2029 | RABO G40 (Ду 40, 50) | преобразователи объемного и массового расхода | м3/ч |  | 0 | 1 | ООО "Эвэнкс" | Котельная | ул. Артинская, 8 | Екатеринбург |  | Прочие предприятия | rabo
СТП | 07.07.2021 |  | Акт соответствия МВИ | Регистратор |  |  | 0 | 1 | ООО "Торговый дом "Демидовский" | Производственная база | ул.Краснознаменная,77а | Нижний Тагил |  | Прочие предприятия | не СИ
1305260 | 26.07.2024 | 25.07.2029 | СГ-ЭКвз-Р-0,2-65/1,6 | Измерительный комплекс |  |  | 0 | 1 | ГАУЗ СО "ОНБ" | Котельная | п.Широкая Речка, ул.Косотурская, 7 | Екатеринбург |  | Предприятия финансируемые из областного бюджета | СГ-ЭК
13111200 | 26.07.2024 | 25.07.2029 | ЕК-270 | корректор |  |  | 0 | 1 | ГАУЗ СО "ОНБ" | Котельная | п.Широкая Речка, ул.Косотурская, 7 | Екатеринбург |  | Предприятия финансируемые из областного бюджета | ЕК-
13059087 | 26.07.2024 | 25.07.2029 | RVG G40 (Ду 40, 50) | преобразователи объемного и массового расхода | м3/ч |  | 0.1 | 1 | ГАУЗ СО "ОНБ" | Котельная | п.Широкая Речка, ул.Косотурская, 7 | Екатеринбург |  | Предприятия финансируемые из областного бюджета | RVG
2528470 | 25.04.2024 | 24.04.2028 | ТСП Метран-256 | преобразователи температуры |  | газ | 0 | 1 | ООО "Торговый дом "Демидовский" | Производственная база | ул.Краснознаменная,77а | Нижний Тагил |  | Прочие предприятия | метран
2528471 | 25.04.2024 | 24.04.2028 | ТСП Метран-256 | преобразователи температуры |  | ОВ | 0 | 1 | ООО "Торговый дом "Демидовский" | Производственная база | ул.Краснознаменная,77а | Нижний Тагил |  | Прочие предприятия | метран
1220040006 | 26.04.2024 | 25.04.2029 | RVG G250 (Ду 80, 100) | преобразователи объемного и массового расхода | м3/ч |  | 0.1 | 1 | ООО "Торговый дом "Демидовский" | Производственная база | ул.Краснознаменная,77а | Нижний Тагил |  | Прочие предприятия | RVG
1825 | 27.04.2024 | 26.04.2028 | ТЭКОН 19-05М | корректор | м3/ч |  | 0.06 | 1 | ООО "Торговый дом "Демидовский" | Производственная база | ул.Краснознаменная,77а | Нижний Тагил |  | Прочие предприятия | ТЭКОН
1656536 | 24.04.2024 | 23.04.2029 | Метран-75А 2 | преобразователи давления (абс) | МПа |  | 0.5 | 1 | ООО "Торговый дом "Демидовский" | Производственная база | ул.Краснознаменная,77а | Нижний Тагил |  | Прочие предприятия | метран
6147273 | 19.04.2024 | 18.04.2029 | Метран-150 CD1 | преобразователи перепада давления | кПа |  | 0 | 1 | ООО "Торговый дом "Демидовский" | Производственная база | ул.Краснознаменная,77а | Нижний Тагил |  | Прочие предприятия | метран
|  |  | нет корректора | корректор |  |  | 0 | 1 | ООО "ЧАНЧУНЬ" | Котельная торгового комплекса | ул.Гагарина,1а | Первоуральск |  | Прочие предприятия | не СИ
37193933 | 12.09.2018 | 11.09.2028 | ВК G16T | преобразователи объемного и массового расхода | м3/ч |  | 0 | 1 | ООО "ЧАНЧУНЬ" | Котельная торгового комплекса | ул.Гагарина,1а | Первоуральск |  | Прочие предприятия | ВК
|  |  | нет корректора | корректор |  |  | 0 | 1 | Соколов Максим Вячеславович | Котельная автокомплекса | ул.Огнеупорщиков,22 | Верхняя Пышма |  | Прочие предприятия | не СИ
Уралтест | 16.11.2022 |  | Акт соответствия МВИ | Регистратор |  |  | 0 | 1 | ООО "Урал-Автобизнес" | Котельная | пр.Космонавтов,8 | Екатеринбург |  | Прочие предприятия | не СИ
1118112261 | 15.07.2022 | 14.07.2027 | ЕК-270 | корректор |  |  | 0 | 1 | ООО "Урал-Автобизнес" | Котельная | пр.Космонавтов,8 | Екатеринбург |  | Прочие предприятия | ЕК-
1418050096 | 15.07.2022 | 14.07.2027 | RVG G40 (Ду 40, 50) | преобразователи объемного и массового расхода | м3/ч |  | 0.1 | 1 | ООО "Урал-Автобизнес" | Котельная | пр.Космонавтов,8 | Екатеринбург |  | Прочие предприятия | RVG
1518112060 | 15.07.2022 | 14.07.2027 | СГ-ЭК-Вз-Р-0,2-65/1,6 | Измерительный комплекс | м3/ч |  | 0 | 1 | ООО "Урал-Автобизнес" | Котельная | пр.Космонавтов,8 | Екатеринбург |  | Прочие предприятия | СГ-ЭК
1518082472 | 06.09.2022 | 05.09.2027 | СГ-ЭК-Вз-Р-0,75-40/1,6 | Измерительный комплекс |  |  | 0 | 1 | ИП Суходоев Андрей Николаевич | Котельная | ул.Ангарская,77 | Екатеринбург |  | Прочие предприятия | СГ-ЭК
1118082700 | 06.06.2022 | 05.06.2027 | ЕК-270 | корректор |  |  | 0 | 1 | ИП Суходоев Андрей Николаевич | Котельная | ул.Ангарская,77 | Екатеринбург |  | Прочие предприятия | ЕК-
1218083278 | 06.09.2022 | 05.09.2027 | RVG G25 (Ду 40, 50) | преобразователи объемного и массового расхода | м3/ч |  | 0.1 | 1 | ИП Суходоев Андрей Николаевич | Котельная | ул.Ангарская,77 | Екатеринбург |  | Прочие предприятия | RVG
|  |  | нет корректора | корректор |  |  | 0 | 1 | ИП Панюта Алексей Сергеевич | Торговый центр | ул.Ухтомского,35 | Красноуфимск |  | Прочие предприятия | не СИ
3424080221 | 28.08.2024 | 27.08.2028 | СГ-ТК-Д-10 | Измерительный комплекс |  |  | 0 | 1 | ИП Новоселова Любовь Николаевна | Котельная | ул.Ленина,91 (кад.№ з/у 66:11:4901002:124) | Килачевское | Ирбитский | Прочие предприятия | сг-тк
3024080240 | 28.08.2024 | 27.08.2029 | ТК220 | корректор | м3/ч |  | 0 | 1 | ИП Новоселова Любовь Николаевна | Котельная | ул.Ленина,91 (кад.№ з/у 66:11:4901002:124) | Килачевское | Ирбитский | Прочие предприятия | ТК220
1124149617 | 28.08.2024 | 27.08.2034 | ВКР-G6 | преобразователи объемного и массового расхода | м3/ч |  | 0 | 1 | ИП Новоселова Любовь Николаевна | Котельная | ул.Ленина,91 (кад.№ з/у 66:11:4901002:124) | Килачевское | Ирбитский | Прочие предприятия | ВК
1123073757 | 14.11.2023 | 13.11.2033 | ВКР-G10 | преобразователи объемного и массового расхода |  |  | 0 | 1 | МАОУ "ШКОЛА № 9" | Котел наружного размещения | ул.Мальгина,27 | Ирбит |  | Предприятия финансируемые из местного бюджета | ВК
3023120682 | 18.01.2024 | 17.01.2029 | ТК220 | корректор | м3/ч |  | 0 | 1 | МАОУ "ШКОЛА № 9" | Котел наружного размещения | ул.Мальгина,27 | Ирбит |  | Предприятия финансируемые из местного бюджета | ТК220
3423120631 | 18.01.2024 | 17.01.2028 | СГ-ТКР-Д-16 | Измерительный комплекс | м3/ч |  | 0 | 1 | МАОУ "ШКОЛА № 9" | Котел наружного размещения | ул.Мальгина,27 | Ирбит |  | Предприятия финансируемые из местного бюджета | сг-тк
|  |  | нет корректора | корректор |  |  | 0 | 1 | ИП Попова Ольга Юрьевна | Магазин | ул.Ленина,158 | Серов |  | Прочие предприятия | не СИ
125068675 | 16.07.2025 | 15.07.2035 | СГВ-МТ-G4 | преобразователи объемного и массового расхода | м3/ч |  | 1.5 | 1 | ИП Попова Ольга Юрьевна | Магазин | ул.Ленина,158 | Серов |  | Прочие предприятия | СГВ-
3646 | 26.08.2025 | 25.08.2028 | ТПТ-6-3 | преобразователи температуры | о С |  | 0 | 1 | ИП Рычков Д. В. | Автономная газовая котельная, Западная промзона 27 | Западная промзона,27 | Березовский |  | Прочие предприятия | ТПТ
3647 | 26.08.2025 | 25.08.2028 | ТПТ-6-3 | преобразователи температуры | о С |  | 0 | 1 | ИП Рычков Д. В. | Автономная газовая котельная, Западная промзона 27 | Западная промзона,27 | Березовский |  | Прочие предприятия | ТПТ
1368452 |  |  | Метран-150 CD0 | преобразователи перепада давления | кПа |  | 0 | 1 | ООО "Звездный дар" | Котельная торгового центра | Березовский тракт,15 | Березовский |  | Прочие предприятия | метран
1210485 | 23.06.2025 | 22.06.2029 | Метран-150 CDR 2 | преобразователи перепада давления | кПа |  | 0 | 1 | ООО "Лента" | Торговый комплекс "Лента" | пр.Уральский,75 | Нижний Тагил |  | Прочие предприятия | метран
1912001 | 17.06.2025 | 16.06.2028 | БИС-А-206-Ex | преобразователи давления (раз дав) |  | БИС-А-201-Ex-4...20-4...20-24В-ГП | 0.1 | 1 | ООО "Лента" | Торговый комплекс "Лента" | пр.Уральский,75 | Нижний Тагил |  | Прочие предприятия | бис-а
Уралтест | 30.11.2018 |  | Акт соответствия МВИ | Регистратор |  | Соответствует. | 0 | 1 | ООО "Лента" | Торговый комплекс "Лента" | пр.Уральский,75 | Нижний Тагил |  | Прочие предприятия | не СИ
13059012 | 18.08.2023 | 17.08.2028 | RVG G65 (Ду 40, 50) | преобразователи объемного и массового расхода | м3/ч |  | 0.1 | 1 | ООО "Лента" | Торговый комплекс "Лента" | пр.Уральский,75 | Нижний Тагил |  | Прочие предприятия | RVG
0001/9426 | 07.09.2026 | 06.09.2030 | ТЭКОН 19-05М | корректор | м3/ч |  | 0.06 | 1 | ООО "Лента" | Торговый комплекс "Лента" | пр.Уральский,75 | Нижний Тагил |  | Прочие предприятия | ТЭКОН
6194016 | 16.09.2024 | 15.09.2027 | Метран-55-ДА 505 | преобразователи давления (абс) | МПа |  | 0 | 1 | ООО "Лента" | Торговый комплекс "Лента" | пр.Уральский,75 | Нижний Тагил |  | Прочие предприятия | метран
8575 | 29.04.2025 | 28.04.2028 | ТПТ-6-3 | преобразователи температуры | о С | Газ | 0 | 1 | ООО "Лента" | Торговый комплекс "Лента" | пр.Уральский,75 | Нижний Тагил |  | Прочие предприятия | ТПТ
16933120507123677 | 02.07.2026 | 01.07.2028 | ДТС 100П | преобразователи температуры | о С |  | 0.1 | 1 | АО "РЕГИОНГАЗ-ИНВЕСТ" | Котельная № 4 | ул.Логинова,48 | Ирбит |  | Предприятия ЖКХ | ДТС
0002/0524 | 03.07.2025 | 02.07.2029 | ТЭКОН 19-05 | корректор | м3/ч |  | 0.06 | 1 | АО "РЕГИОНГАЗ-ИНВЕСТ" | Котельная № 4 | ул.Логинова,48 | Ирбит |  | Предприятия ЖКХ | ТЭКОН
25078856 | 29.06.2025 | 28.06.2030 | RVG G250 (Ду 80, 100) | преобразователи объемного и массового расхода | м3/ч |  | 0.1 | 1 | АО "РЕГИОНГАЗ-ИНВЕСТ" | Котельная № 4 | ул.Логинова,48 | Ирбит |  | Предприятия ЖКХ | RVG
22207610 | 23.05.2023 | 22.05.2027 | МИДА-ДА-13П | преобразователи давления (абс) | МПа |  | 0 | 1 | АО "РЕГИОНГАЗ-ИНВЕСТ" | Котельная № 4 | ул.Логинова,48 | Ирбит |  | Предприятия ЖКХ | МИДА
0/2147 | 07.07.2026 | 06.07.2030 | ТЭКОН 19 | корректор | м3/ч |  | 0.06 | 1 | АО "РЕГИОНГАЗ-ИНВЕСТ" | Котельная № 16 | ул.Урицкого,55а | Ирбит |  | Предприятия ЖКХ | ТЭКОН
29085704 | 02.08.2024 | 01.08.2029 | RVG G40 (Ду 40, 50) | преобразователи объемного и массового расхода | м3/ч |  | 0.1 | 1 | АО "РЕГИОНГАЗ-ИНВЕСТ" | Котельная № 16 | ул.Урицкого,55а | Ирбит |  | Предприятия ЖКХ | RVG
25307 | 23.07.2025 | 22.07.2028 | АИР 10Ex/М1 (М2)-ДА 1065 | преобразователи давления (абс) | МПа |  | 0.1 | 1 | АО "РЕГИОНГАЗ-ИНВЕСТ" | Котельная № 16 | ул.Урицкого,55а | Ирбит |  | Предприятия ЖКХ | АИР
3294 | 28.06.2024 | 27.06.2028 | ТПТ-1-3 | преобразователи температуры | о С |  | 0 | 1 | АО "РЕГИОНГАЗ-ИНВЕСТ" | Котельная № 16 | ул.Урицкого,55а | Ирбит |  | Предприятия ЖКХ | ТПТ
14108929 | 27.04.2022 | 26.04.2027 | RVG G40 (Ду 40, 50) | преобразователи объемного и массового расхода | м3/ч |  | 0.1 | 1 | ООО "УралФинИнвест" | Котельная, Малопрудная, 5 | ул.Малопрудная,5 | Екатеринбург |  | Прочие предприятия | RVG
1410518 | 27.04.2022 | 26.04.2027 | СГ-ЭКвз-Р-2,0-65/1,6 | Измерительный комплекс |  |  | 0 | 1 | ООО "УралФинИнвест" | Котельная, Малопрудная, 5 | ул.Малопрудная,5 | Екатеринбург |  | Прочие предприятия | СГ-ЭК
38018410 | 12.01.2024 | 11.01.2034 | ВК G16 | преобразователи объемного и массового расхода | м3/ч |  | 0 | 1 | ООО "РУССКИЙ ХМЕЛЬ" | Станция технического обслуживания | ул.Юго-Западная,5а | Алапаевск |  | Прочие предприятия | ВК
Уралтест | 17.10.2013 |  | Акт соответствия МВИ | Регистратор |  | С замечаниями. | 0 | 1 | ООО "Стройтехнопласт" | Административно-торговое помещение | ул.Ленина,73 | Арти |  | ТСЖ, управляющие компании | не СИ
0/6944 | 29.07.2025 | 28.07.2029 | ТЭКОН 19-05М | корректор | м3/ч |  | 0.06 | 1 | ООО "Стройтехнопласт" | Административно-торговое помещение | ул.Ленина,73 | Арти |  | ТСЖ, управляющие компании | ТЭКОН
13058689 | 06.09.2022 | 05.09.2027 | RVG G16 (Ду 40, 50) | преобразователи объемного и массового расхода | м3/ч |  | 0.1 | 1 | ООО "Стройтехнопласт" | Административно-торговое помещение | ул.Ленина,73 | Арти |  | ТСЖ, управляющие компании | RVG
2717950 | 17.09.2025 | 16.09.2030 | ТСП Метран-256t | преобразователи температуры | о С | не пригодно | 0 | 1 | ООО "Стройтехнопласт" | Административно-торговое помещение | ул.Ленина,73 | Арти |  | ТСЖ, управляющие компании | метран
2717951 | 17.09.2025 | 16.09.2030 | ТСП Метран-256t | преобразователи температуры | о С | не пригодно | 0 | 1 | ООО "Стройтехнопласт" | Административно-торговое помещение | ул.Ленина,73 | Арти |  | ТСЖ, управляющие компании | метран
1231377 | 02.09.2022 | 01.09.2026 | Метран-150 CDR 0 | преобразователи перепада давления | кПа |  | 0 | 1 | ООО "Стройтехнопласт" | Административно-торговое помещение | ул.Ленина,73 | Арти |  | ТСЖ, управляющие компании | метран
1231161 | 14.08.2023 | 13.08.2026 | Метран-55-ДА 505 | преобразователи давления (абс) | МПа |  | 0 | 1 | ООО "Стройтехнопласт" | Административно-торговое помещение | ул.Ленина,73 | Арти |  | ТСЖ, управляющие компании | метран
14119049 | 13.09.2024 | 12.09.2029 | RVG G40 (Ду 40, 50) | преобразователи объемного и массового расхода | м3/ч |  | 0.1 | 1 | ООО "СервисЭкспресс" | Котельная ФЦ "Аквамарин" | ул.Каменская,5 | Каменск-Уральский |  | Прочие предприятия | RVG
16091 | 03.04.2026 | 02.04.2030 | ТПТ-17-1 | преобразователи температуры | о С |  | 0 | 1 | ООО "СервисЭкспресс" | Котельная ФЦ "Аквамарин" | ул.Каменская,5 | Каменск-Уральский |  | Прочие предприятия | ТПТ
18892 | 02.04.2024 | 02.04.2028 | ТПТ-4-2 | преобразователи температуры | о С |  | 0 | 1 | ООО "СервисЭкспресс" | Котельная ФЦ "Аквамарин" | ул.Каменская,5 | Каменск-Уральский |  | Прочие предприятия | ТПТ
14421176 | 15.04.2024 | 14.04.2027 | МИДА-ДА-13ПК | преобразователи давления (абс) | МПа |  | 0 | 1 | ООО "СервисЭкспресс" | Котельная ФЦ "Аквамарин" | ул.Каменская,5 | Каменск-Уральский |  | Прочие предприятия | МИДА
1362520 | 18.10.2023 | 17.10.2028 | Метран-150 CDR 0 | преобразователи перепада давления | кПа |  | 0 | 1 | ООО "СервисЭкспресс" | Котельная ФЦ "Аквамарин" | ул.Каменская,5 | Каменск-Уральский |  | Прочие предприятия | метран
0002/3445 | 09.04.2026 | 08.04.2030 | ТЭКОН 19-05М | корректор | м3/ч |  | 0.06 | 1 | ООО "СервисЭкспресс" | Котельная ФЦ "Аквамарин" | ул.Каменская,5 | Каменск-Уральский |  | Прочие предприятия | ТЭКОН
1116123790 | 12.02.2025 | 12.02.2030 | ЕК-270 | корректор |  |  | 0 | 1 | ПО "ЦЭС" ф-л ПАО "Россети Урал"-"Свердловэнерго" | Котельная | ул.Шефская,3в | Екатеринбург |  | Прочие предприятия | ЕК-
1516123488 | 12.02.2025 | 12.02.2030 | СГ-ЭКВз-Р-160/1,6 (Ду 80) | преобразователи объемного и массового расхода | м3/ч |  | 0 | 1 | ПО "ЦЭС" ф-л ПАО "Россети Урал"-"Свердловэнерго" | Котельная | ул.Шефская,3в | Екатеринбург |  | Прочие предприятия | СГ-ЭК
1216124593 | 12.02.2025 | 12.02.2030 | RVG G100 (Ду 50, 80) | преобразователи объемного и массового расхода | м3/ч |  | 0.2 | 1 | ПО "ЦЭС" ф-л ПАО "Россети Урал"-"Свердловэнерго" | Котельная | ул.Шефская,3в | Екатеринбург |  | Прочие предприятия | RVG
|  |  | ТЭКОН 17 | корректор | м3/ч |  | 0 | 1 | МУП "Екатеринбургэнерго" | Котельная по ул.Первомайская,99в | ул.Первомайская,99в | Екатеринбург |  | Предприятия ЖКХ | ТЭКОН
|  |  | СГ 16М-100-40(30) (Ду 50) | преобразователи объемного и массового расхода | м3/ч | Ду 50 | 0 | 1 | МУП "Екатеринбургэнерго" | Котельная по ул.Первомайская,99в | ул.Первомайская,99в | Екатеринбург |  | Предприятия ЖКХ | СГ 16
22474184 |  | 03.06.2028 | ВК G25T | преобразователи объемного и массового расхода | м3/ч |  | 0 | 1 | Бельков В. А. | Котельная | ул.Рабочей Молодежи,41 | Верхняя Салда |  | Прочие предприятия | ВК
0001/9608 | 28.10.2022 | 28.10.2026 | ТЭКОН 19-05М | корректор | м3/ч |  | 0.06 | 1 | Соловьева Галина Викторовна | Пиццерия | ул.Карла Маркса,81/23 | Нижний Тагил |  | Прочие предприятия | ТЭКОН
06141141 | 01.11.2018 | 01.11.2028 | ВК G6T | преобразователи объемного и массового расхода | м3/ч |  | 0 | 1 | Соловьева Галина Викторовна | Пиццерия | ул.Карла Маркса,81/23 | Нижний Тагил |  | Прочие предприятия | ВК
2419220054 | 20.06.2024 | 19.06.2029 | СГ-ТК-Д-6 | Измерительный комплекс |  |  | 0 | 1 | ИП Подкорытов Андрей Игоревич | Котельная | ул.Куйбышева,116 | Тавда |  | Прочие предприятия | сг-тк
1019220065 | 20.06.2024 | 19.06.2029 | ТС220 | корректор |  |  | 0 | 1 | ИП Подкорытов Андрей Игоревич | Котельная | ул.Куйбышева,116 | Тавда |  | Прочие предприятия | ТС-2
06433737 | 20.06.2024 | 19.06.2034 | ВК G4 | преобразователи объемного и массового расхода | м3/ч |  | 0 | 1 | ИП Подкорытов Андрей Игоревич | Котельная | ул.Куйбышева,116 | Тавда |  | Прочие предприятия | ВК
СТП Экспертиза | 10.01.2020 |  | Акт соответствия МВИ | Регистратор |  | Соответствует. | 0 | 1 | ООО "Новые технологии" | Котельная ВТБ | ул.Мира,2б | Верхняя Тура |  | Предприятия ЖКХ | не СИ
1519420088 | 23.08.2024 | 22.08.2029 | СГ-ЭК-Вз-Р-0,75-100/1,6 | Измерительный комплекс |  |  | 0 | 1 | ООО "Новые технологии" | Котельная ВТБ | ул.Мира,2б | Верхняя Тура |  | Предприятия ЖКХ | СГ-ЭК
1119420087 | 23.08.2024 | 22.08.2029 | ЕК-270 | корректор |  |  | 0 | 1 | ООО "Новые технологии" | Котельная ВТБ | ул.Мира,2б | Верхняя Тура |  | Предприятия ЖКХ | ЕК-
1219420041 | 23.08.2024 | 22.08.2029 | RVG G65 (Ду 40, 50) | преобразователи объемного и массового расхода | м3/ч | 1:30 | 0.1 | 1 | ООО "Новые технологии" | Котельная ВТБ | ул.Мира,2б | Верхняя Тура |  | Предприятия ЖКХ | RVG
ГАЗЭКС | 20.02.2018 |  | Акт проверки ГРО | Регистратор |  | Не соответствует. | 0 | 1 | МУП "Жилкомсервис-СЛ" | Котельная № 22 | ул.Артиллеристов,33Г | Сухой Лог |  | Предприятия ЖКХ | не СИ
|  |  | нет корректора | корректор |  |  | 0 | 1 | МУП "Жилкомсервис-СЛ" | Котельная № 22 | ул.Артиллеристов,33Г | Сухой Лог |  | Предприятия ЖКХ | не СИ
37482 | 24.07.2017 | 24.07.2027 | СГК-G4 | преобразователи объемного и массового расхода | м3/ч |  | 0 | 1 | МУП "Жилкомсервис-СЛ" | Котельная № 22 | ул.Артиллеристов,33Г | Сухой Лог |  | Предприятия ЖКХ | СГК
|  |  | нет корректора | корректор |  |  | 0 | 1 | ИП Николаев Анатолий Ильич | Магазин,пгт.Арти | ул.Рабочей Молодежи, 76 | Арти |  | Прочие предприятия | не СИ
1325214379 | 06.05.2025 | 05.05.2035 | ВКР-G10 | преобразователи объемного и массового расхода |  |  | 0 | 1 | ИП Николаев Анатолий Ильич | Магазин,пгт.Арти | ул.Рабочей Молодежи, 76 | Арти |  | Прочие предприятия | ВК
1517085755 | 04.08.2022 | 03.08.2027 | СГ-ЭКвз-Р-0,2-160/1,6 | Измерительный комплекс |  |  | 0 | 1 | Акционерное общество "Гостиничный комплекс "Зеленая роща" | Котельная | ул.С.Ковалевской,17 | Екатеринбург |  | Прочие предприятия | СГ-ЭК
1117086279 | 04.08.2022 | 03.08.2027 | ЕК-270 | корректор |  | УУГ модернизирован. ССД демонтирована 22.11.18. | 0 | 1 | Акционерное общество "Гостиничный комплекс "Зеленая роща" | Котельная | ул.С.Ковалевской,17 | Екатеринбург |  | Прочие предприятия | ЕК-
1676989 | 12.08.2020 | 12.08.2023 | Метран-75А 2 | преобразователи давления (абс) | МПа |  | 0.5 | 1 | ООО "ЗМК НГТ" | Котельная | ул.Транспортников,46 | Березовский |  | Прочие предприятия | метран
6162840 | 12.08.2020 | 12.08.2025 | Метран-150 CDR 0 | преобразователи перепада давления | кПа |  | 0 | 1 | ООО "ЗМК НГТ" | Котельная | ул.Транспортников,46 | Березовский |  | Прочие предприятия | метран
638 | 05.08.2020 | 04.08.2024 | ТПТ-19-1 | преобразователи температуры | о С |  | 0 | 1 | ООО "ЗМК НГТ" | Котельная | ул.Транспортников,46 | Березовский |  | Прочие предприятия | ТПТ
646 | 05.08.2020 | 04.08.2024 | ТПТ-19-1 | преобразователи температуры | о С |  | 0 | 1 | ООО "ЗМК НГТ" | Котельная | ул.Транспортников,46 | Березовский |  | Прочие предприятия | ТПТ
0002/2094 | 20.07.2020 | 19.07.2024 | ТЭКОН 19-05М | корректор | м3/ч |  | 0.06 | 1 | ООО "ЗМК НГТ" | Котельная | ул.Транспортников,46 | Березовский |  | Прочие предприятия | ТЭКОН
08418 | 01.10.2019 | 30.09.2025 | РСГ Сигнал G160 | преобразователи объемного и массового расхода | м3/ч |  | 0 | 1 | ООО "ЗМК НГТ" | Котельная | ул.Транспортников,46 | Березовский |  | Прочие предприятия | РСГ
03043364 | 20.08.2012 |  | ВК G4T | преобразователи объемного и массового расхода | м3/ч |  | 0 | 1 | ИП Кочегаров Алексей Владимирович | Магазин | ул.Логинова,39А | Ирбит |  | Прочие предприятия | ВК
30619639 | 18.09.2023 | 17.09.2033 | ВК G16T | преобразователи объемного и массового расхода | м3/ч |  | 0 | 1 | ООО фирма "АМО" | Котельная АБК | ул. Предзаводская, 3 | Качканар |  | Прочие предприятия | ВК
0/8043 | 21.09.2022 | 20.09.2026 | ТЭКОН 19 | корректор | м3/ч |  | 0.06 | 1 | ООО фирма "АМО" | Котельная АБК | ул. Предзаводская, 3 | Качканар |  | Прочие предприятия | ТЭКОН
0/2018 |  |  | ТЭКОН 19-05М | корректор | м3/ч |  | 0.06 | 1 | ООО "РУНО" | Производственная база | Западный промышленный район,1/6 | Полевской |  | Прочие предприятия | ТЭКОН
18006405 | 31.07.2023 | 30.07.2033 | ВК G6T | преобразователи объемного и массового расхода | м3/ч |  | 0 | 1 | ООО "РУНО" | Производственная база | Западный промышленный район,1/6 | Полевской |  | Прочие предприятия | ВК
2174647 | 05.08.2025 | 04.08.2029 | ТСП Метран-256t | преобразователи температуры | о С |  | 0 | 1 | ООО "Завод ЖБИ "Вернер" | Блочно-модульная котельная | Западная промзона,23 | Березовский |  | Предприятия строительного комплекса | метран
2174648 | 05.08.2025 | 04.08.2029 | ТСП Метран-256t | преобразователи температуры | о С |  | 0 | 1 | ООО "Завод ЖБИ "Вернер" | Блочно-модульная котельная | Западная промзона,23 | Березовский |  | Предприятия строительного комплекса | метран
0/8640 | 06.08.2025 | 05.08.2029 | ТЭКОН 19-05М | корректор | м3/ч |  | 0.06 | 1 | ООО "Завод ЖБИ "Вернер" | Блочно-модульная котельная | Западная промзона,23 | Березовский |  | Предприятия строительного комплекса | ТЭКОН
15072414 |  |  | RVG G65 (Ду 40, 50) | преобразователи объемного и массового расхода | м3/ч |  | 0.1 | 1 | ООО "Завод ЖБИ "Вернер" | Блочно-модульная котельная | Западная промзона,23 | Березовский |  | Предприятия строительного комплекса | RVG
1280344 | 08.08.2025 | 07.08.2029 | Метран-150 CDR 1 | преобразователи перепада давления | кПа |  | 0 | 1 | ООО "Завод ЖБИ "Вернер" | Блочно-модульная котельная | Западная промзона,23 | Березовский |  | Предприятия строительного комплекса | метран
1280343 | 08.08.2025 | 07.08.2029 | Метран-150 TAR 2 | преобразователи давления (абс) | МПа |  | 0 | 1 | ООО "Завод ЖБИ "Вернер" | Блочно-модульная котельная | Западная промзона,23 | Березовский |  | Предприятия строительного комплекса | метран
|  |  | ТПТ 15-2 | преобразователи температуры | о С |  | 0 | 1 | ООО "ЗСМ" | Котельная | Западная Промзона,18 | Березовский |  | Прочие промышленные предприятия | ТПТ
820920 | 15.06.2026 | 14.06.2029 | Метран-150 TGR 2 | преобразователи давления (изб) | МПа |  | 0 | 1 | МУП "Горэнерго" Асбестовского МО | Районная котельная № 1 (РК-1) | ул.Садовая,1 | Асбест |  | Предприятия ЖКХ | метран
10594150407099127 | 11.06.2026 | 10.06.2028 | ДТС 50М | преобразователи температуры | о С | Окружающая среда | 0.1 | 1 | МУП "Горэнерго" Асбестовского МО | Районная котельная № 1 (РК-1) | ул.Садовая,1 | Асбест |  | Предприятия ЖКХ | ДТС
52964150407099385 | 11.06.2026 | 10.06.2028 | ДТС 50М | преобразователи температуры | о С | Окружающая среда | 0.1 | 1 | МУП "Горэнерго" Асбестовского МО | Районная котельная № 1 (РК-1) | ул.Садовая,1 | Асбест |  | Предприятия ЖКХ | ДТС
4805 | 05.06.2024 | 04.06.2028 | ТПТ-1-3 | преобразователи температуры | о С | Газ | 0 | 1 | МУП "Горэнерго" Асбестовского МО | Районная котельная № 1 (РК-1) | ул.Садовая,1 | Асбест |  | Предприятия ЖКХ | ТПТ
322 | 16.06.2026 | 15.06.2027 | СУ-ДКС | преобразователи объемного и массового расхода |  |  | 0 | 1 | МУП "Горэнерго" Асбестовского МО | Районная котельная № 1 (РК-1) | ул.Садовая,1 | Асбест |  | Предприятия ЖКХ | дкс
0/8537 | 09.06.2025 | 08.06.2029 | ТЭКОН 19-06М | корректор | м3/ч |  | 0.06 | 1 | МУП "Горэнерго" Асбестовского МО | Районная котельная № 1 (РК-1) | ул.Садовая,1 | Асбест |  | Предприятия ЖКХ | ТЭКОН
06949088 | 12.10.2020 | 11.10.2030 | ВК G4T | преобразователи объемного и массового расхода | м3/ч |  | 0 | 1 | ГКУ СО "Березовское лесничество" | Административное здание,г.В-Пышма | ул.Свердлова,17 | Верхняя Пышма |  | Предприятия финансируемые из областного бюджета | ВК
0002/2938 | 21.08.2025 | 20.08.2029 | ТЭКОН 19-05М | корректор | м3/ч |  | 0.06 | 1 | ГКУ СО "Березовское лесничество" | Административное здание,г.В-Пышма | ул.Свердлова,17 | Верхняя Пышма |  | Предприятия финансируемые из областного бюджета | ТЭКОН
|  |  | нет корректора | корректор |  |  | 0 | 1 | ГАУЗ СО "СП№ 1" | Площадка | ул.Сакко и Ванцетти,57 | Екатеринбург |  | Предприятия финансируемые из областного бюджета | не СИ
|  |  | ТЭКОН 17 | корректор | м3/ч |  | 0 | 1 | АО "Свердловскавтодор" | Котельная ДРСУ | Западная Промзона,17 | Березовский |  | Транспортные предприятия | ТЭКОН
|  |  | RVG G65 (Ду 40, 50) | преобразователи объемного и массового расхода | м3/ч | Ду 50 | 0.1 | 1 | АО "Свердловскавтодор" | Котельная ДРСУ | Западная Промзона,17 | Березовский |  | Транспортные предприятия | RVG
|  |  | Метран-55-ДИ 515 | преобразователи давления (изб) | МПа |  | 0 | 1 | АО "Свердловскавтодор" | Котельная ДРСУ | Западная Промзона,17 | Березовский |  | Транспортные предприятия | метран
|  |  | ТСМ | преобразователи температуры | о С |  | 0 | 1 | АО "Свердловскавтодор" | Котельная ДРСУ | Западная Промзона,17 | Березовский |  | Транспортные предприятия | ТСМ
86869089 | 13.08.2024 | 12.08.2034 | СГД-G4 | преобразователи объемного и массового расхода | м3/ч |  | 0 | 1 | Бирина Надежда Александровна | Магазин | ул.Свободы,114а | Невьянск |  | Прочие предприятия | СГД-
|  |  | ЕК-260 | корректор |  |  | 0 | 1 | ООО "АСК - Энергия" | Котельная, ул.Белинского,41 | ул.Белинского,41 | Екатеринбург |  | ТСЖ, управляющие компании | ЕК-
40331335 | 01.08.2025 | 31.07.2035 | ВК G10 | преобразователи объемного и массового расхода | м3/ч |  | 0 | 1 | ООО "Надежда-16" | Площадка | ул.Техническая,200 | Екатеринбург |  | Прочие предприятия | ВК
2520320077 | 01.08.2025 | 31.07.2030 | СГ-ТК-Д-16 | Измерительный комплекс |  |  | 0 | 1 | ООО "Надежда-16" | Площадка | ул.Техническая,200 | Екатеринбург |  | Прочие предприятия | сг-тк
41180401 | 19.08.2021 | 18.08.2031 | ВК G10 | преобразователи объемного и массового расхода | м3/ч | закрываются по счетчику | 0 | 1 | ЗАО "Инвестстрой-Екб" | Здание офиса | ул.Школьная,7 | Башкарка | Пригородный | Прочие предприятия | ВК
1520220058 | 10.04.2025 | 09.04.2030 | СГ-ЭК-Вз-Р-0,75-100/1,6 | Измерительный комплекс |  |  | 0 | 1 | ЗАО "Предприятие "Чусовское озеро" | Площадка | ЕКАД, 3й км,6 | Екатеринбург |  | Прочие предприятия | СГ-ЭК
Уралтест | 22.03.2023 |  | Акт соответствия МВИ | Регистратор |  | адрес в акте Кольцовский тракт, 10 - это строительный адрес | 0 | 1 | ООО ЛК "АВИАТОР" | Площадка | Сибирский тракт,16 км., 2г | Екатеринбург |  | Прочие предприятия | не СИ
10623 | 16.11.2022 | 15.11.2028 | РСГ Сигнал G40 | преобразователи объемного и массового расхода | м3/ч |  | 0 | 1 | ООО ЛК "АВИАТОР" | Площадка | Сибирский тракт,16 км., 2г | Екатеринбург |  | Прочие предприятия | РСГ
14383 | 23.11.2022 | 22.11.2028 | КИ-СТГ-РС-2-Ф-50/G40 | Измерительный комплекс | м3/ч |  | 0 | 1 | ООО ЛК "АВИАТОР" | Площадка | Сибирский тракт,16 км., 2г | Екатеринбург |  | Прочие предприятия | СТГ-
07285 | 21.11.2022 | 20.11.2028 | ФЛОУГАЗ | корректор |  |  | 0 | 1 | ООО ЛК "АВИАТОР" | Площадка | Сибирский тракт,16 км., 2г | Екатеринбург |  | Прочие предприятия | флоугаз
1120220072 | 10.04.2025 | 09.04.2030 | ЕК-270 | корректор |  |  | 0 | 1 | ЗАО "Предприятие "Чусовское озеро" | Площадка | ЕКАД, 3й км,6 | Екатеринбург |  | Прочие предприятия | ЕК-
1420220100 | 10.04.2025 | 09.04.2030 | RABO G65 (Ду 40, 50) | преобразователи объемного и массового расхода | м3/ч |  | 0 | 1 | ЗАО "Предприятие "Чусовское озеро" | Площадка | ЕКАД, 3й км,6 | Екатеринбург |  | Прочие предприятия | rabo
Уралтест | 20.07.2016 |  | Акт соответствия МВИ | Регистратор |  | Соответствует. | 0 | 1 | ООО "Мега-Инвест" | Торговый центр | Парковая,22 | Верхняя Салда |  | Прочие предприятия | не СИ
0001/4837 | 16.05.2024 | 15.05.2028 | ТЭКОН 19-05М | корректор | м3/ч |  | 0.06 | 1 | ООО "Мега-Инвест" | Торговый центр | Парковая,22 | Верхняя Салда |  | Прочие предприятия | ТЭКОН
1216030821 | 24.06.2021 | 23.06.2026 | RVG G16 (Ду 40, 50) | преобразователи объемного и массового расхода | м3/ч |  | 0.1 | 1 | ООО "Мега-Инвест" | Торговый центр | Парковая,22 | Верхняя Салда |  | Прочие предприятия | RVG
1409 | 05.06.2023 | 04.06.2027 | ТПТ-19-1 | преобразователи температуры | о С | аршин | 0 | 1 | ООО "Мега-Инвест" | Торговый центр | Парковая,22 | Верхняя Салда |  | Прочие предприятия | ТПТ
1403 | 05.06.2023 | 04.06.2027 | ТПТ-19-1 | преобразователи температуры | о С | аршин | 0 | 1 | ООО "Мега-Инвест" | Торговый центр | Парковая,22 | Верхняя Салда |  | Прочие предприятия | ТПТ
16103117 | 30.06.2025 | 29.06.2028 | МИДА-ДА-13П | преобразователи давления (абс) | МПа |  | 0 | 1 | ООО "Мега-Инвест" | Торговый центр | Парковая,22 | Верхняя Салда |  | Прочие предприятия | МИДА
1468504 | 03.08.2021 | 02.08.2026 | Метран-150 CDR 0 | преобразователи перепада давления | кПа |  | 0 | 1 | ООО "Мега-Инвест" | Торговый центр | Парковая,22 | Верхняя Салда |  | Прочие предприятия | метран
Цифровая метрология | 05.10.2023 |  | Акт соответствия МВИ | Регистратор |  | Соответствует. | 0 | 1 | МУП "ТЕПЛОРЕСУРС" | Котельная "Мартюш" | ул.Гагарина,28б | Мартюш | Каменский | Предприятия ЖКХ | не СИ
22921 | 11.08.2023 | 10.08.2028 | ЭМИС-БАР 143 | преобразователи перепада давления | кПа |  | 0.1 | 1 | МУП "ТЕПЛОРЕСУРС" | Котельная "Мартюш" | ул.Гагарина,28б | Мартюш | Каменский | Предприятия ЖКХ | эмис
22920 | 11.08.2023 | 10.08.2028 | ЭМИС-БАР 123 | преобразователи давления (абс) | МПа |  | 0.25 | 1 | МУП "ТЕПЛОРЕСУРС" | Котельная "Мартюш" | ул.Гагарина,28б | Мартюш | Каменский | Предприятия ЖКХ | эмис
4433 | 06.09.2023 | 05.09.2027 | ТПТ-19-2 | преобразователи температуры | о С | газ | 0 | 1 | МУП "ТЕПЛОРЕСУРС" | Котельная "Мартюш" | ул.Гагарина,28б | Мартюш | Каменский | Предприятия ЖКХ | ТПТ
0003/0117 | 12.04.2021 | 11.04.2025 | ТЭКОН 19-05М | корректор | м3/ч |  | 0.06 | 1 | ИП Евстратов Алексей Павлович | Склад промышленных товаров | юго-восточнее с.Косулино, кад. № зем.участка 66:06:4501018:094 | Косулино | Белоярский | Прочие предприятия | ТЭКОН
1420140019 | 13.04.2020 | 12.04.2025 | RABO G160 (Ду 80, 100) | преобразователи объемного и массового расхода | м3/ч |  | 0 | 1 | ИП Евстратов Алексей Павлович | Склад промышленных товаров | юго-восточнее с.Косулино, кад. № зем.участка 66:06:4501018:094 | Косулино | Белоярский | Прочие предприятия | rabo
4791 | 12.04.2021 | 11.04.2025 | ТПТ-15-2 | преобразователи температуры | о С |  | 0 | 1 | ИП Евстратов Алексей Павлович | Склад промышленных товаров | юго-восточнее с.Косулино, кад. № зем.участка 66:06:4501018:094 | Косулино | Белоярский | Прочие предприятия | ТПТ
4792 | 12.04.2021 | 11.04.2024 | ТПТ-4-2 | преобразователи температуры | о С |  | 0 | 1 | ИП Евстратов Алексей Павлович | Склад промышленных товаров | юго-восточнее с.Косулино, кад. № зем.участка 66:06:4501018:094 | Косулино | Белоярский | Прочие предприятия | ТПТ
02104758 | 22.03.2021 | 21.03.2026 | АИР 20/М1 (М2)-ДД | преобразователи перепада давления | кПа |  | 0.5 | 1 | ИП Евстратов Алексей Павлович | Склад промышленных товаров | юго-восточнее с.Косулино, кад. № зем.участка 66:06:4501018:094 | Косулино | Белоярский | Прочие предприятия | АИР
02151903 | 24.03.2021 | 23.03.2026 | АИР 10L-ДА АМ160 | преобразователи давления (абс) | кПа |  | 0.25 | 1 | ИП Евстратов Алексей Павлович | Склад промышленных товаров | юго-восточнее с.Косулино, кад. № зем.участка 66:06:4501018:094 | Косулино | Белоярский | Прочие предприятия | АИР
|  |  | нет корректора | корректор |  |  | 0 | 1 | ООО "Молочная благодать и К" | Магазин | ул.Кузьмина,14 | Кушва |  | Прочие предприятия | не СИ
2030548 | 26.01.2022 | 25.01.2028 | "Принц" G4 | преобразователи объемного и массового расхода | м3/ч |  | 0 | 1 | ООО "Молочная благодать и К" | Магазин | ул.Кузьмина,14 | Кушва |  | Прочие предприятия | принц
2522060095 | 16.02.2022 | 15.02.2027 | СГ-ТК-Д-25 | Измерительный комплекс |  |  | 0 | 1 | Кологримов Иван Сергеевич | Производственное помещение | ул.Чапаева,14Б, литер 1А, 1а | Богданович |  | Прочие предприятия | сг-тк
1022060106 | 16.02.2022 | 15.02.2027 | ТС220 | корректор |  |  | 0 | 1 | Кологримов Иван Сергеевич | Производственное помещение | ул.Чапаева,14Б, литер 1А, 1а | Богданович |  | Прочие предприятия | ТС-2
41384322 | 10.02.2022 | 09.02.2032 | ВК G16 | преобразователи объемного и массового расхода | м3/ч |  | 0 | 1 | Кологримов Иван Сергеевич | Производственное помещение | ул.Чапаева,14Б, литер 1А, 1а | Богданович |  | Прочие предприятия | ВК
|  |  | нет корректора | корректор |  |  | 0 | 1 | Кологримов Иван Сергеевич | Административное здание | пер.Октябрьский,2 | Богданович |  | Прочие предприятия | не СИ
32727678 | 08.09.2025 | 07.09.2035 | ВК G6T | преобразователи объемного и массового расхода | м3/ч |  | 0 | 1 | Кологримов Иван Сергеевич | Административное здание | пер.Октябрьский,2 | Богданович |  | Прочие предприятия | ВК
6177898 | 01.08.2025 | 31.07.2030 | Метран-150 CDR 1 | преобразователи перепада давления | кПа |  | 0 | 1 | ООО "ТЦ Кольцо" | Котельная | ул. Белинского, 56 | Сухой Лог |  | Прочие предприятия | метран
36970962 | 09.02.2018 | 09.02.2028 | ВК G10T | преобразователи объемного и массового расхода | м3/ч |  | 0 | 1 | Зубарева Анна Владленовна | Котельная | ул.Краснолесья,47,офис 6 (на поэтажном плане 28-33) | Екатеринбург |  | Прочие предприятия | ВК
12680 | 05.06.2025 | 04.06.2029 | ТПТ-17-1 | преобразователи температуры | о С | газ | 0 | 1 | АО "РЕГИОНГАЗ-ИНВЕСТ" | Котельная № 9 "Базовая школа" | ул.Фестивальная,4 | Красноуфимск |  | Предприятия ЖКХ | ТПТ
4904 | 18.06.2024 | 17.06.2027 | ТПТ-4-2 | преобразователи температуры | о С | окр среда | 0 | 1 | АО "РЕГИОНГАЗ-ИНВЕСТ" | Котельная № 9 "Базовая школа" | ул.Фестивальная,4 | Красноуфимск |  | Предприятия ЖКХ | ТПТ
06709382 | 14.02.2020 | 13.02.2030 | ВК G4 | преобразователи объемного и массового расхода | м3/ч |  | 0 | 1 | Бакулин Леонид Владимирович | Магазин | ул.Ольховая, 70 строение 2 | Новоуральск |  | Прочие предприятия | ВК
|  |  | нет корректора | корректор |  |  | 0 | 1 | МАДОУ "ДС № 5" | Детский сад | ул.Строителей,36а | Первоуральск |  | Предприятия финансируемые из местного бюджета | не СИ
41284680 | 10.11.2021 | 09.11.2031 | ВК G10 | преобразователи объемного и массового расхода | м3/ч |  | 0 | 1 | МАДОУ "ДС № 5" | Детский сад | ул.Строителей,36а | Первоуральск |  | Предприятия финансируемые из местного бюджета | ВК
1311023 | 25.08.2023 | 24.09.2028 | СГ-ЭК-Вз-Р-0,75-100/1,6 | Измерительный комплекс |  |  | 0 | 1 | ООО "МАКСИДОМ" | Котельная | ул.Тверитина,45 | Екатеринбург |  | Прочие предприятия | СГ-ЭК
13113630 | 25.08.2023 | 24.09.2028 | ЕК-270 | корректор |  |  | 0 | 1 | ООО "МАКСИДОМ" | Котельная | ул.Тверитина,45 | Екатеринбург |  | Прочие предприятия | ЕК-
13112609 | 25.08.2023 | 24.09.2028 | RVG G65 (Ду 40, 50) | преобразователи объемного и массового расхода | м3/ч |  | 0.1 | 1 | ООО "МАКСИДОМ" | Котельная | ул.Тверитина,45 | Екатеринбург |  | Прочие предприятия | RVG
|  |  | нет корректора | корректор |  |  | 0 | 1 | Азясев Андрей Владимирович | Производственная база | ул.Предшахтная,4 | Артемовский |  | Прочие предприятия | не СИ
29315677 | 18.01.2022 | 17.01.2032 | ВК G10T | преобразователи объемного и массового расхода | м3/ч |  | 0 | 1 | Азясев Андрей Владимирович | Производственная база | ул.Предшахтная,4 | Артемовский |  | Прочие предприятия | ВК
|  |  | нет корректора | корректор |  |  | 0 | 1 | Добриев Я. А. | Нежилое помещение (п.Строителей,4) | пос.Строителей,4 | Кушва |  | Прочие предприятия | не СИ
4071225 | 10.10.2024 | 19.10.2030 | "Принц" G10 | преобразователи объемного и массового расхода | м3/ч |  | 0 | 1 | ИП Ефанова Елена Александровна | Магазин | пр.Октябрьский,2,корп.20,21 | Невьянск |  | Прочие предприятия | принц
4071050 | 10.10.2024 | 19.10.2030 | "Принц" G10 | преобразователи объемного и массового расхода | м3/ч |  | 0 | 1 | ИП Ефанова Елена Александровна | Магазин | пр.Октябрьский,2,корп.20,21 | Невьянск |  | Прочие предприятия | принц
Уралтест | 16.09.2019 |  | Акт соответствия МВИ | Регистратор |  | Соответствует. | 0 | 1 | ООО "ПКК ЭНЕРГО" | Котельная установка 60 МВт | ул.Челюскинцев,43 | Полевской |  | Предприятия ЖКХ | не СИ
ГАЗЭКС | 15.10.2020 |  | Акт проверки ГРО | Регистратор |  | Соответствует. | 0 | 1 | ООО "ПКК ЭНЕРГО" | Котельная установка 60 МВт | ул.Челюскинцев,43 | Полевской |  | Предприятия ЖКХ | не СИ
2508 | 22.07.2024 | 21.07.2028 | ТПТ-1-3 | преобразователи температуры | о С | окр среда | 0 | 1 | ООО "ПКК ЭНЕРГО" | Котельная установка 60 МВт | ул.Челюскинцев,43 | Полевской |  | Предприятия ЖКХ | ТПТ
1566 | 22.07.2024 | 21.07.2028 | ТПТ-1-3 | преобразователи температуры | о С |  | 0 | 1 | ООО "ПКК ЭНЕРГО" | Котельная установка 60 МВт | ул.Челюскинцев,43 | Полевской |  | Предприятия ЖКХ | ТПТ
1076155 | 25.07.2025 | 24.07.2029 | Метран-150 ТА | преобразователи давления (абс) | МПа |  | 0 | 1 | ООО "ПКК ЭНЕРГО" | Котельная установка 60 МВт | ул.Челюскинцев,43 | Полевской |  | Предприятия ЖКХ | метран
0002/2086 | 26.07.2024 | 25.07.2028 | ТЭКОН 19-05М | корректор | м3/ч |  | 0.06 | 1 | ООО "ПКК ЭНЕРГО" | Котельная установка 60 МВт | ул.Челюскинцев,43 | Полевской |  | Предприятия ЖКХ | ТЭКОН
1320330019 | 14.08.2020 | 14.08.2030 | TRZ G1000 (Ду 150) | преобразователи объемного и массового расхода | м3/ч |  | 1 | 1 | ООО "ПКК ЭНЕРГО" | Котельная установка 60 МВт | ул.Челюскинцев,43 | Полевской |  | Предприятия ЖКХ | TRZ
6153364 | 07.05.2020 | 06.05.2025 | Метран-150 CD0 | преобразователи перепада давления | кПа |  | 0 | 1 | ООО "Дизель" | Котельная | ул.Свердлова,21 | Прохладный | Белоярский | Прочие предприятия | метран
1664931 | 12.05.2020 | 11.05.2025 | Метран-75А 2 | преобразователи давления (абс) | МПа |  | 0.5 | 1 | ООО "Дизель" | Котельная | ул.Свердлова,21 | Прохладный | Белоярский | Прочие предприятия | метран
3023080449 | 24.08.2023 | 23.08.2028 | ТС220 | корректор |  |  | 0 | 1 | ИП Брагин Петр Вилорикович | Котельная | ул. Ст.Большевиков, 2А, литер Л | Екатеринбург |  | Прочие предприятия | ТС-2
1123052720 | 08.08.2023 | 07.08.2033 | ВКР-G16 | преобразователи объемного и массового расхода | м3/ч |  | 0 | 1 | ИП Брагин Петр Вилорикович | Котельная | ул. Ст.Большевиков, 2А, литер Л | Екатеринбург |  | Прочие предприятия | ВК
3423080421 | 31.08.2023 | 30.08.2028 | СГ-ТКР-Д-25 | Измерительный комплекс | м3/ч |  | 0 | 1 | ИП Брагин Петр Вилорикович | Котельная | ул. Ст.Большевиков, 2А, литер Л | Екатеринбург |  | Прочие предприятия | сг-тк
0002/1293 | 22.07.2024 | 21.07.2028 | ТЭКОН 19-05М | корректор | м3/ч | аршин | 0.06 | 1 | ИП Юркин В. В. | Магазин | п.Рудничный, ул.Воронцовская,1 | Краснотурьинск |  | Прочие предприятия | ТЭКОН
06328494 | 19.02.2019 | 18.02.2029 | ВК G6T | преобразователи объемного и массового расхода | м3/ч |  | 0 | 1 | ИП Юркин В. В. | Магазин | п.Рудничный, ул.Воронцовская,1 | Краснотурьинск |  | Прочие предприятия | ВК
35036026 | 13.01.2017 | 13.01.2027 | ВК G6T | преобразователи объемного и массового расхода | м3/ч |  | 0 | 1 | Казанцев Григорий Николаевич | Столовая | ул. Центральная, 15 | Каменск-Уральский |  | Прочие предприятия | ВК
15222170019 | 10.05.2022 | 09.05.2027 | СГ-ЭК-Вз-Р-0,75-40/1,6 | Измерительный комплекс |  |  | 0 | 1 | ООО "ЕРТ-Групп" | Котельная | ул.Степана Разина,104 | Невьянск |  | Прочие предприятия | СГ-ЭК
1122170020 | 10.05.2022 | 09.05.2027 | ЕК-270 | корректор |  |  | 0 | 1 | ООО "ЕРТ-Групп" | Котельная | ул.Степана Разина,104 | Невьянск |  | Прочие предприятия | ЕК-
1422170051 | 10.05.2022 | 09.05.2027 | RABO G25 (Ду 40, 50) | преобразователи объемного и массового расхода | м3/ч |  | 0 | 1 | ООО "ЕРТ-Групп" | Котельная | ул.Степана Разина,104 | Невьянск |  | Прочие предприятия | rabo
44081 |  | 20.07.2029 | СГК-G4 | преобразователи объемного и массового расхода | м3/ч |  | 0 | 1 | Приход во имя св.ап.Иоанна Богослова (Верхняя Салда) | Котельная Прихода | ул.Калинина,25 | Верхняя Салда |  | Культовые учреждения | СГК
38501554 |  | 03.06.2029 | ВК G10T | преобразователи объемного и массового расхода | м3/ч |  | 0 | 1 | Миневич Олеся Дмитриевна | Нежилое здание | ул.Киселевское шоссе, 2А, строение 1 | Серов |  | Прочие предприятия | ВК
|  |  | нет корректора | корректор |  |  | 0 | 1 | ИП Князев Е.М. | Производственное здание | ул.Первомайская,68 | Богданович |  | Прочие предприятия | не СИ
04762872 | 02.01.2016 | 01.01.2026 | ВК G4T | преобразователи объемного и массового расхода | м3/ч |  | 0 | 1 | ИП Князев Е.М. | Производственное здание | ул.Первомайская,68 | Богданович |  | Прочие предприятия | ВК
2447844 | 31.08.2022 | 30.08.2027 | Метран-2000 | преобразователи температуры | о С |  | 0 | 1 | ООО "Арамильский ремонтно-механический завод" | Промплощадка | ул. Красноармейская,118 | Арамиль | Сысертский | Прочие промышленные предприятия | метран
2447845 | 31.08.2022 | 30.08.2027 | Метран-2000 | преобразователи температуры | о С |  | 0 | 1 | ООО "Арамильский ремонтно-механический завод" | Промплощадка | ул. Красноармейская,118 | Арамиль | Сысертский | Прочие промышленные предприятия | метран
0001/9292 | 30.08.2022 | 29.08.2026 | ТЭКОН 19-05М | корректор | м3/ч |  | 0.06 | 1 | ООО "Арамильский ремонтно-механический завод" | Промплощадка | ул. Красноармейская,118 | Арамиль | Сысертский | Прочие промышленные предприятия | ТЭКОН
0001/9601 | 17.06.2026 | 16.06.2030 | ТЭКОН 19-05М | корректор | м3/ч |  | 0.06 | 1 | ООО "ФИСКО" | Котельная | ул.Чапаева,39/21 | Березовский |  | Прочие предприятия | ТЭКОН
1540 | 10.09.2024 | 09.09.2028 | ТПТ-1-3 | преобразователи температуры | о С |  | 0 | 1 | ООО "КАМЫШЛОВСКИЙ ЗАВОД "УРАЛИЗОЛЯТОР" | Промплощадка | ул.Фарфористов,4 | Камышлов |  | Машиностроительные предприятия | ТПТ
1538 | 09.08.2024 | 08.08.2028 | ТПТ-1-3 | преобразователи температуры | о С |  | 0 | 1 | ООО "КАМЫШЛОВСКИЙ ЗАВОД "УРАЛИЗОЛЯТОР" | Промплощадка | ул.Фарфористов,4 | Камышлов |  | Машиностроительные предприятия | ТПТ
1216051327 |  | 06.05.2021 | RVG G65 (Ду 40, 50) | преобразователи объемного и массового расхода | м3/ч |  | 0.1 | 1 | ООО "КАМЫШЛОВСКИЙ ЗАВОД "УРАЛИЗОЛЯТОР" | Промплощадка | ул.Фарфористов,4 | Камышлов |  | Машиностроительные предприятия | RVG
3705 | 26.06.2024 | 25.06.2026 | ТЭКОН 17 | корректор | м3/ч |  | 0 | 1 | ООО "КАМЫШЛОВСКИЙ ЗАВОД "УРАЛИЗОЛЯТОР" | Промплощадка | ул.Фарфористов,4 | Камышлов |  | Машиностроительные предприятия | ТЭКОН
1020495 | 06.09.2024 | 05.09.2029 | СГ 16МТ-650-40(30) (Ду 100) | преобразователи объемного и массового расхода | м3/ч |  | 0 | 1 | ООО "КАМЫШЛОВСКИЙ ЗАВОД "УРАЛИЗОЛЯТОР" | Промплощадка | ул.Фарфористов,4 | Камышлов |  | Машиностроительные предприятия | СГ 16
Уралтест | 03.02.2023 |  | Акт соответствия МВИ | Регистратор |  |  | 0 | 1 | ММРО"МЕЧЕТЬ 14 СВЯТЫХ" | Котельная | пер.Базовый,17 | Екатеринбург |  | Культовые учреждения | не СИ
1122010027 | 11.01.2022 | 10.01.2027 | ЕК-270 | корректор |  |  | 0 | 1 | ММРО"МЕЧЕТЬ 14 СВЯТЫХ" | Котельная | пер.Базовый,17 | Екатеринбург |  | Культовые учреждения | ЕК-
1422010038 | 13.01.2022 | 12.01.2027 | RABO G40 (Ду 40, 50) | преобразователи объемного и массового расхода | м3/ч |  | 0 | 1 | ММРО"МЕЧЕТЬ 14 СВЯТЫХ" | Котельная | пер.Базовый,17 | Екатеринбург |  | Культовые учреждения | rabo
1522010027 | 13.01.2022 | 12.01.2027 | СГ-ЭК-Вз-Р-0,2-65/1,6 | Измерительный комплекс | м3/ч |  | 0 | 1 | ММРО"МЕЧЕТЬ 14 СВЯТЫХ" | Котельная | пер.Базовый,17 | Екатеринбург |  | Культовые учреждения | СГ-ЭК
783021 | 14.07.2018 | 13.07.2019 | ТСП Метран-256 | преобразователи температуры |  |  | 0 | 1 | ОАО "Каменск-Уральский хлебокомбинат" | Промплощадка №2 | ул.Уральская,4 | Каменск-Уральский |  | Предприятия легкой, пищевой промышленности | метран
783022 | 14.07.2018 | 13.07.2019 | ТСП Метран-256 | преобразователи температуры |  |  | 0 | 1 | ОАО "Каменск-Уральский хлебокомбинат" | Промплощадка №2 | ул.Уральская,4 | Каменск-Уральский |  | Предприятия легкой, пищевой промышленности | метран
7127 | 06.07.2017 | 05.07.2020 | ТЭКОН 17 | корректор | м3/ч |  | 0 | 1 | ОАО "Каменск-Уральский хлебокомбинат" | Промплощадка №2 | ул.Уральская,4 | Каменск-Уральский |  | Предприятия легкой, пищевой промышленности | ТЭКОН
10049277 | 26.08.2015 | 26.08.2020 | RVG G65 (Ду 40, 50) | преобразователи объемного и массового расхода | м3/ч |  | 0.1 | 1 | ОАО "Каменск-Уральский хлебокомбинат" | Промплощадка №2 | ул.Уральская,4 | Каменск-Уральский |  | Предприятия легкой, пищевой промышленности | RVG
10103912 | 04.07.2017 | 03.04.2020 | МИДА-ДА-13ПК | преобразователи давления (абс) | МПа |  | 0 | 1 | ОАО "Каменск-Уральский хлебокомбинат" | Промплощадка №2 | ул.Уральская,4 | Каменск-Уральский |  | Предприятия легкой, пищевой промышленности | МИДА
1101060 | 08.10.2024 | 07.10.2029 | СГ-ЭКвз-Р-0,5-65/1,6 | Измерительный комплекс |  |  | 0 | 1 | МУП "СЛОБОДО-ТУРИНСКОЕ ЖКХ ПЛЮС" СЛОБОДО-ТУРИНСКОГО СЕЛЬСКОГО ПОСЕЛЕНИЯ | Котельная "Аленка" | ул.Красноармейская,9в | Туринская Слобода |  | Предприятия ЖКХ | СГ-ЭК
Уралтест | 28.09.2016 |  | Акт соответствия МВИ | Регистратор |  | Не соответствует. | 0 | 1 | МУП "СЛОБОДО-ТУРИНСКОЕ ЖКХ ПЛЮС" СЛОБОДО-ТУРИНСКОГО СЕЛЬСКОГО ПОСЕЛЕНИЯ | Котельная "Аленка" | ул.Красноармейская,9в | Туринская Слобода |  | Предприятия ЖКХ | не СИ
1438048 | 01.12.2020 | 30.11.2023 | Метран-75А 3 | преобразователи давления (абс) | МПа |  | 0.5 | 1 | ООО "ПФ "Ника" | Логистический центр | ул.Кольцевая,4Д | Березовский |  | Прочие предприятия | метран
1437872 | 30.12.2020 | 29.12.2025 | Метран-150 CDR 0 | преобразователи перепада давления | кПа |  | 0 | 1 | ООО "ПФ "Ника" | Логистический центр | ул.Кольцевая,4Д | Березовский |  | Прочие предприятия | метран
|  |  | RVG G25 (Ду 40, 50) | преобразователи объемного и массового расхода | м3/ч |  | 0.1 | 1 | ООО Сатурн | Котельная | ул.Окружная,88 | Екатеринбург |  | Прочие предприятия | RVG
|  |  | ЕК-260 | корректор |  | требуется БП | 0 | 1 | ООО Сатурн | Котельная | ул.Окружная,88 | Екатеринбург |  | Прочие предприятия | ЕК-
2109413 | 26.07.2019 | 25.07.2023 | ТСП Метран-206 | преобразователи температуры | о С | Газ | 0 | 1 | ИП Федосов А.О. | Автосалон | Черноисточинское шоссе,74 | Нижний Тагил |  | Прочие предприятия | метран
2109414 | 26.07.2019 | 25.07.2023 | ТСП Метран-206 | преобразователи температуры | о С | Окружающая среда | 0 | 1 | ИП Федосов А.О. | Автосалон | Черноисточинское шоссе,74 | Нижний Тагил |  | Прочие предприятия | метран
886889 |  | 04.10.2021 | Метран-55-ДА 505 | преобразователи давления (абс) | МПа |  | 0 | 1 | ИП Федосов А.О. | Автосалон | Черноисточинское шоссе,74 | Нижний Тагил |  | Прочие предприятия | метран
886890 | 26.07.2019 | 26.07.2023 | Метран-150 CDR 1 | преобразователи перепада давления | кПа |  | 0 | 1 | ИП Федосов А.О. | Автосалон | Черноисточинское шоссе,74 | Нижний Тагил |  | Прочие предприятия | метран
27082530 | 26.07.2019 | 25.07.2023 | RVG G25 (Ду 40, 50) | преобразователи объемного и массового расхода | м3/ч |  | 0.1 | 1 | ИП Федосов А.О. | Автосалон | Черноисточинское шоссе,74 | Нижний Тагил |  | Прочие предприятия | RVG
5800 | 23.06.2017 | 22.06.2021 | СПГ-741 | корректор | м3/ч |  | 0 | 1 | ИП Федосов А.О. | Автосалон | Черноисточинское шоссе,74 | Нижний Тагил |  | Прочие предприятия | СПГ
10328459 | 11.09.2025 | 10.09.2030 | ЕК-260 | корректор |  |  | 0 | 1 | ООО Арремонт | Котельная | ул.Зоологическая,5а | Екатеринбург |  | Прочие предприятия | ЕК-
1007195 | 11.09.2025 | 10.09.2030 | СГ-ЭК-Вз-Р-0,75-40/1,6 | Измерительный комплекс |  |  | 0 | 1 | ООО Арремонт | Котельная | ул.Зоологическая,5а | Екатеринбург |  | Прочие предприятия | СГ-ЭК
10070384 | 11.09.2025 | 10.09.2030 | RVG G25 (Ду 40, 50) | преобразователи объемного и массового расхода | м3/ч |  | 0.1 | 1 | ООО Арремонт | Котельная | ул.Зоологическая,5а | Екатеринбург |  | Прочие предприятия | RVG
|  |  | нет корректора | корректор |  |  | 0 | 1 | Лутова М.Ю. | Нежилое помещение | ул.Алюминиевая,37б | Каменск-Уральский |  | Прочие предприятия | не СИ
2052459 | 12.03.2022 | 11.03.2032 | СГМН-1-2-1-G6 | преобразователи объемного и массового расхода | м3/ч |  | 0 | 1 | Лутова М.Ю. | Нежилое помещение | ул.Алюминиевая,37б | Каменск-Уральский |  | Прочие предприятия | сгмн
3040915 | 24.05.2024 | 23.05.2030 | "Принц" G6 | преобразователи объемного и массового расхода | м3/ч |  | 0 | 1 | ТСЖ "Галактика" | Котельная | п.Галактика | Екатеринбург |  | ТСЖ, управляющие компании | принц
|  |  | нет корректора | корректор |  |  | 0 | 1 | Татаринов Евгений Александрович | Нежилые здания, ул.Дорожная,2 | ул.Дорожная,2 | Заря | Алапаевский | Прочие предприятия | не СИ
3017085 | 19.09.2025 | 18.09.2031 | "Принц" G6 | преобразователи объемного и массового расхода | м3/ч |  | 0 | 1 | Татаринов Евгений Александрович | Нежилые здания, ул.Дорожная,2 | ул.Дорожная,2 | Заря | Алапаевский | Прочие предприятия | принц
0/7470 | 16.04.2024 | 15.04.2028 | ТЭКОН 19-05М | корректор | м3/ч |  | 0.06 | 1 | МУП "КРАСНОУРАЛЬСКОЕ ТЕПЛОСНАБЖАЮЩЕЕ ПРЕДПРИЯТИЕ" | Блочно-модульная котельная | ул.Индустриальная,2а | Красноуральск |  | Предприятия ЖКХ | ТЭКОН
3060832 | 23.06.2026 | 22.06.2031 | СГ 16МТ-400-40(30) (Ду 100) | преобразователи объемного и массового расхода | м3/ч | СГ 16МТ-400-Р-3 | 0 | 1 | МУП "КРАСНОУРАЛЬСКОЕ ТЕПЛОСНАБЖАЮЩЕЕ ПРЕДПРИЯТИЕ" | Блочно-модульная котельная | ул.Индустриальная,2а | Красноуральск |  | Предприятия ЖКХ | СГ 16
2694248 | 19.11.2024 | 18.11.2029 | Метран-2000 | преобразователи температуры | о С | Тв | 0 | 1 | МУП "КРАСНОУРАЛЬСКОЕ ТЕПЛОСНАБЖАЮЩЕЕ ПРЕДПРИЯТИЕ" | Блочно-модульная котельная | ул.Индустриальная,2а | Красноуральск |  | Предприятия ЖКХ | метран
2151750 | 02.07.2025 | 01.07.2029 | ТСП Метран-256t | преобразователи температуры | о С | Тг | 0 | 1 | МУП "КРАСНОУРАЛЬСКОЕ ТЕПЛОСНАБЖАЮЩЕЕ ПРЕДПРИЯТИЕ" | Блочно-модульная котельная | ул.Индустриальная,2а | Красноуральск |  | Предприятия ЖКХ | метран
12094237 | 22.10.2021 | 21.10.2026 | RVG G25 (Ду 40, 50) | преобразователи объемного и массового расхода | м3/ч |  | 0.1 | 1 | ООО Союз | Котельная | ул.Новостроя,1а | Екатеринбург |  | Прочие предприятия | RVG
05530 | 15.08.2016 | 15.08.2022 | РСГ Сигнал G25 | преобразователи объемного и массового расхода | м3/ч |  | 0 | 1 | АО "Совхоз "Сухоложский" | Молочный завод | ул. Уральская | Сухой Лог |  | Сельхозпредприятия | РСГ
0001/4975 | 30.09.2020 | 29.09.2024 | ТЭКОН 19 | корректор | м3/ч |  | 0.06 | 1 | АО "Совхоз "Сухоложский" | Молочный завод | ул. Уральская | Сухой Лог |  | Сельхозпредприятия | ТЭКОН
12141 | 04.11.2019 | 04.11.2022 | ТПТ-6-3 | преобразователи температуры | о С | Газ | 0 | 1 | АО "Совхоз "Сухоложский" | Молочный завод | ул. Уральская | Сухой Лог |  | Сельхозпредприятия | ТПТ
12142 | 04.11.2019 | 04.11.2022 | ТПТ-6-3 | преобразователи температуры | о С | Окружающая среда | 0 | 1 | АО "Совхоз "Сухоложский" | Молочный завод | ул. Уральская | Сухой Лог |  | Сельхозпредприятия | ТПТ
1503861 | 05.09.2016 | 05.09.2021 | Метран-150 CDR 0 | преобразователи перепада давления | кПа |  | 0 | 1 | АО "Совхоз "Сухоложский" | Молочный завод | ул. Уральская | Сухой Лог |  | Сельхозпредприятия | метран
1503860 | 05.09.2016 | 04.09.2021 | Метран-150 TAR 2 | преобразователи давления (абс) | МПа |  | 0 | 1 | АО "Совхоз "Сухоложский" | Молочный завод | ул. Уральская | Сухой Лог |  | Сельхозпредприятия | метран
Тюменский ЦСМ | 12.10.2016 |  | Акт соответствия МВИ | Регистратор |  | Соответствует. | 0 | 1 | МУП "Пригородные тепловые сети" | Блочная котельная 0,81 МВт,с.Бродово | ул.Мира,31г | Бродово | Пригородный | Предприятия ЖКХ | не СИ
0001/4572 | 31.08.2021 | 30.08.2025 | ТЭКОН 19-05М | корректор | м3/ч |  | 0.06 | 1 | МУП "Пригородные тепловые сети" | Блочная котельная 0,81 МВт,с.Бродово | ул.Мира,31г | Бродово | Пригородный | Предприятия ЖКХ | ТЭКОН
15093725 | 21.06.2022 | 20.06.2027 | RVG G16 (Ду 40, 50) | преобразователи объемного и массового расхода | м3/ч | G16 | 0.1 | 1 | МУП "Пригородные тепловые сети" | Блочная котельная 0,81 МВт,с.Бродово | ул.Мира,31г | Бродово | Пригородный | Предприятия ЖКХ | RVG
18923 | 20.11.2024 | 19.11.2027 | ТПТ-6-1 | преобразователи температуры | о С | газ | 0 | 1 | МУП "Пригородные тепловые сети" | Блочная котельная 0,81 МВт,с.Бродово | ул.Мира,31г | Бродово | Пригородный | Предприятия ЖКХ | ТПТ
18922 | 20.11.2024 | 19.11.2027 | ТПТ-6-1 | преобразователи температуры | о С | окружающая среда | 0 | 1 | МУП "Пригородные тепловые сети" | Блочная котельная 0,81 МВт,с.Бродово | ул.Мира,31г | Бродово | Пригородный | Предприятия ЖКХ | ТПТ
15100179 | 09.08.2021 | 08.08.2026 | Элемер-АИР-30М CD0 | преобразователи перепада давления | кПа | АИР-30Exd CD0 | 0.08 | 1 | МУП "Пригородные тепловые сети" | Блочная котельная 0,81 МВт,с.Бродово | ул.Мира,31г | Бродово | Пригородный | Предприятия ЖКХ | АИР
07137110207044240 | 04.07.2024 | 03.07.2026 | ДТС 125 | преобразователи температуры | о С |  | 0 | 1 | ИП Чермянинов Алексей Александрович | Торговый центр | ул.Пролетарская,87в | Арамиль | Сысертский | Прочие предприятия | ДТС
6596 | 04.07.2024 | 03.07.2028 | ТПТ-1-3 | преобразователи температуры | о С |  | 0 | 1 | ИП Чермянинов Алексей Александрович | Торговый центр | ул.Пролетарская,87в | Арамиль | Сысертский | Прочие предприятия | ТПТ
10419314 | 10.07.2024 | 09.07.2027 | МИДА-ДА-13ПК | преобразователи давления (абс) | МПа | Документы утрачены. идет процесс восстановления документов на МИДА-ДА-13ПК | 0 | 1 | ИП Чермянинов Алексей Александрович | Торговый центр | ул.Пролетарская,87в | Арамиль | Сысертский | Прочие предприятия | МИДА
5307 | 02.07.2024 | 01.07.2027 | ТЭКОН 17 | корректор | м3/ч |  | 0 | 1 | ИП Чермянинов Алексей Александрович | Торговый центр | ул.Пролетарская,87в | Арамиль | Сысертский | Прочие предприятия | ТЭКОН
11014278 | 23.06.2025 | 22.06.2030 | RVG G100 (Ду 50, 80) | преобразователи объемного и массового расхода | м3/ч |  | 0.2 | 1 | ИП Чермянинов Алексей Александрович | Торговый центр | ул.Пролетарская,87в | Арамиль | Сысертский | Прочие предприятия | RVG
,,,13895 | 01.06.2015 |  | СГД-3Т | преобразователи объемного и массового расхода |  |  | 0 | 1 | ГБУСО Каменская ветстанция | Здание АБК | пер.Речной,9 | Каменск-Уральский |  | Предприятия финансируемые из областного бюджета | СГД-
1108307 | 17.07.2026 | 16.07.2031 | СГ-ЭКвз-Р-0,2-25/1,6 | Измерительный комплекс |  |  | 0 | 1 | ИП Эпштейн Ю.А. | Котельная | ул.Селькоровская,15 | Екатеринбург |  | Прочие предприятия | СГ-ЭК
11103245 | 17.07.2026 | 16.07.2031 | ЕК-270 | корректор |  |  | 0 | 1 | ИП Эпштейн Ю.А. | Котельная | ул.Селькоровская,15 | Екатеринбург |  | Прочие предприятия | ЕК-
11087707 | 17.07.2026 | 16.07.2031 | RVG G16 (Ду 40, 50) | преобразователи объемного и массового расхода | м3/ч |  | 0.1 | 1 | ИП Эпштейн Ю.А. | Котельная | ул.Селькоровская,15 | Екатеринбург |  | Прочие предприятия | RVG
1401025 | 04.08.2023 | 03.08.2028 | СГ-ЭК-Вз-Р-0,75-40/1,6 | Измерительный комплекс |  |  | 0 | 1 | ОАО АК Уральские Авиалинии | Площадка | ул.Бахчиванджи,43 | Екатеринбург |  | Транспортные предприятия | СГ-ЭК
14114222 | 04.08.2023 | 03.08.2028 | ЕК-270 | корректор |  |  | 0 | 1 | ОАО АК Уральские Авиалинии | Площадка | ул.Бахчиванджи,43 | Екатеринбург |  | Транспортные предприятия | ЕК-
14013546 | 04.08.2023 | 03.08.2028 | RVG G25 (Ду 40, 50) | преобразователи объемного и массового расхода | м3/ч |  | 0.1 | 1 | ОАО АК Уральские Авиалинии | Площадка | ул.Бахчиванджи,43 | Екатеринбург |  | Транспортные предприятия | RVG
13110539 | 28.07.2023 | 27.07.2028 | ЕК-270 | корректор |  |  | 0 | 1 | Свердловская дирекция по эксплуатации зданий и сооружений-СП СЖД-филиала ОАО "РЖД" | Котельная ПТОЛ | ст.Седельниково, ул.Стрелочная | Большое Седельниково | Сысертский | Транспортные предприятия | ЕК-
13038074 | 28.07.2023 | 27.07.2028 | RVG G160 (Ду 80, 100) | преобразователи объемного и массового расхода | м3/ч |  | 0.2 | 1 | Свердловская дирекция по эксплуатации зданий и сооружений-СП СЖД-филиала ОАО "РЖД" | Котельная ПТОЛ | ст.Седельниково, ул.Стрелочная | Большое Седельниково | Сысертский | Транспортные предприятия | RVG
1303150 | 28.07.2023 | 27.07.2028 | СГ-ЭКВз-Р-250/1,6 (Ду 80) | преобразователи объемного и массового расхода | м3/ч |  | 0 | 1 | Свердловская дирекция по эксплуатации зданий и сооружений-СП СЖД-филиала ОАО "РЖД" | Котельная ПТОЛ | ст.Седельниково, ул.Стрелочная | Большое Седельниково | Сысертский | Транспортные предприятия | СГ-ЭК
1201046 | 27.01.2022 | 26.01.2027 | СГ-ЭК-Вз-Р-0,75-40/1,6 | Измерительный комплекс |  |  | 0 | 1 | ООО "Автобан" | Котельная, ул.Бабушкина,9 | ул.Бабушкина,9 | Екатеринбург |  | Прочие предприятия | СГ-ЭК
12105182 | 27.01.2022 | 26.01.2027 | ЕК-270 | корректор |  |  | 0 | 1 | ООО "Автобан" | Котельная, ул.Бабушкина,9 | ул.Бабушкина,9 | Екатеринбург |  | Прочие предприятия | ЕК-
|  |  | нет корректора | корректор |  |  | 0 | 1 | ФГБУ "Уральское УГМС" | Котельная | ул.Кузнецова,1 | Красноуфимск |  | Предприятия финансируемые из федерального бюджета | не СИ
|  |  | нет корректора | корректор |  |  | 0 | 1 | ГКУ СО Невьянское лесничество | Котельная офиса 1 | ул.Крылова,15 | Невьянск |  | Предприятия финансируемые из областного бюджета | не СИ
05715761 | 30.03.2018 | 29.03.2028 | ВК G6T | преобразователи объемного и массового расхода | м3/ч |  | 0 | 1 | ГКУ СО Невьянское лесничество | Котельная офиса 1 | ул.Крылова,15 | Невьянск |  | Предприятия финансируемые из областного бюджета | ВК
46335 | 18.02.2021 | 17.02.2031 | СГБ G4 Смарт | преобразователи объемного и массового расхода | м3/ч |  | 0 | 1 | ФГБУ "Уральское УГМС" | Котельная | ул.Кузнецова,1 | Красноуфимск |  | Предприятия финансируемые из федерального бюджета | сгб
0003/0046 | 11.02.2025 | 10.02.2029 | ТЭКОН 19-05М | корректор | м3/ч |  | 0.06 | 1 | ИП Трутнев А.В. | Хлебопекарное производство | ул.Ильича,17а | Полевской |  | Прочие предприятия | ТЭКОН
1421130092 | 27.03.2026 | 26.03.2031 | RABO G40 (Ду 40, 50) | преобразователи объемного и массового расхода | м3/ч |  | 0 | 1 | ИП Трутнев А.В. | Хлебопекарное производство | ул.Ильича,17а | Полевской |  | Прочие предприятия | rabo
3893 | 03.04.2024 | 02.04.2027 | ТПТ-6-3 | преобразователи температуры | о С |  | 0 | 1 | ИП Трутнев А.В. | Хлебопекарное производство | ул.Ильича,17а | Полевской |  | Прочие предприятия | ТПТ
3892 | 03.04.2024 | 02.04.2027 | ТПТ-6-3 | преобразователи температуры | о С |  | 0 | 1 | ИП Трутнев А.В. | Хлебопекарное производство | ул.Ильича,17а | Полевской |  | Прочие предприятия | ТПТ
1702828 | 10.03.2026 | 09.03.2031 | Метран-75 А1 | преобразователи давления (абс) | МПа |  | 0 | 1 | ИП Трутнев А.В. | Хлебопекарное производство | ул.Ильича,17а | Полевской |  | Прочие предприятия | метран
6179138 | 17.03.2026 | 16.03.2031 | Метран-150 CDR 1 | преобразователи перепада давления | кПа |  | 0 | 1 | ИП Трутнев А.В. | Хлебопекарное производство | ул.Ильича,17а | Полевской |  | Прочие предприятия | метран
1125196954 | 10.02.2025 | 09.02.2035 | ВКР-G16 | преобразователи объемного и массового расхода | м3/ч |  | 0 | 1 | ИП Чудинов Сергей Анатольевич | Котельная | ул. Космонавтов,17 | Арамиль | Сысертский | Прочие предприятия | ВК
3425020048 | 19.02.2025 | 18.02.2029 | СГ-ТКР-Д-25 | Измерительный комплекс | м3/ч |  | 0 | 1 | ИП Чудинов Сергей Анатольевич | Котельная | ул. Космонавтов,17 | Арамиль | Сысертский | Прочие предприятия | сг-тк
4325020048 | 18.02.2025 | 17.02.2029 | ТАУ-ТК | корректор |  |  | 0 | 1 | ИП Чудинов Сергей Анатольевич | Котельная | ул. Космонавтов,17 | Арамиль | Сысертский | Прочие предприятия | тау
|  |  | нет корректора | корректор |  |  | 0 | 1 | ИП Чудинов Сергей Анатольевич | Котельная | ул. Космонавтов,17 | Арамиль | Сысертский | Прочие предприятия | не СИ
|  |  | нет корректора | корректор |  |  | 0 | 1 | ГАУЗ СО "ВЕРХНЕПЫШМИНСКАЯ ЦГКБ ИМ. П.Д. БОРОДИНА" | Котельная фельдшерско-акушерского пункта | ул.Зеленая,27 | Мостовское |  | Предприятия финансируемые из областного бюджета | не СИ
06446281 | 03.07.2019 | 02.07.2029 | ВК G4T | преобразователи объемного и массового расхода | м3/ч |  | 0 | 1 | ГАУЗ СО "ВЕРХНЕПЫШМИНСКАЯ ЦГКБ ИМ. П.Д. БОРОДИНА" | Котельная фельдшерско-акушерского пункта | ул.Зеленая,27 | Мостовское |  | Предприятия финансируемые из областного бюджета | ВК
| 06.12.2011 | 06.12.2016 | ТС215 | корректор |  |  | 0 | 1 | ИП Стахеев Александр Валентинович | АБК | ул.Красноармейская,118-в | Арамиль | Сысертский | Прочие предприятия | ТС-2
4111413 | 06.12.2011 | 06.12.2016 | СГ-ТК2-Д-25 | Измерительный комплекс |  |  | 0 | 1 | ИП Стахеев Александр Валентинович | АБК | ул.Красноармейская,118-в | Арамиль | Сысертский | Прочие предприятия | сг-тк
|  |  | нет корректора | корректор |  |  | 0 | 1 | Постников Игорь Владимирович | Магазин "Продмаг", ул.Ленина, 75 | ул.Ленина,75 | Серов |  | Прочие предприятия | не СИ
04469231 | 08.04.2025 | 07.04.2035 | СГБ G4 СИГНАЛ | преобразователи объемного и массового расхода | м3/ч |  | 0 | 1 | Постников Игорь Владимирович | Магазин "Продмаг", ул.Ленина, 75 | ул.Ленина,75 | Серов |  | Прочие предприятия | сгб
|  |  | нет корректора | корректор |  |  | 0 | 1 | ООО "Лико" | Нежилое помещение | ул.Ватутина,57 | Первоуральск |  | Прочие предприятия | не СИ
8100818 | 17.11.2018 | 16.11.2026 | СГ 16МТ-100-40(30) (Ду 50) | преобразователи объемного и массового расхода | м3/ч |  | 0 | 1 | ООО "Лико" | Нежилое помещение | ул.Ватутина,57 | Первоуральск |  | Прочие предприятия | СГ 16
|  |  | нет корректора | корректор |  |  | 0 | 1 | Подчувалова Марина Игоревна | Нежилое помещение | ул.Чкалова,19 | Невьянск |  | Прочие предприятия | не СИ
85000633 | 02.04.2021 | 01.04.2031 | СГД-G10 | преобразователи объемного и массового расхода | м3/ч |  | 0 | 1 | Подчувалова Марина Игоревна | Нежилое помещение | ул.Чкалова,19 | Невьянск |  | Прочие предприятия | СГД-
|  |  | нет корректора | корректор |  |  | 0 | 1 | ООО "БИТИМСКИЙ" | Комплекс хранения и сушки зерна | д,Извездная, с северо-запада от д.№2 по ул.Чусовая | Первоуральск |  | Сельхозпредприятия | не СИ
3010168 | 23.07.2025 | 22.07.2028 | СГ 16М-100-40(30) (Ду 50) | преобразователи объемного и массового расхода | м3/ч |  | 0 | 1 | ООО "БИТИМСКИЙ" | Комплекс хранения и сушки зерна | д,Извездная, с северо-запада от д.№2 по ул.Чусовая | Первоуральск |  | Сельхозпредприятия | СГ 16
6504299 | 19.02.2019 | 19.02.2029 | NPM G4 | преобразователи объемного и массового расхода | м3/ч |  | 0 | 1 | ТСЖ "Сосновый бор" | Котельная административного здания | ул.Академика Вонсовского,2 | Екатеринбург |  | ТСЖ, управляющие компании | npm
|  |  | нет корректора | корректор |  |  | 0 | 1 | УФПС СО АО Почта России | Гараж УФПС | ул.Ильича,78 | Полевской |  | Прочие предприятия | не СИ
|  | 25.04.2024 | ВК G4T | преобразователи объемного и массового расхода | м3/ч |  | 0 | 1 | УФПС СО АО Почта России | Гараж УФПС | ул.Ильича,78 | Полевской |  | Прочие предприятия | ВК
25100997 | 25.01.2019 |  | RVG G25 (Ду 40, 50) | преобразователи объемного и массового расхода | м3/ч |  | 0.1 | 1 | ГКУ Социально-реабилитационный центр несовершеннолетних СЫСЕРТСКОГО РАЙОНА | Детский дом | ул.Мира,26а | Новоипатово | Сысертский | Предприятия финансируемые из областного бюджета | RVG
38501380 | 06.03.2019 | 05.03.2029 | ВК G10T | преобразователи объемного и массового расхода | м3/ч |  | 0 | 1 | ОСФР ПО СВЕРДЛОВСКОЙ ОБЛАСТИ | Нежилое здание | ул.Красноармейская,9 | Кушва |  | Предприятия финансируемые из областного бюджета | ВК
|  |  | нет корректора | корректор |  |  | 0 | 1 | ИП Туранов Юрий Геннадьевич | Офисное здание, ул.Некрасова,44 | ул.Некрасова,44 | Серов |  | Прочие предприятия | не СИ
0290318 | 29.09.2020 | 28.09.2028 | СГД-3Т-1-1-G6 | преобразователи объемного и массового расхода | м3/ч |  | 0 | 1 | ИП Туранов Юрий Геннадьевич | Офисное здание, ул.Некрасова,44 | ул.Некрасова,44 | Серов |  | Прочие предприятия | СГД-
17060016 | 26.04.2024 | 25.04.2031 | FLOWSIC500 CIS Dy 80 | Измерительный комплекс | м3/ч | Ду 150 | 0 | 1 | ООО "Долина Роз" | Тепличный комплекс | ул.Пушкарева,21 | Арамашево | Алапаевский | Прочие предприятия | flowsic
1419090037 | 07.09.2022 | 06.09.2027 | RABO G100 (Ду 50, 80) | преобразователи объемного и массового расхода | м3/ч |  | 0 | 1 | ООО "ОКПУР-Аква" | Площадка | ул.Достоевского,22 | Артемовский |  | Прочие промышленные предприятия | rabo
1519090022 | 07.09.2022 | 06.09.2027 | СГ-ЭК-Вз-Р-1,0-160/1,6 | Измерительный комплекс |  |  | 0 | 1 | ООО "ОКПУР-Аква" | Площадка | ул.Достоевского,22 | Артемовский |  | Прочие промышленные предприятия | СГ-ЭК
1323013523 | 20.06.2023 | 19.06.2033 | ВКР-G1,6 | преобразователи объемного и массового расхода | м3/ч |  | 0 | 1 | ИП Кокорина Татьяна Юрьевна | Складские помещения | ул.Калинина,39 | Верхняя Пышма |  | Прочие предприятия | ВК
1164259 | 14.03.2023 | 13.03.2028 | Метран-150 TAR 2 | преобразователи давления (абс) | МПа |  | 0 | 1 | МУП "Теплоснабжающая организация" | Котельная Константиновка | ул.Дзержинского,3а | Камышлов |  | Предприятия ЖКХ | метран
115421 | 11.07.2023 | 10.07.2028 | Метран-150 CDR 2 | преобразователи перепада давления | кПа |  | 0 | 1 | МУП "Теплоснабжающая организация" | Котельная Константиновка | ул.Дзержинского,3а | Камышлов |  | Предприятия ЖКХ | метран
1383519 | 23.05.2024 | 22.05.2029 | Метран-150 CDR 0 | преобразователи перепада давления | кПа |  | 0 | 1 | ООО "Березовские тепловые сети" | Котельная "Еловая" | ул.Еловая,6 | Старопышминск |  | Предприятия ЖКХ | метран
1815 | 23.05.2023 | 22.05.2027 | ТПТ-1-3 | преобразователи температуры | о С |  | 0 | 1 | ООО "Березовские тепловые сети" | Котельная "Еловая" | ул.Еловая,6 | Старопышминск |  | Предприятия ЖКХ | ТПТ
17269 | 27.05.2025 | 06.05.2028 | ТПТ-4-2 | преобразователи температуры | о С |  | 0 | 1 | ООО "Березовские тепловые сети" | Котельная "Еловая" | ул.Еловая,6 | Старопышминск |  | Предприятия ЖКХ | ТПТ
1315896 | 24.05.2024 | 23.05.2029 | Метран-150 TAR 2 | преобразователи давления (абс) | МПа |  | 0 | 1 | ООО "Березовские тепловые сети" | Котельная "Еловая" | ул.Еловая,6 | Старопышминск |  | Предприятия ЖКХ | метран
0002/0857 | 24.05.2023 | 23.05.2027 | ТЭКОН 19-05М | корректор | м3/ч |  | 0.06 | 1 | ООО "Березовские тепловые сети" | Котельная "Еловая" | ул.Еловая,6 | Старопышминск |  | Предприятия ЖКХ | ТЭКОН
15104103 | 09.06.2026 | 08.06.2031 | RVG G16 (Ду 40, 50) | преобразователи объемного и массового расхода | м3/ч |  | 0.1 | 1 | ООО "Березовские тепловые сети" | Котельная "Еловая" | ул.Еловая,6 | Старопышминск |  | Предприятия ЖКХ | RVG
4407437 | 12.08.2024 | 11.08.2029 | СГ-ТК-Д-16 | Измерительный комплекс |  |  | 0 | 1 | ИП Устюжанина Светлана Михайловна | Котельная магазина | ул.Ленина,10 | Верхотурье |  | Прочие предприятия | сг-тк
142012729 | 12.08.2024 | 11.08.2029 | ТС220 | корректор |  |  | 0 | 1 | ИП Устюжанина Светлана Михайловна | Котельная магазина | ул.Ленина,10 | Верхотурье |  | Прочие предприятия | ТС-2
31639935 | 12.08.2024 | 11.08.2029 | ВК G10 | преобразователи объемного и массового расхода | м3/ч |  | 0 | 1 | ИП Устюжанина Светлана Михайловна | Котельная магазина | ул.Ленина,10 | Верхотурье |  | Прочие предприятия | ВК
Уралтест | 16.03.2023 |  | Акт соответствия МВИ | Регистратор |  | Соответствует. | 0 | 1 | МУП "Горэнерго" Асбестовского МО | Поселковая котельная № 6 (ПК-6) | Больничный городок,12/1 | Асбест |  | Предприятия ЖКХ | не СИ
6656 | 29.07.2026 | 28.07.2029 | ТПТ-17-2 | преобразователи температуры | о С |  | 0 | 1 | МУП "Горэнерго" Асбестовского МО | Поселковая котельная № 6 (ПК-6) | Больничный городок,12/1 | Асбест |  | Предприятия ЖКХ | ТПТ
07543150407099384 | 28.07.2026 | 27.07.2028 | ДТС 50М | преобразователи температуры | о С |  | 0.1 | 1 | МУП "Горэнерго" Асбестовского МО | Поселковая котельная № 6 (ПК-6) | Больничный городок,12/1 | Асбест |  | Предприятия ЖКХ | ДТС
2824 | 29.07.2026 | 28.07.2029 | ИРВИС-РС4М | Измерительный комплекс | м3/ч |  | 0.5 | 1 | МУП "Горэнерго" Асбестовского МО | Поселковая котельная № 6 (ПК-6) | Больничный городок,12/1 | Асбест |  | Предприятия ЖКХ | ирвис
2824 | 29.07.2026 | 28.07.2029 | ИРВИС-РС4М | Измерительный комплекс | м3/ч |  | 0.5 | 1 | МУП "Горэнерго" Асбестовского МО | Поселковая котельная № 6 (ПК-6) | Больничный городок,12/1 | Асбест |  | Предприятия ЖКХ | ирвис
2045743 | 02.02.2022 | 01.02.2032 | СГМН-1-1-1-G6 | преобразователи объемного и массового расхода | м3/ч |  | 0 | 1 | Соколов Максим Вячеславович | Котельная автокомплекса | ул.Огнеупорщиков,22 | Верхняя Пышма |  | Прочие предприятия | сгмн
36106076 |  | 08.08.2027 | ВК G16T | преобразователи объемного и массового расхода | м3/ч |  | 0 | 1 | ООО "ЮМИС" | Хлебопекарня | Черноисточинское шоссе,64 | Нижний Тагил |  | Предприятия легкой, пищевой промышленности | ВК
0001/7977 | 22.09.2021 | 21.09.2025 | ТЭКОН 19-05М | корректор | м3/ч |  | 0.06 | 1 | ООО "ЮМИС" | Хлебопекарня | Черноисточинское шоссе,64 | Нижний Тагил |  | Предприятия легкой, пищевой промышленности | ТЭКОН
1020220100 | 01.06.2020 | 31.05.2025 | ТС220 | корректор |  |  | 0 | 1 | СООО ИВА | Котельная, ул.Ландышевая | ул.Ландышевая,2 | Екатеринбург |  | Прочие предприятия | ТС-2
2520220050 | 01.06.2020 | 31.05.2025 | СГ-ТК-Д-16 | Измерительный комплекс |  | до конца отоп. периода будут работать. поверка после. | 0 | 1 | СООО ИВА | Котельная, ул.Ландышевая | ул.Ландышевая,2 | Екатеринбург |  | Прочие предприятия | сг-тк
39876937 | 25.05.2020 | 24.05.2030 | ВК G10 | преобразователи объемного и массового расхода | м3/ч |  | 0 | 1 | СООО ИВА | Котельная, ул.Ландышевая | ул.Ландышевая,2 | Екатеринбург |  | Прочие предприятия | ВК
08765220244072746 | 29.06.2026 | 28.06.2028 | ДТС125Л-РТ100.В3.60 | преобразователи температуры | о С |  | 0 | 1 | МУП "Жилкомсервис-СЛ" | Котельная с.Знаменское | ул.Механизаторов,12а | Знаменское | Сухоложский | Предприятия ЖКХ | ДТС
07533220844327080 | 29.06.2026 | 28.06.2028 | ДТС125Л-РТ100.В3.60 | преобразователи температуры | о С |  | 0 | 1 | МУП "Жилкомсервис-СЛ" | Котельная с.Знаменское | ул.Механизаторов,12а | Знаменское | Сухоложский | Предприятия ЖКХ | ДТС
1502911 | 23.05.2025 | 22.05.2028 | Метран-55-ДА 505 | преобразователи давления (абс) | МПа |  | 0 | 1 | МУП "Жилкомсервис-СЛ" | Котельная с.Знаменское | ул.Механизаторов,12а | Знаменское | Сухоложский | Предприятия ЖКХ | метран
892548 | 02.08.2023 | 01.08.2027 | Метран-150 CD1 | преобразователи перепада давления | кПа |  | 0 | 1 | МУП "Жилкомсервис-СЛ" | Котельная с.Знаменское | ул.Механизаторов,12а | Знаменское | Сухоложский | Предприятия ЖКХ | метран
13663 | 06.08.2024 | 05.08.2026 | ИРВИС-РС4 | корректор |  |  | 0 | 1 | ООО "Урал-Премьер Лимитед" | Котельная,ул.Карьерная,24 | ул.Карьерная,24 | Екатеринбург |  | Прочие предприятия | ирвис
13663 | 06.08.2024 | 05.08.2026 | ИРВИС-РС4 | Измерительный комплекс | м3/ч |  | 0.5 | 1 | ООО "Урал-Премьер Лимитед" | Котельная,ул.Карьерная,24 | ул.Карьерная,24 | Екатеринбург |  | Прочие предприятия | ирвис
4231 | 16.09.2022 | 15.09.2026 | ТПТ-17-2 | преобразователи температуры | о С |  | 0 | 1 | ООО "Урал-Премьер Лимитед" | Котельная,ул.Карьерная,24 | ул.Карьерная,24 | Екатеринбург |  | Прочие предприятия | ТПТ
Уралтест | 18.11.2014 |  | Акт соответствия МВИ | Регистратор |  | Соответствует. | 0 | 1 | ООО "Уральское карьероуправление" | Промплощадка | ул. Вязовая, 1а | Дегтярск |  | Предприятия строительного комплекса | не СИ
7652 | 11.03.2024 | 10.03.2027 | ТЭКОН 17 | корректор | м3/ч |  | 0 | 1 | ООО "Уральское карьероуправление" | Промплощадка | ул. Вязовая, 1а | Дегтярск |  | Предприятия строительного комплекса | ТЭКОН
6072232 | 24.03.2023 | 23.03.2028 | СГ 16МТ-400-40(30) (Ду 100) | преобразователи объемного и массового расхода | м3/ч | ПГШ-2 | 0 | 1 | ООО "Уральское карьероуправление" | Промплощадка | ул. Вязовая, 1а | Дегтярск |  | Предприятия строительного комплекса | СГ 16
605156 | 27.03.2023 | 26.03.2025 | ТСМУ Метран-274 | преобразователи температуры | о С | ПГШ-2 газ | 0.2 | 1 | ООО "Уральское карьероуправление" | Промплощадка | ул. Вязовая, 1а | Дегтярск |  | Предприятия строительного комплекса | метран
06376872 | 18.03.2019 | 17.03.2029 | ВК G4T | преобразователи объемного и массового расхода | м3/ч |  | 0 | 1 | ООО "Шарм" | Магазин "Проспект" | ул.Верескова,168 | Нижний Тагил |  | Прочие предприятия | ВК
3252608 | 25.01.2023 | 24.01.2033 | СГД-3Т G6 | преобразователи объемного и массового расхода |  |  | 0 | 1 | ИП Иванов Дмитрий Сергеевич | Магазин "Строймаркет", ул.Быкова,35 | ул.Быкова,35 | Сысерть |  | Прочие предприятия | СГД-
|  |  | нет корректора | корректор |  |  | 0 | 1 | ИП Иванов Дмитрий Сергеевич | Магазин "Строймаркет", ул.Быкова,35 | ул.Быкова,35 | Сысерть |  | Прочие предприятия | не СИ
|  |  | нет корректора | корректор |  |  | 0 | 1 | ГКУ СО Невьянское лесничество | Котельная офиса 2 | ул.Кедровая,7а | Таватуй | Невьянский | Предприятия финансируемые из областного бюджета | не СИ
1743192 | 31.07.2019 | 30.07.2027 | ОМЕГА-М G4 | преобразователи объемного и массового расхода | м3/ч |  | 0 | 1 | ГКУ СО Невьянское лесничество | Котельная офиса 2 | ул.Кедровая,7а | Таватуй | Невьянский | Предприятия финансируемые из областного бюджета | омега
05710782 | 27.03.2018 | 26.03.2028 | ВК G6T | преобразователи объемного и массового расхода | м3/ч |  | 0 | 1 | ИП Патрушев Александр Михайлович | Магазин,п.Шиловка | ул.Новая,15а | Шиловка |  | Прочие предприятия | ВК
|  |  | нет корректора | корректор |  |  | 0 | 1 | ИП Патрушев Александр Михайлович | Магазин,п.Шиловка | ул.Новая,15а | Шиловка |  | Прочие предприятия | не СИ
1018260185 | 27.07.2023 | 26.07.2028 | ТС220 | корректор |  |  | 0 | 1 | ИП Саутин Иван Иванович | Пекарня | ул.Советская,2А | Большое Трифоново | Артемовский | Прочие предприятия | ТС-2
2518260084 | 27.07.2023 | 26.07.2028 | СГ-ТК-Д-16 | Измерительный комплекс |  |  | 0 | 1 | ИП Саутин Иван Иванович | Пекарня | ул.Советская,2А | Большое Трифоново | Артемовский | Прочие предприятия | сг-тк
36880893 | 24.01.2018 | 24.01.2028 | ВК G10 | преобразователи объемного и массового расхода | м3/ч |  | 0 | 1 | ИП Саутин Иван Иванович | Пекарня | ул.Советская,2А | Большое Трифоново | Артемовский | Прочие предприятия | ВК
|  |  | нет корректора | корректор |  |  | 0 | 1 | ИП Луканин А. И. | Котельная | ул.Луначарского,240/1,кв.6 | Екатеринбург |  | Прочие предприятия | не СИ
1951042 | 10.02.2022 | 09.02.2030 | ОМЕГА-М G6 | преобразователи объемного и массового расхода | м3/ч |  | 0 | 1 | ИП Луканин А. И. | Котельная | ул.Луначарского,240/1,кв.6 | Екатеринбург |  | Прочие предприятия | омега
6128228 | 21.08.2024 | 20.08.2029 | Метран-150 CDR 2 | преобразователи перепада давления | кПа |  | 0 | 1 | ООО "Комфортный город" | Газовая котельная микрорайона "Новый" | микрорайон "Новый",33 | Сысерть |  | Предприятия ЖКХ | метран
Уралтест | 31.10.2019 |  | Акт соответствия МВИ | Регистратор |  | Соответствует. | 0 | 1 | ООО "Комфортный город" | Газовая котельная микрорайона "Новый" | микрорайон "Новый",33 | Сысерть |  | Предприятия ЖКХ | не СИ
ГАЗЭКС | 24.08.2022 |  | Акт проверки ГРО | Регистратор |  | Соответствует. | 0 | 1 | ООО "Комфортный город" | Газовая котельная микрорайона "Новый" | микрорайон "Новый",33 | Сысерть |  | Предприятия ЖКХ | не СИ
0002/0910 | 14.06.2023 | 13.06.2027 | ТЭКОН 19-05М | корректор | м3/ч | аршин | 0.06 | 1 | ООО "Комфортный город" | Газовая котельная микрорайона "Новый" | микрорайон "Новый",33 | Сысерть |  | Предприятия ЖКХ | ТЭКОН
1319400007 | 03.10.2019 | 02.10.2029 | TRZ G1600 (Ду 200) | преобразователи объемного и массового расхода | м3/ч |  | 1 | 1 | ООО "Комфортный город" | Газовая котельная микрорайона "Новый" | микрорайон "Новый",33 | Сысерть |  | Предприятия ЖКХ | TRZ
|  |  | нет корректора | корректор |  |  | 0 | 1 | ИП Петрова Татьяна Владимировна | Гаражные боксы | ул.Репина | Буланаш | Артемовский | Прочие предприятия | не СИ
1419350066 | 11.07.2024 | 10.07.2029 | RABO G16 (Ду 40, 50) | преобразователи объемного и массового расхода | м3/ч |  | 0 | 1 | ООО "НП ИСКРА" | Молочно-товарная ферма-3 | ул.Мира,12"Б", 12"г", 12 "е" (кад. №66:07:0601001:279) | Кунарское | Богдановичский | Сельхозпредприятия | rabo
0002/0810 | 09.07.2024 | 08.07.2028 | ТЭКОН 19-05М | корректор | м3/ч |  | 0.06 | 1 | ООО "НП ИСКРА" | Молочно-товарная ферма-3 | ул.Мира,12"Б", 12"г", 12 "е" (кад. №66:07:0601001:279) | Кунарское | Богдановичский | Сельхозпредприятия | ТЭКОН
15680 | 08.07.2024 | 07.07.2027 | ТПТ-6-3 | преобразователи температуры | о С | газ | 0 | 1 | ООО "НП ИСКРА" | Молочно-товарная ферма-3 | ул.Мира,12"Б", 12"г", 12 "е" (кад. №66:07:0601001:279) | Кунарское | Богдановичский | Сельхозпредприятия | ТПТ
15679 | 08.07.2024 | 07.07.2027 | ТПТ-6-3 | преобразователи температуры | о С | воздух | 0 | 1 | ООО "НП ИСКРА" | Молочно-товарная ферма-3 | ул.Мира,12"Б", 12"г", 12 "е" (кад. №66:07:0601001:279) | Кунарское | Богдановичский | Сельхозпредприятия | ТПТ
6130802 | 08.07.2024 | 07.07.2027 | Метран-55-ДА 505 | преобразователи давления (абс) | МПа |  | 0 | 1 | ООО "НП ИСКРА" | Молочно-товарная ферма-3 | ул.Мира,12"Б", 12"г", 12 "е" (кад. №66:07:0601001:279) | Кунарское | Богдановичский | Сельхозпредприятия | метран
6039106 | 10.07.2024 | 09.07.2029 | Метран-150 CD0 | преобразователи перепада давления | кПа |  | 0 | 1 | ООО "НП ИСКРА" | Молочно-товарная ферма-3 | ул.Мира,12"Б", 12"г", 12 "е" (кад. №66:07:0601001:279) | Кунарское | Богдановичский | Сельхозпредприятия | метран
1519370090 | 19.07.2024 | 18.07.2029 | СГ-ЭК-Вз-Р-0,75-65/1,6 | Измерительный комплекс |  |  | 0 | 1 | ЗАО "Уралинкор-Контракт" | Котельная | ул.Шефская,1 | Екатеринбург |  | Прочие предприятия | СГ-ЭК
Уралтест | 18.03.2020 |  | Акт соответствия МВИ | Регистратор |  | соответствует | 0 | 1 | ЗАО "Уралинкор-Контракт" | Котельная | ул.Шефская,1 | Екатеринбург |  | Прочие предприятия | не СИ
1119370099 | 19.07.2024 | 18.07.2029 | ЕК-270 | корректор |  |  | 0 | 1 | ЗАО "Уралинкор-Контракт" | Котельная | ул.Шефская,1 | Екатеринбург |  | Прочие предприятия | ЕК-
1419370092 | 19.07.2024 | 18.07.2029 | RABO G40 (Ду 40, 50) | преобразователи объемного и массового расхода | м3/ч |  | 0 | 1 | ЗАО "Уралинкор-Контракт" | Котельная | ул.Шефская,1 | Екатеринбург |  | Прочие предприятия | rabo
07432821 | 25.08.2021 | 24.08.2031 | ВК G4T | преобразователи объемного и массового расхода | м3/ч |  | 0 | 1 | ГБУСО Сухоложская ветстанция | Ветстанция | ул.Больничная,24 | Сухой Лог |  | Предприятия финансируемые из областного бюджета | ВК
37381502 |  | 09.09.2028 | ВК G10T | преобразователи объемного и массового расхода | м3/ч |  | 0 | 1 | ГБУСО Сухоложская ветстанция | Ветстанция | ул.Больничная,24 | Сухой Лог |  | Предприятия финансируемые из областного бюджета | ВК
1518340011 | 09.06.2023 | 08.06.2028 | СГ-ЭК-Вз-Р-0,75-40/1,6 | Измерительный комплекс |  |  | 0 | 1 | Общество с ограниченной ответсвенностью "БОЯРД" | Котельная, пер.2-й Системный, стр.7/2 | пер.2-й Системный, строение 7/2 | Екатеринбург |  | Прочие предприятия | СГ-ЭК
1118340009 | 09.06.2023 | 08.06.2028 | ЕК-270 | корректор |  |  | 0 | 1 | Общество с ограниченной ответсвенностью "БОЯРД" | Котельная, пер.2-й Системный, стр.7/2 | пер.2-й Системный, строение 7/2 | Екатеринбург |  | Прочие предприятия | ЕК-
1418340001 | 09.06.2023 | 08.06.2028 | RABO G25 (Ду 40, 50) | преобразователи объемного и массового расхода | м3/ч |  | 0 | 1 | Общество с ограниченной ответсвенностью "БОЯРД" | Котельная, пер.2-й Системный, стр.7/2 | пер.2-й Системный, строение 7/2 | Екатеринбург |  | Прочие предприятия | rabo
1121280034 | 22.07.2021 | 21.07.2026 | ЕК-270 | корректор |  |  | 0 | 1 | ООО "КЭП" | Котельная | ул.Восточная,51 | Екатеринбург |  | Прочие предприятия | ЕК-
1521280035 | 23.07.2021 | 22.07.2026 | СГ-ЭК-Вз-Р-0,5-160/1,6 | Измерительный комплекс | м3/ч |  | 0 | 1 | ООО "КЭП" | Котельная | ул.Восточная,51 | Екатеринбург |  | Прочие предприятия | СГ-ЭК
0001/4610 | 22.09.2025 | 21.09.2029 | ТЭКОН 19-05М | корректор | м3/ч |  | 0.06 | 1 | ИП Рычков Д. В. | Автономная газовая котельная, Западная промзона 27 | Западная промзона,27 | Березовский |  | Прочие предприятия | ТЭКОН
15114661 | 27.08.2025 | 26.08.2030 | RVG G16 (Ду 40, 50) | преобразователи объемного и массового расхода | м3/ч |  | 0.1 | 1 | ИП Рычков Д. В. | Автономная газовая котельная, Западная промзона 27 | Западная промзона,27 | Березовский |  | Прочие предприятия | RVG
1468502 | 25.08.2025 | 24.08.2030 | Метран-75А 2 | преобразователи давления (абс) | МПа |  | 0.5 | 1 | ИП Рычков Д. В. | Автономная газовая котельная, Западная промзона 27 | Западная промзона,27 | Березовский |  | Прочие предприятия | метран
1468503 | 10.09.2025 | 09.09.2030 | Метран-150 CDR 0 | преобразователи перепада давления | кПа |  | 0 | 1 | ИП Рычков Д. В. | Автономная газовая котельная, Западная промзона 27 | Западная промзона,27 | Березовский |  | Прочие предприятия | метран
|  |  | нет корректора | корректор |  |  | 0 | 1 | АО "СВИНОКОМПЛЕКС "УРАЛЬСКИЙ" | Гостевой дом | ул.Степана Щипачева,4-2 | Волковское | Богдановичский | Сельхозпредприятия | не СИ
1062887 | 03.02.2021 | 02.02.2029 | СГМН-1-2-2-G6 | преобразователи объемного и массового расхода | м3/ч |  | 0 | 1 | АО "СВИНОКОМПЛЕКС "УРАЛЬСКИЙ" | Гостевой дом | ул.Степана Щипачева,4-2 | Волковское | Богдановичский | Сельхозпредприятия | сгмн
1265407 | 27.02.2021 | 26.02.2029 | СГД-3Т-2-1-G6 | преобразователи объемного и массового расхода | м3/ч |  | 0 | 1 | ГАУК СО "Невьянский ГИА музей" | Кирпичное здание школы | ул.Кирова,47 | Невьянск |  | Предприятия финансируемые из областного бюджета | СГД-
4309402 | 24.05.2023 | 23.05.2028 | СГ-ТК-Д-6 | Измерительный комплекс |  |  | 0 | 1 | ИП Ноздрачев Д. Ю. | Котельная | ул.Фронтовых бригад,14 | Екатеринбург |  | Прочие предприятия | сг-тк
132007028 | 24.05.2028 | 23.05.2028 | ТС220 | корректор |  |  | 0 | 1 | ИП Ноздрачев Д. Ю. | Котельная | ул.Фронтовых бригад,14 | Екатеринбург |  | Прочие предприятия | ТС-2
03476070 | 23.05.2023 | 22.05.2033 | ВК G4 | преобразователи объемного и массового расхода | м3/ч |  | 0 | 1 | ИП Ноздрачев Д. Ю. | Котельная | ул.Фронтовых бригад,14 | Екатеринбург |  | Прочие предприятия | ВК
3423090487 | 10.10.2023 | 09.10.2028 | СГ-ТКР-Д-10 | Измерительный комплекс | м3/ч |  | 0 | 1 | МПРО Приход во имя святых Петра и Павла (Полевской) | Котельная храма, ул.Кологойды | ул.Кологойды,3 | Полевской |  | Культовые учреждения | сг-тк
3023090525 | 10.10.2023 | 09.10.2028 | ТК220 | корректор | м3/ч |  | 0 | 1 | МПРО Приход во имя святых Петра и Павла (Полевской) | Котельная храма, ул.Кологойды | ул.Кологойды,3 | Полевской |  | Культовые учреждения | ТК220
1123038191 | 27.04.2023 | 26.04.2033 | ВКР-G6 | преобразователи объемного и массового расхода | м3/ч |  | 0 | 1 | МПРО Приход во имя святых Петра и Павла (Полевской) | Котельная храма, ул.Кологойды | ул.Кологойды,3 | Полевской |  | Культовые учреждения | ВК
|  |  | нет корректора | корректор |  |  | 0 | 1 | Ф-л ФГУП ГРЧЦ в Уральском федеральном округе | Котельная | ул.Луначарского,240/1,кв.9-10 | Екатеринбург |  | Предприятия финансируемые из федерального бюджета | не СИ
1952349 | 01.11.2022 | 31.10.2030 | ОМЕГА-М G6 | преобразователи объемного и массового расхода | м3/ч | G-6 | 0 | 1 | Ф-л ФГУП ГРЧЦ в Уральском федеральном округе | Котельная | ул.Луначарского,240/1,кв.9-10 | Екатеринбург |  | Предприятия финансируемые из федерального бюджета | омега
ГАЗЭКС | 27.10.2017 |  | Акт проверки ГРО | Регистратор |  | Соответствует. | 0 | 1 | МУП ЖКХ "Южное" | Котельная с.Никольское | ул.Жукова,2а | Никольское | Сысертский | Предприятия ЖКХ | не СИ
24106189 | 13.02.2024 | 12.02.2028 | RVG G25 (Ду 40, 50) | преобразователи объемного и массового расхода | м3/ч |  | 0.1 | 1 | МУП ЖКХ "Южное" | Котельная с.Никольское | ул.Жукова,2а | Никольское | Сысертский | Предприятия ЖКХ | RVG
6271386 | 21.04.2025 | 20.04.2030 | Метран-150 CD1 | преобразователи перепада давления | кПа |  | 0 | 1 | ООО "УК "ТЕПЛОКОМПЛЕКС" | Котельная Парковая | ул.Парковая,13 | Каменск-Уральский |  | Предприятия ЖКХ | метран
3059 | 11.07.2025 | 10.04.2029 | ТПТ-19-2 | преобразователи температуры | о С |  | 0 | 1 | ООО "УК "ТЕПЛОКОМПЛЕКС" | Котельная Парковая | ул.Парковая,13 | Каменск-Уральский |  | Предприятия ЖКХ | ТПТ
3060 | 11.07.2025 | 10.04.2029 | ТПТ-19-2 | преобразователи температуры | о С |  | 0 | 1 | ООО "УК "ТЕПЛОКОМПЛЕКС" | Котельная Парковая | ул.Парковая,13 | Каменск-Уральский |  | Предприятия ЖКХ | ТПТ
0003/4325 | 15.07.2024 | 14.07.2029 | ТЭКОН 19-05М | корректор | м3/ч |  | 0.06 | 1 | ООО "УК "ТЕПЛОКОМПЛЕКС" | Котельная Парковая | ул.Парковая,13 | Каменск-Уральский |  | Предприятия ЖКХ | ТЭКОН
3225050286 | 19.05.2025 | 18.05.2030 | РВГ G160 | преобразователи объемного и массового расхода | м3/ч |  | 0 | 1 | ООО "УК "ТЕПЛОКОМПЛЕКС" | Котельная Парковая | ул.Парковая,13 | Каменск-Уральский |  | Предприятия ЖКХ | рвг
0001/3321 | 13.07.2020 | 12.07.2024 | ТЭКОН 19-05М | корректор | м3/ч |  | 0.06 | 1 | ООО "КБ-Союз" | Пиццерия "Бис" | ул.Победы,47 | Нижний Тагил |  | Прочие предприятия | ТЭКОН
27107681 | 02.07.2020 | 01.07.2030 | ВК G10T | преобразователи объемного и массового расхода | м3/ч |  | 0 | 1 | ООО "КБ-Союз" | Пиццерия "Бис" | ул.Победы,47 | Нижний Тагил |  | Прочие предприятия | ВК
6024537 | 01.01.2026 | 01.01.2036 | СГМН-1-2-1-G6 | преобразователи объемного и массового расхода | м3/ч |  | 0 | 1 | Камаганцева Нина Васильевна | Котельная нежилых помещений | ул.Папанинцев,20 | Первоуральск |  | Прочие предприятия | сгмн
|  |  | нет корректора | корректор |  |  | 0 | 1 | ИП Попова Н.Г. | Нежилое помещение | ул.Ленина,22,пом.71 | Калиново | Невьянский | Прочие предприятия | не СИ
2031118 | 22.03.2022 | 21.03.2028 | "Принц" G4 | преобразователи объемного и массового расхода | м3/ч |  | 0 | 1 | ИП Попова Н.Г. | Нежилое помещение | ул.Ленина,22,пом.71 | Калиново | Невьянский | Прочие предприятия | принц
12514100 | 13.07.2022 | 12.07.2027 | ТС215 | корректор |  |  | 0 | 1 | Селезнев В. А. | Котельная | ул.Аквамариновая,1к | Екатеринбург |  | Прочие предприятия | ТС-2
4207326 | 13.07.2022 | 12.07.2027 | СГ-ТК-Д-16 | Измерительный комплекс |  |  | 0 | 1 | Селезнев В. А. | Котельная | ул.Аквамариновая,1к | Екатеринбург |  | Прочие предприятия | сг-тк
|  |  | ЕК-260 | корректор |  |  | 0 | 1 | ЖСК "СССТ - 3 г. Березовский" | Промплощадка |  | Березовский |  | ТСЖ, управляющие компании | ЕК-
|  |  | RVG G100 (Ду 50, 80) | преобразователи объемного и массового расхода | м3/ч | Ду 80 | 0.2 | 1 | ЖСК "СССТ - 3 г. Березовский" | Промплощадка |  | Березовский |  | ТСЖ, управляющие компании | RVG
|  |  | нет корректора | корректор |  |  | 0 | 1 | АО "АРТИНСКИЙ ЗАВОД" | Промплощадка № 2 | ул.Фрунзе, 145 | Арти |  | Прочие промышленные предприятия | не СИ
4051053 | 31.07.2024 | 30.07.2027 | СГ 16М-100-40(30) (Ду 50) | преобразователи объемного и массового расхода | м3/ч |  | 0 | 1 | АО "АРТИНСКИЙ ЗАВОД" | Промплощадка № 2 | ул.Фрунзе, 145 | Арти |  | Прочие промышленные предприятия | СГ 16
Цифровая метрология | 18.11.2024 |  | Акт соответствия МВИ | Регистратор |  | Соответствует. | 0 | 1 | МУП "Теплоснабжающая организация" | Котельная № 1 | ул.Пролетарская,113 | Камышлов |  | Предприятия ЖКХ | не СИ
1198 | 22.07.2024 | 21.07.2028 | ТПТ-1-3 | преобразователи температуры | о С |  | 0 | 1 | МУП "Теплоснабжающая организация" | Котельная № 1 | ул.Пролетарская,113 | Камышлов |  | Предприятия ЖКХ | ТПТ
1217087079 | 04.08.2022 | 03.08.2027 | RVG G100 (Ду 50, 80) | преобразователи объемного и массового расхода | м3/ч |  | 0.2 | 1 | Акционерное общество "Гостиничный комплекс "Зеленая роща" | Котельная | ул.С.Ковалевской,17 | Екатеринбург |  | Прочие предприятия | RVG
|  |  | ИРВИС-РС4 | Измерительный комплекс | м3/ч | Ду 27 | 0.5 | 1 | ООО "Логистический центр "КВЭСТ"" | Котельная | ул.Черняховского,92 | Екатеринбург |  | Прочие предприятия | ирвис
Уралтест | 15.10.2019 |  | Акт соответствия МВИ | Регистратор |  | Соответствует. | 0 | 1 | ООО УК "АЛЬТЕРНАТИВА-СЕРОВ" | Блочно-модульная котельная п.Энергетиков | ул.Автодорожная, 35г | Серов |  | Предприятия ЖКХ | не СИ
ГАЗЭКС | 16.10.2019 |  | Акт проверки ГРО | Регистратор |  | Соответствует. | 0 | 1 | ООО УК "АЛЬТЕРНАТИВА-СЕРОВ" | Блочно-модульная котельная п.Энергетиков | ул.Автодорожная, 35г | Серов |  | Предприятия ЖКХ | не СИ
1118300078 | 04.08.2022 | 03.08.2027 | ЕК-270 | корректор |  | аршин | 0 | 1 | ООО УК "АЛЬТЕРНАТИВА-СЕРОВ" | Блочно-модульная котельная п.Энергетиков | ул.Автодорожная, 35г | Серов |  | Предприятия ЖКХ | ЕК-
1518300063 | 04.08.2022 | 03.08.2027 | СГ-ЭКВз-Р-2,0-650/1,6 (Ду 100) | преобразователи объемного и массового расхода | м3/ч | аршин | 0 | 1 | ООО УК "АЛЬТЕРНАТИВА-СЕРОВ" | Блочно-модульная котельная п.Энергетиков | ул.Автодорожная, 35г | Серов |  | Предприятия ЖКХ | СГ-ЭК
1218300048 | 04.08.2022 | 03.08.2027 | RVG G400 (Ду 100, 150) | преобразователи объемного и массового расхода | м3/ч | аршин | 0.1 | 1 | ООО УК "АЛЬТЕРНАТИВА-СЕРОВ" | Блочно-модульная котельная п.Энергетиков | ул.Автодорожная, 35г | Серов |  | Предприятия ЖКХ | RVG
06431031 | 03.07.2019 | 04.07.2029 | ВК G6 | преобразователи объемного и массового расхода | м3/ч |  | 0 | 1 | МРО Православный Приход Храма Святого Благоверного Великого Князя Александра Невского | Храм-часовня с закрытыми захоронениями | ул.Сыромолотова,120А | Верхняя Пышма |  | Культовые учреждения | ВК
03187921 |  | 01.02.2023 | ВК G4T | преобразователи объемного и массового расхода | м3/ч |  | 0 | 1 | Туркеева А.А. | Универсальный магазин | пер.Советский,1 | Бобровский | Сысертский | Прочие предприятия | ВК
6475 |  |  | ТЭКОН 19 | корректор | м3/ч |  | 0.06 | 1 | Туркеева А.А. | Универсальный магазин | пер.Советский,1 | Бобровский | Сысертский | Прочие предприятия | ТЭКОН
15122503 | 15.10.2025 | 14.10.2030 | ЕК-270 | корректор |  |  | 0 | 1 | ГАУЗ СО "ОСБМР "ЛИПОВКА" | Котельная | Режевской район,пос.Липовка | Реж |  | Предприятия финансируемые из областного бюджета | ЕК-
1511106 | 15.10.2025 | 14.10.2030 | СГ-ЭКвз-Р-0,75-160/1,6 | Измерительный комплекс |  |  | 0 | 1 | ГАУЗ СО "ОСБМР "ЛИПОВКА" | Котельная | Режевской район,пос.Липовка | Реж |  | Предприятия финансируемые из областного бюджета | СГ-ЭК
15114585 | 15.10.2025 | 14.10.2030 | RVG G100 (Ду 50, 80) | преобразователи объемного и массового расхода | м3/ч |  | 0.2 | 1 | ГАУЗ СО "ОСБМР "ЛИПОВКА" | Котельная | Режевской район,пос.Липовка | Реж |  | Предприятия финансируемые из областного бюджета | RVG
430055 | 23.07.2014 | 23.07.2024 | СГК-G4 | преобразователи объемного и массового расхода | м3/ч |  | 0 | 1 | ИП Панафидина М.М. | Центр красоты "Чародейка" | ул.Маяковского,15 | Камышлов |  | Прочие предприятия | СГК
1017101695 | 05.12.2017 |  | ТС220 | корректор |  |  | 0 | 1 | ООО "ЗВЕРОБОЙ" | Площадка | ул.Пехотинцев,25 | Екатеринбург |  | Прочие предприятия | ТС-2
1617109842 | 05.12.2017 |  | СГ-ТК-Д-40 | Измерительный комплекс |  |  | 0 | 1 | ООО "ЗВЕРОБОЙ" | Площадка | ул.Пехотинцев,25 | Екатеринбург |  | Прочие предприятия | сг-тк
36550666 | 26.09.2017 | 25.09.2027 | ВК G25 | преобразователи объемного и массового расхода | м3/ч |  | 0 | 1 | ООО "ЗВЕРОБОЙ" | Площадка | ул.Пехотинцев,25 | Екатеринбург |  | Прочие предприятия | ВК
1020320107 | 01.08.2025 | 31.07.2030 | ТС220 | корректор |  |  | 0 | 1 | ООО "Надежда-16" | Площадка | ул.Техническая,200 | Екатеринбург |  | Прочие предприятия | ТС-2
|  |  | нет корректора | корректор |  |  | 0 | 1 | ООО "Склад" | Котельная АБК | ул.3-й км Московского шоссе, 2 | Первоуральск |  | Прочие предприятия | не СИ
1917597 | 22.02.2021 | 21.02.2029 | ОМЕГА-Р G6 | преобразователи объемного и массового расхода | м3/ч | АРШИН | 0 | 1 | ООО "Склад" | Котельная АБК | ул.3-й км Московского шоссе, 2 | Первоуральск |  | Прочие предприятия | омега
1617098728 | 05.10.2022 | 04.10.2027 | СГ-ТК-Д-25 | Измерительный комплекс |  |  | 0 | 1 | Главное управление МЧС России по Свердловской области | Котельная | ул.Революции,17 | Ирбит |  | Предприятия финансируемые из федерального бюджета | сг-тк
1017090399 | 05.10.2022 | 04.10.2027 | ТС220 | корректор |  |  | 0 | 1 | Главное управление МЧС России по Свердловской области | Котельная | ул.Революции,17 | Ирбит |  | Предприятия финансируемые из федерального бюджета | ТС-2
36321919 | 11.08.2017 | 10.08.2027 | ВК G16T | преобразователи объемного и массового расхода | м3/ч |  | 0 | 1 | Главное управление МЧС России по Свердловской области | Котельная | ул.Революции,17 | Ирбит |  | Предприятия финансируемые из федерального бюджета | ВК
|  |  | нет корректора | корректор |  |  | 0 | 1 | ИП Вшивкова В. В. | Котельная | ул.Луначарского,240/1,кв.2 | Екатеринбург |  | Прочие предприятия | не СИ
1951024 | 10.02.2022 | 09.02.2030 | ОМЕГА-М G6 | преобразователи объемного и массового расхода | м3/ч |  | 0 | 1 | ИП Вшивкова В. В. | Котельная | ул.Луначарского,240/1,кв.2 | Екатеринбург |  | Прочие предприятия | омега
30740120907258892 | 14.07.2026 | 13.07.2028 | ТСП ДТС 145 | преобразователи температуры | о С |  | 0.5 | 1 | АО "ГАЗОВОЕ ХОЗЯЙСТВО" | Котельная микрорайона "Южный" | ул. Заводская, 16 | Новая Ляля |  | Предприятия ЖКХ | ТСП
ГАЗЭКС | 20.02.2023 |  | Акт проверки ГРО | Регистратор |  | Не соответствует. | 0 | 1 | АО "ГАЗОВОЕ ХОЗЯЙСТВО" | Котельная микрорайона "Южный" | ул. Заводская, 16 | Новая Ляля |  | Предприятия ЖКХ | не СИ
02058143 | 02.06.2023 | 01.06.2028 | АИР 10Ex/М1 (М2)-ДД 1427 | преобразователи перепада давления | кПа |  | 0 | 1 | АО "ГАЗОВОЕ ХОЗЯЙСТВО" | Котельная микрорайона "Южный" | ул. Заводская, 16 | Новая Ляля |  | Предприятия ЖКХ | АИР
0002/0859 | 08.06.2023 | 07.06.2027 | ТЭКОН 19-05М | корректор | м3/ч |  | 0.06 | 1 | АО "ГАЗОВОЕ ХОЗЯЙСТВО" | Котельная микрорайона "Южный" | ул. Заводская, 16 | Новая Ляля |  | Предприятия ЖКХ | ТЭКОН
9030638 | 24.06.2024 | 23.06.2029 | СГ 16МТ-250-40(30) (Ду 80) | преобразователи объемного и массового расхода | м3/ч |  | 0 | 1 | АО "ГАЗОВОЕ ХОЗЯЙСТВО" | Котельная микрорайона "Южный" | ул. Заводская, 16 | Новая Ляля |  | Предприятия ЖКХ | СГ 16
1150752 | 01.07.2022 | 30.06.2027 | АИР 10Ex/М1 (М2)-ДА 1065 | преобразователи давления (абс) | МПа |  | 0.1 | 1 | АО "ГАЗОВОЕ ХОЗЯЙСТВО" | Котельная микрорайона "Южный" | ул. Заводская, 16 | Новая Ляля |  | Предприятия ЖКХ | АИР
5111 | 17.06.2025 | 16.06.2027 | ТС-1288 | преобразователи температуры | о С |  | 0.5 | 1 | АО "ГАЗОВОЕ ХОЗЯЙСТВО" | Котельная микрорайона "Южный" | ул. Заводская, 16 | Новая Ляля |  | Предприятия ЖКХ | ТС-1
30998689 | 27.03.2024 | 26.03.2034 | ВК G16T | преобразователи объемного и массового расхода | м3/ч |  | 0 | 1 | ООО "СОЮЗ" (Белоярский) | Котельная здания | ул.Калинина,73А | Белоярский |  | Прочие предприятия | ВК
007 |  | 26.09.2020 | ТСМ 011 | преобразователи температуры | о С |  | 0.5 | 1 | ИП Малыгин Алексей Викторович | Котельная | ул.Кунарская,10 | Сухой Лог |  | Прочие предприятия | ТСМ
Цифровая метрология | 30.11.2021 |  | Акт соответствия МВИ | Регистратор |  | Соответствует. | 0 | 1 | АО "РЕГИОНГАЗ-ИНВЕСТ" | Котельная № 9 "Базовая школа" | ул.Фестивальная,4 | Красноуфимск |  | Предприятия ЖКХ | не СИ
21317617 | 03.07.2026 | 02.07.2031 | МИДА-ДА-13П | преобразователи давления (абс) | МПа |  | 0 | 1 | АО "РЕГИОНГАЗ-ИНВЕСТ" | Котельная № 9 "Базовая школа" | ул.Фестивальная,4 | Красноуфимск |  | Предприятия ЖКХ | МИДА
8018 | 02.07.2026 | 01.07.2031 | ЭМИС-БАР 143 | преобразователи перепада давления | кПа |  | 0.1 | 1 | АО "РЕГИОНГАЗ-ИНВЕСТ" | Котельная № 9 "Базовая школа" | ул.Фестивальная,4 | Красноуфимск |  | Предприятия ЖКХ | эмис
0002/2880 | 06.06.2025 | 05.06.2029 | ТЭКОН 19-05М | корректор | м3/ч |  | 0.06 | 1 | АО "РЕГИОНГАЗ-ИНВЕСТ" | Котельная № 9 "Базовая школа" | ул.Фестивальная,4 | Красноуфимск |  | Предприятия ЖКХ | ТЭКОН
1421310138 | 15.06.2026 | 14.06.2031 | RABO G40 (Ду 40, 50) | преобразователи объемного и массового расхода | м3/ч |  | 0 | 1 | АО "РЕГИОНГАЗ-ИНВЕСТ" | Котельная № 9 "Базовая школа" | ул.Фестивальная,4 | Красноуфимск |  | Предприятия ЖКХ | rabo
2573617 | 18.06.2023 | 17.06.2028 | ТСП Метран-256t | преобразователи температуры | о С | газ | 0 | 1 | АО "РЕГИОНГАЗ-ИНВЕСТ" | Котельная №38 «Лесозавод» | ул. Промышленная, з/у №11 | Красноуфимск |  | Предприятия ЖКХ | метран
2573612 | 18.06.2023 | 17.06.2028 | ТСП Метран-256t | преобразователи температуры | о С | среда | 0 | 1 | АО "РЕГИОНГАЗ-ИНВЕСТ" | Котельная №38 «Лесозавод» | ул. Промышленная, з/у №11 | Красноуфимск |  | Предприятия ЖКХ | метран
21104827 | 15.06.2025 | 15.06.2030 | МИДА-ДА-15 | преобразователи давления (абс) | МПа |  | 0 | 1 | АО "РЕГИОНГАЗ-ИНВЕСТ" | Котельная №38 «Лесозавод» | ул. Промышленная, з/у №11 | Красноуфимск |  | Предприятия ЖКХ | МИДА
2510016 | 14.10.2025 | 13.10.2027 | ДДМ-03-1-ДД | преобразователи перепада давления | кПа |  | 0 | 1 | АО "РЕГИОНГАЗ-ИНВЕСТ" | Котельная №38 «Лесозавод» | ул. Промышленная, з/у №11 | Красноуфимск |  | Предприятия ЖКХ | ддм-
0003/0054 | 20.06.2024 | 19.06.2028 | ТЭКОН 19-05М | корректор | м3/ч |  | 0.06 | 1 | АО "РЕГИОНГАЗ-ИНВЕСТ" | Котельная №38 «Лесозавод» | ул. Промышленная, з/у №11 | Красноуфимск |  | Предприятия ЖКХ | ТЭКОН
1420450019 | 24.06.2025 | 23.06.2030 | RABO G65 (Ду 40, 50) | преобразователи объемного и массового расхода | м3/ч |  | 0 | 1 | АО "РЕГИОНГАЗ-ИНВЕСТ" | Котельная №38 «Лесозавод» | ул. Промышленная, з/у №11 | Красноуфимск |  | Предприятия ЖКХ | rabo
7146090 | 01.01.2017 | 01.01.2027 | СГМН-1-1-1-G6 | преобразователи объемного и массового расхода | м3/ч |  | 0 | 1 | ИП Камынина Татьяна Владимировна | Производственный цех | ул.Карла Маркса,31-1 | Прохладный | Белоярский | Прочие предприятия | сгмн
1519400018 | 03.10.2019 | 02.10.2024 | СГ-ЭК-Вз-Р-0,75-100/1,6 | Измерительный комплекс |  |  | 0 | 1 | ПАО "Т Плюс" (филиал Свердловский) | Котельная Луганская 27а | ул.Луганская,27а | Екатеринбург |  | Энергетики | СГ-ЭК
1119400023 | 03.10.2019 | 02.10.2024 | ЕК-270 | корректор |  |  | 0 | 1 | ПАО "Т Плюс" (филиал Свердловский) | Котельная Луганская 27а | ул.Луганская,27а | Екатеринбург |  | Энергетики | ЕК-
1419400019 | 02.10.2019 | 01.10.2024 | RABO G65 (Ду 40, 50) | преобразователи объемного и массового расхода | м3/ч |  | 0 | 1 | ПАО "Т Плюс" (филиал Свердловский) | Котельная Луганская 27а | ул.Луганская,27а | Екатеринбург |  | Энергетики | rabo
2521450109 | 22.11.2021 | 21.11.2026 | СГ-ТК-Д-6 | Измерительный комплекс |  |  | 0 | 1 | ИП Шилова Татьяна Николаевна | Нежилое помещение | ул.Чехова,10/1 | Алапаевск |  | Прочие предприятия | сг-тк
1021450131 | 22.11.2021 | 21.11.2026 | ТС220 | корректор |  |  | 0 | 1 | ИП Шилова Татьяна Николаевна | Нежилое помещение | ул.Чехова,10/1 | Алапаевск |  | Прочие предприятия | ТС-2
|  |  | Метран-55-ДА 505 | преобразователи давления (абс) | МПа |  | 0 | 1 | ООО "ЗСМ" | Котельная | Западная Промзона,18 | Березовский |  | Прочие промышленные предприятия | метран
|  |  | ТЭКОН 17 | корректор | м3/ч |  | 0 | 1 | ООО "ЗСМ" | Котельная | Западная Промзона,18 | Березовский |  | Прочие промышленные предприятия | ТЭКОН
|  |  | ДРГ.М-160 (Ду 50 мм) | преобразователи объемного и массового расхода | м3/ч | Ду 50 | 0 | 1 | ООО "ЗСМ" | Котельная | Западная Промзона,18 | Березовский |  | Прочие промышленные предприятия | ДРГ.М
|  |  | нет корректора | корректор |  |  | 0 | 1 | МУП "Горкомхоз МО г. Красноуфимск" | Котельная № 39 "Баня ж/д" | ул.Бытовая,6 | Красноуфимск |  | Предприятия финансируемые из местного бюджета | не СИ
5021044 | 22.03.2022 | 21.03.2028 | "Принц" G16 | преобразователи объемного и массового расхода | м3/ч |  | 0 | 1 | МУП "Горкомхоз МО г. Красноуфимск" | Котельная № 39 "Баня ж/д" | ул.Бытовая,6 | Красноуфимск |  | Предприятия финансируемые из местного бюджета | принц
|  |  | нет корректора | корректор |  |  | 0 | 1 | ООО "Олека" | Здание промкомбината | ул.Набережная,6 | Арамиль | Сысертский | Прочие предприятия | не СИ
41384400 | 11.02.2022 | 10.02.2032 | ВК G16T | преобразователи объемного и массового расхода | м3/ч |  | 0 | 1 | ООО "Олека" | Здание промкомбината | ул.Набережная,6 | Арамиль | Сысертский | Прочие предприятия | ВК
|  |  | нет корректора | корректор |  |  | 0 | 1 | ООО "УРАЛПРОМРЕЗИНОТЕХНИКА" | Котельная | ул. Хомякова,15 | Екатеринбург |  | Прочие предприятия | не СИ
2106471 | 14.07.2023 | 13.07.2028 | RVG G16 (Ду 40, 50) | преобразователи объемного и массового расхода | м3/ч |  | 0.1 | 1 | ООО "УРАЛПРОМРЕЗИНОТЕХНИКА" | Котельная | ул. Хомякова,15 | Екатеринбург |  | Прочие предприятия | RVG
6046876 | 01.01.2026 | 01.01.2036 | СГМН-1-2-1-G6 | преобразователи объемного и массового расхода | м3/ч |  | 0 | 1 | ГБУСО Богдановичская ветстанция | Ветлечебница | ул.Мичурина,41 | Байны | Богдановичский | Предприятия финансируемые из областного бюджета | сгмн
1519320026 | 30.05.2024 | 29.05.2029 | СГ-ЭКвз-Р-0,2-25/1,6 | Измерительный комплекс |  |  | 0 | 1 | ООО "Альянс-Коммерц" | Котельная | ул.Шефская,3а | Екатеринбург |  | Прочие предприятия | СГ-ЭК
1119320029 | 30.05.2024 | 29.05.2029 | ЕК-270 | корректор |  |  | 0 | 1 | ООО "Альянс-Коммерц" | Котельная | ул.Шефская,3а | Екатеринбург |  | Прочие предприятия | ЕК-
1419320025 | 30.05.2024 | 29.05.2029 | RABO G16 (Ду 40, 50) | преобразователи объемного и массового расхода | м3/ч |  | 0 | 1 | ООО "Альянс-Коммерц" | Котельная | ул.Шефская,3а | Екатеринбург |  | Прочие предприятия | rabo
0002/2331 | 23.08.2024 | 22.08.2028 | ТЭКОН 19-05М | корректор | м3/ч |  | 0.06 | 1 | ИП Гуревич Н. Г. | Котельная | ул.Кирова,63а | Березовский |  | Прочие предприятия | ТЭКОН
40479080 | 08.10.2020 | 07.10.2030 | ВК G10T | преобразователи объемного и массового расхода | м3/ч |  | 0 | 1 | ИП Гуревич Н. Г. | Котельная | ул.Кирова,63а | Березовский |  | Прочие предприятия | ВК
ГАЗЭКС | 21.11.2024 |  | Акт проверки ГРО | Регистратор |  |  | 0 | 1 | ООО "Х/С "Яблоко" | Административно-производственное помещение | ул.Ильича,46 | Нижний Тагил |  | Прочие предприятия | не СИ
|  |  | нет корректора | корректор |  |  | 0 | 1 | ООО "Х/С "Яблоко" | Административно-производственное помещение | ул.Ильича,46 | Нижний Тагил |  | Прочие предприятия | не СИ
224450259 | 24.09.2024 | 23.09.2034 | МК G6T | преобразователи объемного и массового расхода | м3/ч |  | 0 | 1 | ООО "Х/С "Яблоко" | Административно-производственное помещение | ул.Ильича,46 | Нижний Тагил |  | Прочие предприятия | МК G6T
2709321 | 01.01.2007 | 01.01.2012 | СГ-ЭКвз-Р-0,5-100/1,6 | Измерительный комплекс |  |  | 0 | 1 | Сивков Александр Евгеньевич | Котельная | ул.Лиственная, 65 | Широкая Речка |  | Прочие предприятия | СГ-ЭК
70316465 | 01.01.2007 | 01.01.2012 | ЕК-260 | корректор |  |  | 0 | 1 | Сивков Александр Евгеньевич | Котельная | ул.Лиственная, 65 | Широкая Речка |  | Прочие предприятия | ЕК-
27093451 | 25.09.2007 | 24.09.2012 | RVG G100 (Ду 50, 80) | преобразователи объемного и массового расхода | м3/ч |  | 0.2 | 1 | Сивков Александр Евгеньевич | Котельная | ул.Лиственная, 65 | Широкая Речка |  | Прочие предприятия | RVG
|  |  | нет корректора | корректор |  |  | 0 | 1 | Соколов Илья Владимирович | Гаражный бокс № 1 | ул.Трубников,5/2 | Полевской |  | Прочие предприятия | не СИ
41383239 | 17.01.2022 | 16.01.2032 | ВК G10T | преобразователи объемного и массового расхода | м3/ч |  | 0 | 1 | Соколов Илья Владимирович | Гаражный бокс № 1 | ул.Трубников,5/2 | Полевской |  | Прочие предприятия | ВК
0002/1201 | 09.04.2026 | 08.04.2030 | ТЭКОН 19-05М | корректор | м3/ч |  | 0.06 | 1 | ГКУ СО "Березовское лесничество" | Административное здание,г.Березовский | 124 квартал,4а | Березовский |  | Предприятия финансируемые из областного бюджета | ТЭКОН
39001265 | 01.07.2019 | 30.06.2029 | ВК G6T | преобразователи объемного и массового расхода | м3/ч |  | 0 | 1 | ГКУ СО "Березовское лесничество" | Административное здание,г.Березовский | 124 квартал,4а | Березовский |  | Предприятия финансируемые из областного бюджета | ВК
1521470079 | 01.12.2021 | 30.11.2026 | СГ-ЭКВз-Т-2,0-100/1,6 | Измерительный комплекс |  |  | 0 | 1 | ООО ГОРОДСКОЙ ЗАСТРОЙЩИК | Котельная, ул.Контролеров,19 | ул.Контролеров,19 | Екатеринбург |  | Предприятия строительного комплекса | СГ-ЭК
1121470079 | 01.12.2021 | 30.11.2026 | ЕК-270 | корректор |  |  | 0 | 1 | ООО ГОРОДСКОЙ ЗАСТРОЙЩИК | Котельная, ул.Контролеров,19 | ул.Контролеров,19 | Екатеринбург |  | Предприятия строительного комплекса | ЕК-
1421470096 | 30.11.2021 | 29.11.2026 | RABO G40 (Ду 40, 50) | преобразователи объемного и массового расхода | м3/ч |  | 0 | 1 | ООО ГОРОДСКОЙ ЗАСТРОЙЩИК | Котельная, ул.Контролеров,19 | ул.Контролеров,19 | Екатеринбург |  | Предприятия строительного комплекса | rabo
009643 |  | 27.05.2026 | УБСГ 001М G10 | преобразователи объемного и массового расхода | м3/ч |  | 0 | 1 | ИП Бузунов Александр Валерьевич | Швейный цех | пр.Октябрьский,2/27 | Невьянск |  | Прочие предприятия | убсг
|  |  | нет корректора | корректор |  |  | 0 | 1 | ИП Захарова Елена Михайловна | Магазин,ул.Строителей,6 | ул.Строителей,6 | Кушва |  | Прочие предприятия | не СИ
07347467 | 06.07.2021 | 05.07.2031 | ВК G2,5Т | преобразователи объемного и массового расхода | м3/ч |  | 0 | 1 | ИП Захарова Елена Михайловна | Магазин,ул.Строителей,6 | ул.Строителей,6 | Кушва |  | Прочие предприятия | ВК
|  |  | нет корректора | корректор |  |  | 0 | 1 | Смаль Вера Вячеславовна | Магазин | ул.К.Маркса,16 | Арамиль | Сысертский | Прочие предприятия | не СИ
03803 | 15.11.2022 | 14.11.2032 | ГСП-01 | корректор |  |  | 0 | 1 | Смаль Вера Вячеславовна | Магазин | ул.К.Маркса,16 | Арамиль | Сысертский | Прочие предприятия | гсп
04142665 | 15.11.2022 | 14.11.2032 | ГСП-01 G | преобразователи объемного и массового расхода |  | G4 | 0 | 1 | Смаль Вера Вячеславовна | Магазин | ул.К.Маркса,16 | Арамиль | Сысертский | Прочие предприятия | гсп
|  |  | ЕК-260 | корректор |  |  | 0 | 1 | ООО "АСК - Энергия" | Котельная, ул.Никонова | ул.Никонова, 6 | Екатеринбург |  | ТСЖ, управляющие компании | ЕК-
783021 | 14.07.2018 | 13.07.2019 | ТСП Метран-256 | преобразователи температуры |  | газ | 0 | 1 | ОАО "Каменск-Уральский хлебокомбинат" | Промплощадка №1 | ул.Северный проезд,7 | Каменск-Уральский |  | Предприятия легкой, пищевой промышленности | метран
4434 | 06.09.2023 | 05.09.2027 | ТПТ-19-2 | преобразователи температуры | о С | окр среда | 0 | 1 | МУП "ТЕПЛОРЕСУРС" | Котельная "Мартюш" | ул.Гагарина,28б | Мартюш | Каменский | Предприятия ЖКХ | ТПТ
2923065198 | 12.09.2023 | 11.09.2027 | РГ-Т G100 | преобразователи объемного и массового расхода | м3/ч |  | 0 | 1 | МУП "ТЕПЛОРЕСУРС" | Котельная "Мартюш" | ул.Гагарина,28б | Мартюш | Каменский | Предприятия ЖКХ | РГ
0003/1627 | 26.06.2023 | 25.06.2027 | ТЭКОН 19-05М | корректор | м3/ч |  | 0.06 | 1 | МУП "ТЕПЛОРЕСУРС" | Котельная "Мартюш" | ул.Гагарина,28б | Мартюш | Каменский | Предприятия ЖКХ | ТЭКОН
1517106759 | 28.09.2022 | 27.09.2027 | СГ-ЭК-ВЗ-Т-0,2-1000/1,6 | Измерительный комплекс |  |  | 0 | 1 | Уральский филиал г. Екатеринбург, Распредилительный цетр | Котельная | с.Горный щит | Екатеринбург |  | Прочие предприятия | СГ-ЭК
1117107370 | 28.09.2022 | 27.09.2027 | ЕК-270 | корректор |  |  | 0 | 1 | Уральский филиал г. Екатеринбург, Распредилительный цетр | Котельная | с.Горный щит | Екатеринбург |  | Прочие предприятия | ЕК-
14125548 | 28.09.2022 | 27.09.2032 | TRZ G650 (Ду 150) | преобразователи объемного и массового расхода | м3/ч |  | 1 | 1 | Уральский филиал г. Екатеринбург, Распредилительный цетр | Котельная | с.Горный щит | Екатеринбург |  | Прочие предприятия | TRZ
|  |  | RVG G100 (Ду 50, 80) | преобразователи объемного и массового расхода | м3/ч | Ду 80 | 0.2 | 1 | ООО "Вектор-С" | Котельная | ул. Артинская,12б | Екатеринбург |  | Прочие предприятия | RVG
|  |  | ЕК-260 | корректор |  |  | 0 | 1 | ООО "Вектор-С" | Котельная | ул. Артинская,12б | Екатеринбург |  | Прочие предприятия | ЕК-
1521310067 | 05.06.2026 | 04.06.2031 | СГ-ЭКвз-Р-0,2-65/1,6 | Измерительный комплекс |  |  | 0 | 1 | ЗАО "Автоцентр на Бебеля" | Котельная | ул.Бебеля,115 | Екатеринбург |  | Прочие предприятия | СГ-ЭК
1121310067 | 04.06.2026 | 03.06.2031 | ЕК-270 | корректор |  |  | 0 | 1 | ЗАО "Автоцентр на Бебеля" | Котельная | ул.Бебеля,115 | Екатеринбург |  | Прочие предприятия | ЕК-
1421310085 | 05.06.2026 | 04.06.2031 | RABO G40 (Ду 40, 50) | преобразователи объемного и массового расхода | м3/ч |  | 0 | 1 | ЗАО "Автоцентр на Бебеля" | Котельная | ул.Бебеля,115 | Екатеринбург |  | Прочие предприятия | rabo
39008169 | 03.10.2019 | 02.10.2029 | ВК G16T | преобразователи объемного и массового расхода | м3/ч |  | 0 | 1 | ООО "Детали машин" | Нежилое помещение | ул.Володарского,122а | Невьянск |  | Прочие предприятия | ВК
86507406 | 14.07.2023 | 13.07.2033 | СГД-G4 | преобразователи объемного и массового расхода | м3/ч |  | 0 | 1 | ООО "Детали машин" | Нежилое помещение | ул.Володарского,122а | Невьянск |  | Прочие предприятия | СГД-
|  |  | нет корректора | корректор |  |  | 0 | 1 | Ахахлина Яна Валерьевна | Магазин | ул.Цеховая,7 | Первоуральск |  | Прочие предприятия | не СИ
530291 | 02.06.2015 | 01.06.2025 | СГК-G4 | преобразователи объемного и массового расхода | м3/ч |  | 0 | 1 | Ахахлина Яна Валерьевна | Магазин | ул.Цеховая,7 | Первоуральск |  | Прочие предприятия | СГК
3410 | 12.10.2022 | 11.10.2026 | СПГ-741 | корректор | м3/ч |  | 0 | 1 | ОП Промплощадка "Северная" ООО "Агрофирма "Северная" | Промплощадка "Северная" | ул. Пушкина, 1 | Северная | Верхнесалдинский | Сельхозпредприятия | СПГ
|  |  | ТЭКОН 17 | корректор | м3/ч |  | 0 | 1 | ООО "ГЭСКО-сервис" | Котельная | Сибирский тракт,24 | Екатеринбург |  | Прочие предприятия | ТЭКОН
1519310010 | 21.06.2024 | 20.06.2029 | СГ-ЭК-Вз-Р-0,75-25/1,6 | Измерительный комплекс |  |  | 0 | 1 | АО "ЛЕСМАШ" | Площадка (кузница) | ул. Елизавет.шоссе, 29 (куз.) | Екатеринбург |  | Машиностроительные предприятия | СГ-ЭК
11101237 | 08.10.2024 | 07.10.2029 | ЕК-270 | корректор |  |  | 0 | 1 | МУП "СЛОБОДО-ТУРИНСКОЕ ЖКХ ПЛЮС" СЛОБОДО-ТУРИНСКОГО СЕЛЬСКОГО ПОСЕЛЕНИЯ | Котельная "Аленка" | ул.Красноармейская,9в | Туринская Слобода |  | Предприятия ЖКХ | ЕК-
11014099 | 08.10.2024 | 07.10.2029 | RVG G40 (Ду 40, 50) | преобразователи объемного и массового расхода | м3/ч | (1:50) Dy 50 | 0.1 | 1 | МУП "СЛОБОДО-ТУРИНСКОЕ ЖКХ ПЛЮС" СЛОБОДО-ТУРИНСКОГО СЕЛЬСКОГО ПОСЕЛЕНИЯ | Котельная "Аленка" | ул.Красноармейская,9в | Туринская Слобода |  | Предприятия ЖКХ | RVG
1109198 | 20.08.2026 | 19.08.2031 | СГ-ЭК-Вз-Р-0,75-40/1,6 | Измерительный комплекс |  |  | 0 | 1 | ООО "Предприятие "Ф+Ф"" | Котельная | ул.Глинная,9 | Садовый |  | Прочие предприятия | СГ-ЭК
1113787 | 20.08.2026 | 19.08.2031 | ЕК-270 | корректор |  |  | 0 | 1 | ООО "Предприятие "Ф+Ф"" | Котельная | ул.Глинная,9 | Садовый |  | Прочие предприятия | ЕК-
11098149 | 20.08.2026 | 19.08.2031 | RVG G25 (Ду 40, 50) | преобразователи объемного и массового расхода | м3/ч | Ду 80 | 0.1 | 1 | ООО "Предприятие "Ф+Ф"" | Котельная | ул.Глинная,9 | Садовый |  | Прочие предприятия | RVG
1519480105 | 02.12.2024 | 01.12.2029 | СГ-ЭК-Вз-Р-0,75-400/1,6 | Измерительный комплекс |  |  | 0 | 1 | филиал ООО "ПепсиКо Холдингс" в г. Екатеринбург | Площадка | пр. Космонавтов,13 | Екатеринбург |  | Предприятия легкой, пищевой промышленности | СГ-ЭК
1119480107 | 02.12.2024 | 01.12.2029 | ЕК-270 | корректор |  |  | 0 | 1 | филиал ООО "ПепсиКо Холдингс" в г. Екатеринбург | Площадка | пр. Космонавтов,13 | Екатеринбург |  | Предприятия легкой, пищевой промышленности | ЕК-
1219480067 | 02.12.2024 | 01.12.2029 | RVG G250 (Ду 80, 100) | преобразователи объемного и массового расхода | м3/ч |  | 0.1 | 1 | филиал ООО "ПепсиКо Холдингс" в г. Екатеринбург | Площадка | пр. Космонавтов,13 | Екатеринбург |  | Предприятия легкой, пищевой промышленности | RVG
37193658 | 10.10.2018 | 09.10.2028 | ВК G16T | преобразователи объемного и массового расхода | м3/ч |  | 0 | 1 | ИП Евстратов Алексей Павлович | Нежилое здание | ул.Малая Окружная,98 (кад.№66:39:0303002:1) | Волчанск |  | Прочие предприятия | ВК
|  |  | ТЭКОН 19-05М | корректор | м3/ч |  | 0.06 | 1 | ИП Евстратов Алексей Павлович | Нежилое здание | ул.Малая Окружная,98 (кад.№66:39:0303002:1) | Волчанск |  | Прочие предприятия | ТЭКОН
|  |  | нет корректора | корректор |  |  | 0 | 1 | ООО "Монолит-Маркет" | Кафе "СССР" | Успенский проспект,62 | Верхняя Пышма |  | Предприятия строительного комплекса | не СИ
31609917 |  | 23.07.2024 | ВК G10T | преобразователи объемного и массового расхода | м3/ч |  | 0 | 1 | ООО "Монолит-Маркет" | Кафе "СССР" | Успенский проспект,62 | Верхняя Пышма |  | Предприятия строительного комплекса | ВК
2505003 |  |  | СГ-ЭКвз-Р-0,2-65/1,6 | Измерительный комплекс |  |  | 0 | 1 | ООО "ОКТАНТ" | Котельная | ул. Лучевая, 4 | Екатеринбург |  | Прочие предприятия | СГ-ЭК
50305852 | 24.10.2025 | 23.10.2029 | ЕК-260 | корректор |  |  | 0 | 1 | ООО "ОКТАНТ" | Котельная | ул. Лучевая, 4 | Екатеринбург |  | Прочие предприятия | ЕК-
25058152 | 24.10.2025 | 23.10.2029 | RVG G40 (Ду 40, 50) | преобразователи объемного и массового расхода | м3/ч |  | 0.1 | 1 | ООО "ОКТАНТ" | Котельная | ул. Лучевая, 4 | Екатеринбург |  | Прочие предприятия | RVG
7418998 | 14.09.2027 |  | СГД-3Т | преобразователи объемного и массового расхода |  |  | 0 | 1 | Жанглишбаев Санат Измуканович | Нежилое здание | ул.Красных Орлов,86 | Каменск-Уральский |  | Прочие предприятия | СГД-
|  |  | нет корректора | корректор |  |  | 0 | 1 | ИП Безродных Олег Александрович | Магазин | ул.Комсомольская,51 | Камышлов |  | Прочие предприятия | не СИ
05793608 | 30.06.2018 | 30.06.2028 | ВК G4T | преобразователи объемного и массового расхода | м3/ч |  | 0 | 1 | ИП Безродных Олег Александрович | Магазин | ул.Комсомольская,51 | Камышлов |  | Прочие предприятия | ВК
13407 | 30.05.2025 | 29.05.2029 | СПГ-742 | корректор | МПа |  | 0.1 | 1 | МУП "Управление коммунальным комплексом" | Котельная школы № 5 | п.Воронцовка,ул.Пушкина,9 | Краснотурьинск |  | Предприятия ЖКХ | СПГ
76098 | 20.07.2023 | 19.07.2028 | СДВ-Д-Ex-1,6 | преобразователи давления (раз) | кПа | СДВ-Ех-Д-1,6 | 0.25 | 1 | МУП "Управление коммунальным комплексом" | Котельная школы № 5 | п.Воронцовка,ул.Пушкина,9 | Краснотурьинск |  | Предприятия ЖКХ | СДВ
31058675 | 17.07.2024 | 16.01.2034 | ВК G16T | преобразователи объемного и массового расхода | м3/ч |  | 0 | 1 | ООО "Энерго-сервисная компания" | Котельная административного здания | Красная горка | Полевской |  | Прочие предприятия | ВК
0001/0807 | 24.02.2025 | 23.02.2029 | ТЭКОН 19 | корректор | м3/ч |  | 0.06 | 1 | ООО "Энерго-сервисная компания" | Котельная административного здания | Красная горка | Полевской |  | Прочие предприятия | ТЭКОН
14118019 | 20.08.2024 | 19.08.2029 | ЕК-270 | корректор |  |  | 0 | 1 | ИП Никитин Юрий Александрович | Котельная, ул.Окружная, 88 Ц | ул.Окружная,88ц | Екатеринбург |  | Прочие предприятия | ЕК-
14108743 | 20.08.2024 | 19.08.2029 | RVG G40 (Ду 40, 50) | преобразователи объемного и массового расхода | м3/ч |  | 0.1 | 1 | ИП Никитин Юрий Александрович | Котельная, ул.Окружная, 88 Ц | ул.Окружная,88ц | Екатеринбург |  | Прочие предприятия | RVG
1410338 | 20.08.2024 | 19.08.2029 | СГ-ЭК-Вз-Р-0,2-65/1,6 | Измерительный комплекс | м3/ч |  | 0 | 1 | ИП Никитин Юрий Александрович | Котельная, ул.Окружная, 88 Ц | ул.Окружная,88ц | Екатеринбург |  | Прочие предприятия | СГ-ЭК
1119050003 | 30.01.2024 | 29.01.2029 | ЕК-270 | корректор |  |  | 0 | 1 | ООО "Компания Камелот" | Площадка | ул.Завокзальная,44 | Екатеринбург |  | Прочие предприятия | ЕК-
1419050007 | 30.01.2024 | 29.01.2029 | RABO G25 (Ду 40, 50) | преобразователи объемного и массового расхода | м3/ч |  | 0 | 1 | ООО "Компания Камелот" | Площадка | ул.Завокзальная,44 | Екатеринбург |  | Прочие предприятия | rabo
|  |  | нет корректора | корректор |  |  | 0 | 1 | ИП Кадцин Д. М. | Котельная | Новый поселок,40 | Кушва |  | Прочие предприятия | не СИ
5289559 | 01.02.2025 | 01.02.2035 | СГД-3Т-2-1-G6 | преобразователи объемного и массового расхода | м3/ч |  | 0 | 1 | ИП Кадцин Д. М. | Котельная | Новый поселок,40 | Кушва |  | Прочие предприятия | СГД-
802301 | 19.03.2026 | 18.03.2027 | ТСПУ Метран-276 | преобразователи температуры | о С |  | 0.2 | 1 | ООО Предприятие"Стройкомплект" | Промплощадка | ул.Свердлова,42а | Большой Исток | Сысертский | Прочие промышленные предприятия | метран
802302 | 19.03.2026 | 18.03.2027 | ТСПУ Метран-276 | преобразователи температуры | о С |  | 0.2 | 1 | ООО Предприятие"Стройкомплект" | Промплощадка | ул.Свердлова,42а | Большой Исток | Сысертский | Прочие промышленные предприятия | метран
10069862 | 24.02.2025 | 23.02.2030 | RVG G65 (Ду 40, 50) | преобразователи объемного и массового расхода | м3/ч |  | 0.1 | 1 | ООО Предприятие"Стройкомплект" | Промплощадка | ул.Свердлова,42а | Большой Исток | Сысертский | Прочие промышленные предприятия | RVG
3038 | 17.03.2026 | 16.03.2028 | ТЭКОН 17 | корректор | м3/ч |  | 0 | 1 | ООО Предприятие"Стройкомплект" | Промплощадка | ул.Свердлова,42а | Большой Исток | Сысертский | Прочие промышленные предприятия | ТЭКОН
1081544 | 22.06.2023 | 21.06.2028 | АИР 10Н-ДД 1417 | преобразователи перепада давления | кПа |  | 0 | 1 | ООО Предприятие"Стройкомплект" | Промплощадка | ул.Свердлова,42а | Большой Исток | Сысертский | Прочие промышленные предприятия | АИР
13418176 | 02.04.2024 | 01.04.2027 | МИДА-ДА-13ПК | преобразователи давления (абс) | МПа |  | 0 | 1 | ООО Предприятие"Стройкомплект" | Промплощадка | ул.Свердлова,42а | Большой Исток | Сысертский | Прочие промышленные предприятия | МИДА
15411153 | 20.11.2024 | 19.11.2027 | МИДА-ДА-13ПК | преобразователи давления (абс) | МПа | МИДА-ДА-13П-К | 0 | 1 | МУП "Пригородные тепловые сети" | Блочная котельная 0,81 МВт,с.Бродово | ул.Мира,31г | Бродово | Пригородный | Предприятия ЖКХ | МИДА
1220200002 | 14.05.2025 | 13.05.2030 | RVG G250 (Ду 80, 100) | преобразователи объемного и массового расхода | м3/ч |  | 0.1 | 1 | ООО "Тагильское пиво" | Котельная | ул.Краснознаменная,130в | Нижний Тагил |  | Предприятия легкой, пищевой промышленности | RVG
0002/1633 | 02.04.2024 | 01.04.2028 | ТЭКОН 19-05М | корректор | м3/ч |  | 0.06 | 1 | ООО "Тагильское пиво" | Котельная | ул.Краснознаменная,130в | Нижний Тагил |  | Предприятия легкой, пищевой промышленности | ТЭКОН
665 | 01.04.2024 | 31.03.2028 | ТПТ-19-1 | преобразователи температуры | о С |  | 0 | 1 | ООО "Тагильское пиво" | Котельная | ул.Краснознаменная,130в | Нижний Тагил |  | Предприятия легкой, пищевой промышленности | ТПТ
662 | 01.04.2024 | 31.03.2028 | ТПТ-19-1 | преобразователи температуры | о С |  | 0 | 1 | ООО "Тагильское пиво" | Котельная | ул.Краснознаменная,130в | Нижний Тагил |  | Предприятия легкой, пищевой промышленности | ТПТ
20209374 | 14.05.2025 | 13.05.2030 | МИДА-ДА-13ПК | преобразователи давления (абс) | МПа |  | 0 | 1 | ООО "Тагильское пиво" | Котельная | ул.Краснознаменная,130в | Нижний Тагил |  | Предприятия легкой, пищевой промышленности | МИДА
Нижнетагильский ЦСМ | 13.01.2014 |  | Акт соответствия МВИ | Регистратор |  | С замечаниями. | 0 | 1 | ООО "Тагильское пиво" | Котельная | ул.Краснознаменная,130в | Нижний Тагил |  | Предприятия легкой, пищевой промышленности | не СИ
6136258 | 01.04.2024 | 31.03.2029 | Метран-150 CDR 1 | преобразователи перепада давления | кПа |  | 0 | 1 | ООО "Тагильское пиво" | Котельная | ул.Краснознаменная,130в | Нижний Тагил |  | Предприятия легкой, пищевой промышленности | метран
|  |  | нет корректора | корректор |  |  | 0 | 1 | Братчикова Лидия Валентиновна | Магазин | ул.Комарова,26а | Каменск-Уральский |  | Прочие предприятия | не СИ
05252421 | 02.01.2017 | 01.01.2027 | ВК G4T | преобразователи объемного и массового расхода | м3/ч |  | 0 | 1 | Братчикова Лидия Валентиновна | Магазин | ул.Комарова,26а | Каменск-Уральский |  | Прочие предприятия | ВК
2528469 | 30.07.2026 | 29.07.2028 | ТСП Метран-256t | преобразователи температуры | о С |  | 0 | 1 | МУП "ГКС" МО Нижняя Салда | Котельная в здании ЦТП | ул. Строителей,2а | Нижняя Салда |  | Предприятия ЖКХ | метран
6147274 | 07.08.2025 | 06.08.2030 | Метран-150 TAR 2 | преобразователи давления (абс) | МПа |  | 0 | 1 | МУП "ГКС" МО Нижняя Салда | Котельная в здании ЦТП | ул. Строителей,2а | Нижняя Салда |  | Предприятия ЖКХ | метран
6147275 | 07.08.2025 | 06.08.2030 | Метран-150 CDR 1 | преобразователи перепада давления | кПа |  | 0 | 1 | МУП "ГКС" МО Нижняя Салда | Котельная в здании ЦТП | ул. Строителей,2а | Нижняя Салда |  | Предприятия ЖКХ | метран
0002/1285 | 30.06.2024 | 30.06.2028 | ТЭКОН 19-05М | корректор | м3/ч |  | 0.06 | 1 | МУП "ГКС" МО Нижняя Салда | Котельная в здании ЦТП | ул. Строителей,2а | Нижняя Салда |  | Предприятия ЖКХ | ТЭКОН
08707 | 28.08.2025 | 27.08.2031 | РСГ Сигнал G65 | преобразователи объемного и массового расхода | м3/ч |  | 0 | 1 | МУП "ГКС" МО Нижняя Салда | Котельная в здании ЦТП | ул. Строителей,2а | Нижняя Салда |  | Предприятия ЖКХ | РСГ
0001/9422 | 02.07.2026 | 01.07.2030 | ТЭКОН 19-05М | корректор | м3/ч |  | 0.06 | 1 | ООО НПП "Альянс" | Котельная | ул.Чапаева,39/23 | Березовский |  | Прочие предприятия | ТЭКОН
4881 | 25.06.2026 | 24.06.2030 | ТПТ-19-2 | преобразователи температуры | о С | газ | 0 | 1 | ООО НПП "Альянс" | Котельная | ул.Чапаева,39/23 | Березовский |  | Прочие предприятия | ТПТ
4882 | 25.06.2026 | 24.06.2030 | ТПТ-19-2 | преобразователи температуры | о С |  | 0 | 1 | ООО НПП "Альянс" | Котельная | ул.Чапаева,39/23 | Березовский |  | Прочие предприятия | ТПТ
14118193 | 27.04.2022 | 26.04.2027 | ЕК-270 | корректор |  |  | 0 | 1 | ООО "УралФинИнвест" | Котельная, Малопрудная, 5 | ул.Малопрудная,5 | Екатеринбург |  | Прочие предприятия | ЕК-
|  |  | нет корректора | корректор |  |  | 0 | 1 | Рахимова Махбуба Мадатовна | Нежилое помещение | ул.Горняков,11, пом.1-7 | Кушва |  | Прочие предприятия | не СИ
961896 |  | 01.01.2021 | ОМЕГА-М G4 | преобразователи объемного и массового расхода | м3/ч |  | 0 | 1 | Рахимова Махбуба Мадатовна | Нежилое помещение | ул.Горняков,11, пом.1-7 | Кушва |  | Прочие предприятия | омега
Уралтест | 03.12.2019 |  | Акт соответствия МВИ | Регистратор |  | Соответствует. | 0 | 1 | АО "РЕГИОНГАЗ-ИНВЕСТ" | Котельная 36 МВт | ул.М.Сибиряка,2-б | Ирбит |  | Предприятия ЖКХ | не СИ
0002/2524 | 08.09.2023 | 07.09.2027 | ТЭКОН 19-05М | корректор | м3/ч |  | 0.06 | 1 | АО "РЕГИОНГАЗ-ИНВЕСТ" | Котельная 36 МВт | ул.М.Сибиряка,2-б | Ирбит |  | Предприятия ЖКХ | ТЭКОН
50408192688 | 21.07.2023 | 20.07.2027 | ТС 1187 | преобразователи температуры | о С | А воздух | 0 | 1 | АО "РЕГИОНГАЗ-ИНВЕСТ" | Котельная 36 МВт | ул.М.Сибиряка,2-б | Ирбит |  | Предприятия ЖКХ | ТС 1
50408192689 | 21.07.2023 | 20.07.2027 | ТС-1088Л | преобразователи температуры | о С | А газ | 0 | 1 | АО "РЕГИОНГАЗ-ИНВЕСТ" | Котельная 36 МВт | ул.М.Сибиряка,2-б | Ирбит |  | Предприятия ЖКХ | ТС-1
602038 | 21.07.2025 | 20.07.2027 | ДДМ-03-10 ДД | преобразователи перепада давления | кПа |  | 0 | 1 | АО "РЕГИОНГАЗ-ИНВЕСТ" | Котельная 36 МВт | ул.М.Сибиряка,2-б | Ирбит |  | Предприятия ЖКХ | ддм-
10309690 | 15.07.2026 | 14.07.2029 | МИДА-ДА-13П | преобразователи давления (абс) | кПа | был в 2025 номер 23427650 | 0 | 1 | АО "РЕГИОНГАЗ-ИНВЕСТ" | Котельная 36 МВт | ул.М.Сибиряка,2-б | Ирбит |  | Предприятия ЖКХ | МИДА
8111009 | 21.06.2019 | 20.06.2027 | СГ 16МТ-800-40(30) (Ду 150) | преобразователи объемного и массового расхода | м3/ч |  | 0 | 1 | АО "РЕГИОНГАЗ-ИНВЕСТ" | Котельная 36 МВт | ул.М.Сибиряка,2-б | Ирбит |  | Предприятия ЖКХ | СГ 16
|  |  | нет корректора | корректор |  |  | 0 | 1 | Филиал ФГБУ "Россельхозцентр" | Котельная | ул.Кошевого,2а | Богданович |  | Предприятия финансируемые из федерального бюджета | не СИ
Уралтест | 04.12.2020 |  | Акт соответствия МВИ | Регистратор |  | Соответствует. | 0 | 1 | МУП "ЖКХ Ирбитского района" | Котельная п.Зайково, ул.Студенческая | ул.Студенческая,2б | Зайково | Ирбитский | Предприятия ЖКХ | не СИ
0002/2238 | 03.06.2024 | 02.06.2028 | ТЭКОН 19-05М | корректор | м3/ч |  | 0.06 | 1 | МУП "ЖКХ Ирбитского района" | Котельная п.Зайково, ул.Студенческая | ул.Студенческая,2б | Зайково | Ирбитский | Предприятия ЖКХ | ТЭКОН
15104106 | 30.05.2025 | 29.05.2030 | RVG G40 (Ду 40, 50) | преобразователи объемного и массового расхода | м3/ч |  | 0.1 | 1 | МУП "ЖКХ Ирбитского района" | Котельная п.Зайково, ул.Студенческая | ул.Студенческая,2б | Зайково | Ирбитский | Предприятия ЖКХ | RVG
2289396 | 04.06.2024 | 03.06.2028 | ТСП Метран-256t | преобразователи температуры | о С |  | 0 | 1 | МУП "ЖКХ Ирбитского района" | Котельная п.Зайково, ул.Студенческая | ул.Студенческая,2б | Зайково | Ирбитский | Предприятия ЖКХ | метран
2289397 | 04.06.2024 | 03.06.2028 | ТСП Метран-256t | преобразователи температуры | о С |  | 0 | 1 | МУП "ЖКХ Ирбитского района" | Котельная п.Зайково, ул.Студенческая | ул.Студенческая,2б | Зайково | Ирбитский | Предприятия ЖКХ | метран
1440679 | 25.05.2025 | 24.05.2030 | Метран-150 TAR 2 | преобразователи давления (абс) | МПа |  | 0 | 1 | МУП "ЖКХ Ирбитского района" | Котельная п.Зайково, ул.Студенческая | ул.Студенческая,2б | Зайково | Ирбитский | Предприятия ЖКХ | метран
1440680 | 25.05.2025 | 24.05.2030 | Метран-150 CDR 1 | преобразователи перепада давления | кПа |  | 0 | 1 | МУП "ЖКХ Ирбитского района" | Котельная п.Зайково, ул.Студенческая | ул.Студенческая,2б | Зайково | Ирбитский | Предприятия ЖКХ | метран
Уралтест | 18.03.2020 |  | Акт соответствия МВИ | Регистратор |  | Соответствует. | 0 | 1 | ОП ПАО "Т Плюс" (Первоуральск) | Котельная д.Крылосово | д.Крылосово | Первоуральск |  | Энергетики | не СИ
2505728 | 20.06.2023 | 19.06.2027 | ТСП Метран-256 | преобразователи температуры |  |  | 0 | 1 | ОП ПАО "Т Плюс" (Первоуральск) | Котельная д.Крылосово | д.Крылосово | Первоуральск |  | Энергетики | метран
2505730 | 20.06.2023 | 19.06.2027 | ТСП Метран-256 | преобразователи температуры |  |  | 0 | 1 | ОП ПАО "Т Плюс" (Первоуральск) | Котельная д.Крылосово | д.Крылосово | Первоуральск |  | Энергетики | метран
1634499 | 21.06.2024 | 20.06.2029 | Метран-150 TAR 2 | преобразователи давления (абс) | МПа |  | 0 | 1 | ОП ПАО "Т Плюс" (Первоуральск) | Котельная д.Крылосово | д.Крылосово | Первоуральск |  | Энергетики | метран
1634501 | 20.06.2024 | 19.06.2029 | Метран-150 CDR 1 | преобразователи перепада давления | кПа |  | 0 | 1 | ОП ПАО "Т Плюс" (Первоуральск) | Котельная д.Крылосово | д.Крылосово | Первоуральск |  | Энергетики | метран
0002/0691 | 22.06.2023 | 21.06.2027 | ТЭКОН 19-05М | корректор | м3/ч |  | 0.06 | 1 | ОП ПАО "Т Плюс" (Первоуральск) | Котельная д.Крылосово | д.Крылосово | Первоуральск |  | Энергетики | ТЭКОН
1219340012 | 21.06.2024 | 20.06.2029 | RVG G100 (Ду 50, 80) | преобразователи объемного и массового расхода | м3/ч | все оборудование по акту проверки состояния | 0.2 | 1 | ОП ПАО "Т Плюс" (Первоуральск) | Котельная д.Крылосово | д.Крылосово | Первоуральск |  | Энергетики | RVG
34893277 |  | 06.01.2027 | ВК G10 | преобразователи объемного и массового расхода | м3/ч |  | 0 | 1 | ИП Тушнолобов Олег Сергеевич | Нежилое здание | ул.Комсомольская,19 | Камышлов |  | Прочие предприятия | ВК
2042132 | 24.10.2023 | 23.10.2026 | "Принц" G4 | преобразователи объемного и массового расхода | м3/ч |  | 0 | 1 | ИП Зубова Лариса Васильевна | Магазин,ул.Малышева,8/1 | ул.Малышева,8/1 | Невьянск |  | Прочие предприятия | принц
Уралтест | 29.12.2021 |  | Акт соответствия МВИ | Регистратор |  | Соответствует. | 0 | 1 | АЗЖБШ СМТ "Стройиндустрия" филиала АО "РЖДстрой" | Котельная | ул.Московская,12 | Алапаевск |  | Транспортные предприятия | не СИ
611 | 12.08.2025 | 11.08.2028 | ДРГ.М-400 (Ду 80 мм) | преобразователи объемного и массового расхода | м3/ч |  | 0 | 1 | АЗЖБШ СМТ "Стройиндустрия" филиала АО "РЖДстрой" | Котельная | ул.Московская,12 | Алапаевск |  | Транспортные предприятия | ДРГ.М
0002/2942 | 12.08.2025 | 11.08.2029 | ТЭКОН 19-02М | корректор | м3/ч |  | 0.06 | 1 | АЗЖБШ СМТ "Стройиндустрия" филиала АО "РЖДстрой" | Котельная | ул.Московская,12 | Алапаевск |  | Транспортные предприятия | ТЭКОН
3859 | 11.08.2025 | 10.08.2027 | ТСМУ-1088 | преобразователи температуры | о С |  | 0.5 | 1 | АЗЖБШ СМТ "Стройиндустрия" филиала АО "РЖДстрой" | Котельная | ул.Московская,12 | Алапаевск |  | Транспортные предприятия | ТСМ
7283 | 26.06.2023 | 25.06.2026 | ТПТ-4-2 | преобразователи температуры | о С | кл.В | 0 | 1 | АЗЖБШ СМТ "Стройиндустрия" филиала АО "РЖДстрой" | Котельная | ул.Московская,12 | Алапаевск |  | Транспортные предприятия | ТПТ
1698 | 06.07.2023 | 06.07.2026 | ДМ5007А | преобразователи давления (изб) | МПа |  | 0.25 | 1 | АЗЖБШ СМТ "Стройиндустрия" филиала АО "РЖДстрой" | Котельная | ул.Московская,12 | Алапаевск |  | Транспортные предприятия
1519440049 | 08.11.2019 | 08.11.2024 | СГ-ЭК-Вз-Р-0,75-65/1,6 | Измерительный комплекс |  |  | 0 | 1 | ООО "АЛЬТЕРНАТИВА" | Котельная, ул.Новосибирская Вторая,8 | ул.Новосибирская Вторая,8 | Екатеринбург |  | Прочие предприятия | СГ-ЭК
1119440050 | 08.11.2019 | 08.11.2024 | ЕК-270 | корректор |  |  | 0 | 1 | ООО "АЛЬТЕРНАТИВА" | Котельная, ул.Новосибирская Вторая,8 | ул.Новосибирская Вторая,8 | Екатеринбург |  | Прочие предприятия | ЕК-
0000/6549 | 11.07.2024 | 10.07.2028 | ТЭКОН 19-06М | корректор | м3/ч |  | 0.06 | 1 | МУП "Горэнерго" Асбестовского МО | Поселковая котельная № 6 (ПК-6) | Больничный городок,12/1 | Асбест |  | Предприятия ЖКХ | ТЭКОН
6034298 | 20.06.2022 | 19.06.2027 | Метран-150 CDR 0 | преобразователи перепада давления | кПа |  | 0 | 1 | МУП ЖКХ ВЕРХНЕЕ ДУБРОВО | Котельная № 2, ул.Техническая | ул.Техническая,4 | Верхнее Дуброво | Белоярский | Предприятия ЖКХ | метран
6034297 | 15.06.2022 | 14.06.2027 | Метран-150 TAR 2 | преобразователи давления (абс) | МПа |  | 0 | 1 | МУП ЖКХ ВЕРХНЕЕ ДУБРОВО | Котельная № 2, ул.Техническая | ул.Техническая,4 | Верхнее Дуброво | Белоярский | Предприятия ЖКХ | метран
Уралтест | 08.08.2021 |  | Акт соответствия МВИ | Регистратор |  | Соответствует. | 0 | 1 | МУП ЖКХ ВЕРХНЕЕ ДУБРОВО | Котельная № 2, ул.Техническая | ул.Техническая,4 | Верхнее Дуброво | Белоярский | Предприятия ЖКХ | не СИ
2620 | 07.07.2025 | 06.07.2029 | ТПТ-1-3 | преобразователи температуры | о С |  | 0 | 1 | МУП ЖКХ ВЕРХНЕЕ ДУБРОВО | Котельная № 2, ул.Техническая | ул.Техническая,4 | Верхнее Дуброво | Белоярский | Предприятия ЖКХ | ТПТ
9299 | 25.06.2026 | 24.06.2029 | ТПТ-4-2 | преобразователи температуры | о С |  | 0 | 1 | МУП ЖКХ ВЕРХНЕЕ ДУБРОВО | Котельная № 2, ул.Техническая | ул.Техническая,4 | Верхнее Дуброво | Белоярский | Предприятия ЖКХ | ТПТ
0001/7062 | 10.05.2025 | 09.06.2029 | ТЭКОН 19-05М | корректор | м3/ч |  | 0.06 | 1 | МУП ЖКХ ВЕРХНЕЕ ДУБРОВО | Котельная № 2, ул.Техническая | ул.Техническая,4 | Верхнее Дуброво | Белоярский | Предприятия ЖКХ | ТЭКОН
1217066420 | 16.06.2022 | 15.06.2027 | RVG G25 (Ду 40, 50) | преобразователи объемного и массового расхода | м3/ч | Ду 50 | 0.1 | 1 | МУП ЖКХ ВЕРХНЕЕ ДУБРОВО | Котельная № 2, ул.Техническая | ул.Техническая,4 | Верхнее Дуброво | Белоярский | Предприятия ЖКХ | RVG
|  |  | нет корректора | корректор |  |  | 0 | 1 | ООО "Ассорти Групп" | Складские помещения | ул.Ярославского 9 (8) | Ревда |  | Прочие предприятия | не СИ
31229086 | 18.09.2024 | 17.09.2034 | ВК G10 | преобразователи объемного и массового расхода | м3/ч |  | 0 | 1 | ООО "Ассорти Групп" | Складские помещения | ул.Ярославского 9 (8) | Ревда |  | Прочие предприятия | ВК
2909151 | 24.07.2026 | 23.07.2031 | СГ-ЭКвз-Р-0,2-100/1,6 | Измерительный комплекс |  |  | 0 | 1 | ООО "Уктусский спортивный комплекс" | Котельная гаража с корпусом АБК | ул.Зимняя,27а | Екатеринбург |  | Прочие предприятия | СГ-ЭК
90325536 | 24.07.2026 | 23.07.2031 | ЕК-260 | корректор |  |  | 0 | 1 | ООО "Уктусский спортивный комплекс" | Котельная гаража с корпусом АБК | ул.Зимняя,27а | Екатеринбург |  | Прочие предприятия | ЕК-
29096089 | 24.07.2026 | 23.07.2031 | RVG G65 (Ду 40, 50) | преобразователи объемного и массового расхода | м3/ч |  | 0.1 | 1 | ООО "Уктусский спортивный комплекс" | Котельная гаража с корпусом АБК | ул.Зимняя,27а | Екатеринбург |  | Прочие предприятия | RVG
|  |  | нет корректора | корректор |  |  | 0 | 1 | ГАНОУ СО "ДВОРЕЦ МОЛОДЁЖИ" | Здание "Особняк купца Дождева" | ул.Советская,16 | Невьянск |  | Предприятия финансируемые из областного бюджета | не СИ
2064013 | 08.09.2025 | 07.09.2031 | "Принц" G4 | преобразователи объемного и массового расхода | м3/ч |  | 0 | 1 | ГАНОУ СО "ДВОРЕЦ МОЛОДЁЖИ" | Здание "Особняк купца Дождева" | ул.Советская,16 | Невьянск |  | Предприятия финансируемые из областного бюджета | принц
14118402 | 03.10.2023 | 02.10.2028 | ЕК-270 | корректор |  |  | 0 | 1 | ООО СПФ "ВЕСТ" | Котельная | ул. Зоологическая,7Г | Екатеринбург |  | Прочие предприятия | ЕК-
1411197 | 03.10.2023 | 02.10.2028 | СГ-ЭКвз-Р-0,2-25/1,6 | Измерительный комплекс |  |  | 0 | 1 | ООО СПФ "ВЕСТ" | Котельная | ул. Зоологическая,7Г | Екатеринбург |  | Прочие предприятия | СГ-ЭК
12010252 | 27.01.2022 | 26.01.2027 | RVG G25 (Ду 40, 50) | преобразователи объемного и массового расхода | м3/ч |  | 0.1 | 1 | ООО "Автобан" | Котельная, ул.Бабушкина,9 | ул.Бабушкина,9 | Екатеринбург |  | Прочие предприятия | RVG
|  |  | нет корректора | корректор |  |  | 0 | 1 | ИП Буслаева Инна Игоревна | Торговый центр № 1 | ул.Спортивная,2а | Богданович |  | Прочие предприятия | не СИ
1085418 | 01.06.2021 | 31.05.2029 | СГМН-1-2-2-G6 | преобразователи объемного и массового расхода | м3/ч |  | 0 | 1 | ИП Буслаева Инна Игоревна | Торговый центр № 1 | ул.Спортивная,2а | Богданович |  | Прочие предприятия | сгмн
1163206 | 13.10.2021 | 12.10.2031 | СГМН-1-2-2-G6 | преобразователи объемного и массового расхода | м3/ч |  | 0 | 1 | ИП Буслаева Инна Игоревна | Торговый центр № 1 | ул.Спортивная,2а | Богданович |  | Прочие предприятия | сгмн
Уралтест | 06.12.2019 |  | Акт соответствия МВИ | Регистратор |  | Соответствует. | 0 | 1 | АО "Арамильский завод передовых технологий" | Промплощадка | ул. Октябрьская,171 | Арамиль | Сысертский | Прочие промышленные предприятия | не СИ
0002/0847 | 05.08.2025 | 04.08.2029 | ТЭКОН 19-05М | корректор | м3/ч |  | 0.06 | 1 | АО "Арамильский завод передовых технологий" | Промплощадка | ул. Октябрьская,171 | Арамиль | Сысертский | Прочие промышленные предприятия | ТЭКОН
08383 | 10.08.2022 | 09.08.2028 | РСГ Сигнал G40 | преобразователи объемного и массового расхода | м3/ч |  | 0 | 1 | АО "Арамильский завод передовых технологий" | Промплощадка | ул. Октябрьская,171 | Арамиль | Сысертский | Прочие промышленные предприятия | РСГ
2504232 | 06.08.2025 | 05.08.2030 | Метран-2000 | преобразователи температуры | о С |  | 0 | 1 | АО "Арамильский завод передовых технологий" | Промплощадка | ул. Октябрьская,171 | Арамиль | Сысертский | Прочие промышленные предприятия | метран
2504233 | 06.08.2025 | 05.08.2030 | Метран-2000 | преобразователи температуры | о С |  | 0 | 1 | АО "Арамильский завод передовых технологий" | Промплощадка | ул. Октябрьская,171 | Арамиль | Сысертский | Прочие промышленные предприятия | метран
1633669 | 08.08.2025 | 07.08.2028 | Метран-75А 2 | преобразователи давления (абс) | МПа |  | 0.5 | 1 | АО "Арамильский завод передовых технологий" | Промплощадка | ул. Октябрьская,171 | Арамиль | Сысертский | Прочие промышленные предприятия | метран
6127405 | 11.08.2025 | 10.08.2030 | Метран-150 CD0 | преобразователи перепада давления | кПа |  | 0 | 1 | АО "Арамильский завод передовых технологий" | Промплощадка | ул. Октябрьская,171 | Арамиль | Сысертский | Прочие промышленные предприятия | метран
0/2752 | 26.08.2024 | 25.08.2028 | ТЭКОН 19 | корректор | м3/ч |  | 0.06 | 1 | Арутюнян Саргис Карапетович | Склад с административными зданиями | ул.Садовая,6-а | Арамиль | Сысертский | Прочие предприятия | ТЭКОН
31362632 | 17.04.2024 | 16.04.2034 | ВК G10T | преобразователи объемного и массового расхода | м3/ч |  | 0 | 1 | Арутюнян Саргис Карапетович | Склад с административными зданиями | ул.Садовая,6-а | Арамиль | Сысертский | Прочие предприятия | ВК
1119260007 | 11.07.2024 | 10.07.2029 | ЕК-270 | корректор |  |  | 0 | 1 | ООО Бумпродукция | Котельная | ул. Артинская,14 | Екатеринбург |  | Прочие предприятия | ЕК-
30618754 | 31.12.2013 | 31.12.2023 | ВК-G10 | преобразователи объемного и массового расхода |  |  | 0 | 1 | ИП Жиронкина Т.А. | Здание бытовых помещений | Промышленный проезд,2, стр.3 | Лесной |  | Прочие предприятия | ВК
| 31.12.2013 | 31.12.2018 | СГ-ТК-Д-16 | Измерительный комплекс |  |  | 0 | 1 | ИП Жиронкина Т.А. | Здание бытовых помещений | Промышленный проезд,2, стр.3 | Лесной |  | Прочие предприятия | сг-тк
132005467 | 31.12.2013 | 31.12.2018 | ТС220 | корректор |  |  | 0 | 1 | ИП Жиронкина Т.А. | Здание бытовых помещений | Промышленный проезд,2, стр.3 | Лесной |  | Прочие предприятия | ТС-2
1119090023 | 07.09.2022 | 06.09.2027 | ЕК-270 | корректор |  |  | 0 | 1 | ООО "ОКПУР-Аква" | Площадка | ул.Достоевского,22 | Артемовский |  | Прочие промышленные предприятия | ЕК-
3123060137 | 26.07.2023 | 25.07.2028 | ЭК-270 | корректор |  |  | 0 | 1 | ООО "СТРОЙИНВЕСТ" Екатеринбург | Котельная | ул.Розы Люксембург,56г | Екатеринбург |  | Прочие предприятия | ЭК-2
3223060338 | 26.07.2023 | 25.07.2028 | РВГ G25 | преобразователи объемного и массового расхода | м3/ч |  | 0 | 1 | ООО "СТРОЙИНВЕСТ" Екатеринбург | Котельная | ул.Розы Люксембург,56г | Екатеринбург |  | Прочие предприятия | рвг
3323060090 | 24.07.2023 | 23.07.2028 | СГ-ЭКР-Р-0,2-40/1,6 | Измерительный комплекс | м3/ч |  | 0 | 1 | ООО "СТРОЙИНВЕСТ" Екатеринбург | Котельная | ул.Розы Люксембург,56г | Екатеринбург |  | Прочие предприятия | СГ-ЭК
1110107 | 09.03.2023 | 08.03.2028 | СГ-ЭК-Вз-Р-0,75-25/1,6 | Измерительный комплекс |  |  | 0 | 1 | ГКПТУ СО "ОПС Свердловской области № 20" | Пожарное депо | ул.Северная,4 | Николо-Павловское | Пригородный | Предприятия финансируемые из областного бюджета | СГ-ЭК
11104090 | 09.03.2023 | 08.03.2028 | ЕК-270 | корректор |  |  | 0 | 1 | ГКПТУ СО "ОПС Свердловской области № 20" | Пожарное депо | ул.Северная,4 | Николо-Павловское | Пригородный | Предприятия финансируемые из областного бюджета | ЕК-
11108687 | 09.03.2023 | 08.03.2028 | RVG G16 (Ду 40, 50) | преобразователи объемного и массового расхода | м3/ч |  | 0.1 | 1 | ГКПТУ СО "ОПС Свердловской области № 20" | Пожарное депо | ул.Северная,4 | Николо-Павловское | Пригородный | Предприятия финансируемые из областного бюджета | RVG
30829810 |  | 01.01.2023 | ВК G16T | преобразователи объемного и массового расхода | м3/ч |  | 0 | 1 | ООО "Стоун" | Производственно-бытовой корпус | ул.Садовая,1Б | Полевской |  | Прочие предприятия | ВК
1311230 | 04.07.2023 | 03.07.2028 | СГ-ЭКвз-Р-0,2-40/1,6 | Измерительный комплекс |  |  | 0 | 1 | ООО "Логистик плюс" | Котельная | ул.Исследователей,9 | Екатеринбург |  | Прочие предприятия | СГ-ЭК
13113848 | 04.07.2023 | 03.07.2028 | ЕК-270 | корректор |  |  | 0 | 1 | ООО "Логистик плюс" | Котельная | ул.Исследователей,9 | Екатеринбург |  | Прочие предприятия | ЕК-
13112918 | 04.07.2023 | 03.07.2028 | RVG G25 (Ду 40, 50) | преобразователи объемного и массового расхода | м3/ч |  | 0.1 | 1 | ООО "Логистик плюс" | Котельная | ул.Исследователей,9 | Екатеринбург |  | Прочие предприятия | RVG
11111 | 01.01.2024 | 01.01.2050 | "Принц" | преобразователи объемного и массового расхода |  | счетчика нет, это станция наполнения СГ | 0 | 1 | АО "ТКСГ" | Сжижение и компримирование газа |  | Екатеринбург |  | Прочие предприятия | принц
|  |  | ИРВИС-РС4 | Измерительный комплекс | м3/ч | Ду 50 | 0.5 | 1 | ИП Исмаилов Камил Видади Оглы | Котельная, пер.Базовый,38 | пер.Базовый,38 | Екатеринбург |  | Прочие предприятия | ирвис
|  |  | нет корректора | корректор |  |  | 0 | 1 | ООО "Солитон" | Автомойка | ул.Каляева,56,строение 2, литера Б | Серов |  | Прочие предприятия | не СИ
475999 |  | 11.09.2030 | Вектор-Т G4 | преобразователи объемного и массового расхода | м3/ч |  | 0 | 1 | ООО "Солитон" | Автомойка | ул.Каляева,56,строение 2, литера Б | Серов |  | Прочие предприятия | вектор
7491773 | 05.06.2023 | 04.06.2033 | NPM G1,6 | преобразователи объемного и массового расхода | м3/ч |  | 0 | 1 | ГБУСО Богдановичская ветстанция | Котельная | ул.Октябрьская,1 | Бараба | Богдановичский | Предприятия финансируемые из областного бюджета | npm
0003/4077 | 01.06.2026 | 31.05.2030 | ТЭКОН 19-05М | корректор | м3/ч |  | 0.06 | 1 | ООО "Митрон-Моторс" | Котельная, ул.Транспортников,1 | ул.Транспортников,1 | Березовский |  | Прочие предприятия | ТЭКОН
1421280037 | 17.07.2021 | 16.07.2026 | RABO G100 (Ду 50, 80) | преобразователи объемного и массового расхода | м3/ч | Ду 50 | 0 | 1 | ООО "КЭП" | Котельная | ул.Восточная,51 | Екатеринбург |  | Прочие предприятия | rabo
02363 | 23.04.2024 | 22.04.2028 | Utramag | Измерительный комплекс |  |  | 0 | 1 | Лотова Елена Иннокентьевна | Здание нежилое | Технический проезд,5, здание 6 | Лесной |  | Прочие предприятия | ultramag
20224030011 | 14.03.2024 | 13.03.2030 | СМТ-Смарт G6 | преобразователи объемного и массового расхода | м3/ч |  | 3 | 1 | СПК "Колхоз Дружба" | Молочно-товарная ферма №1 | от юго-восточной границы д.Речкалова, в юго-восточном направлении - 137 м. (кад.№66:11:0106004:719) | Речкалова | Ирбитский | Сельхозпредприятия | СМТ-Смарт
1144 | 11.01.2023 | 10.01.2027 | ТПТ-19-2 | преобразователи температуры | о С |  | 0 | 1 | ООО "Инвестиционный Резерв" | Производственная база | ул.Свердлова,41 | Большой Исток | Сысертский | Прочие предприятия | ТПТ
1419020018 | 19.09.2023 | 18.09.2029 | RABO G16 (Ду 40, 50) | преобразователи объемного и массового расхода | м3/ч |  | 0 | 1 | ООО "Инвестиционный Резерв" | Производственная база | ул.Свердлова,41 | Большой Исток | Сысертский | Прочие предприятия | rabo
0001/9873 | 11.01.2023 | 10.01.2027 | ТЭКОН 19-05М | корректор | м3/ч |  | 0.06 | 1 | ООО "Инвестиционный Резерв" | Производственная база | ул.Свердлова,41 | Большой Исток | Сысертский | Прочие предприятия | ТЭКОН
6107029 | 19.09.2023 | 18.09.2028 | Метран-150 ТА | преобразователи давления (абс) | МПа |  | 0 | 1 | ООО "Инвестиционный Резерв" | Производственная база | ул.Свердлова,41 | Большой Исток | Сысертский | Прочие предприятия | метран
6107030 | 19.09.2023 | 18.09.2028 | Метран-150 CD0 | преобразователи перепада давления | кПа |  | 0 | 1 | ООО "Инвестиционный Резерв" | Производственная база | ул.Свердлова,41 | Большой Исток | Сысертский | Прочие предприятия | метран
1145 | 11.01.2023 | 10.01.2027 | ТПТ-19-2 | преобразователи температуры | о С |  | 0 | 1 | ООО "Инвестиционный Резерв" | Производственная база | ул.Свердлова,41 | Большой Исток | Сысертский | Прочие предприятия | ТПТ
60309267 | 22.05.2026 | 21.05.2031 | ЕК-260 | корректор |  |  | 0 | 1 | АО "ПЕРМТРАНСЖЕЛЕЗОБЕТОН" | Котельная | Промзона | Качканар |  | Прочие предприятия | ЕК-
2601353 | 22.05.2026 | 21.05.2031 | СГ-ЭКвз-Р-0,2-400/1,6 | Измерительный комплекс |  |  | 0 | 1 | АО "ПЕРМТРАНСЖЕЛЕЗОБЕТОН" | Котельная | Промзона | Качканар |  | Прочие предприятия | СГ-ЭК
27059738 | 22.05.2026 | 21.05.2031 | RVG G250 (Ду 80, 100) | преобразователи объемного и массового расхода | м3/ч |  | 0.1 | 1 | АО "ПЕРМТРАНСЖЕЛЕЗОБЕТОН" | Котельная | Промзона | Качканар |  | Прочие предприятия | RVG
1520350130 | 17.09.2025 | 16.09.2030 | СГ-ЭК-Вз-Р-0,75-25/1,6 | Измерительный комплекс |  |  | 0 | 1 | ИП Городенский Антон Александрович | Цех по производству мебели | ул.Нахабина,3Б | Серов |  | Прочие предприятия | СГ-ЭК
1120350147 | 17.09.2025 | 16.09.2030 | ЕК-270 | корректор |  |  | 0 | 1 | ИП Городенский Антон Александрович | Цех по производству мебели | ул.Нахабина,3Б | Серов |  | Прочие предприятия | ЕК-
1420350138 | 17.09.2025 | 16.09.2030 | RABO G16 (Ду 40, 50) | преобразователи объемного и массового расхода | м3/ч |  | 0 | 1 | ИП Городенский Антон Александрович | Цех по производству мебели | ул.Нахабина,3Б | Серов |  | Прочие предприятия | rabo
1204166 | 17.06.2022 | 16.06.2027 | СГ-ЭК-Вз-Р-0,75-25/1,6 | Измерительный комплекс |  |  | 0 | 1 | ИП Прутской А.В. | Котельная | ул.Маневровая,43 | Екатеринбург |  | Прочие предприятия | СГ-ЭК
12105980 | 17.06.2022 | 16.06.2027 | ЕК-270 | корректор |  |  | 0 | 1 | ИП Прутской А.В. | Котельная | ул.Маневровая,43 | Екатеринбург |  | Прочие предприятия | ЕК-
3383 | 31.07.2025 | 30.07.2027 | ТЭКОН 17 | корректор | м3/ч |  | 0 | 1 | МУП ЖКХ "Южное" | Котельная с.Никольское | ул.Жукова,2а | Никольское | Сысертский | Предприятия ЖКХ | ТЭКОН
1901 | 20.06.2023 | 19.06.2027 | ТПТ-15-2 | преобразователи температуры | о С |  | 0 | 1 | МУП ЖКХ "Южное" | Котельная с.Никольское | ул.Жукова,2а | Никольское | Сысертский | Предприятия ЖКХ | ТПТ
04416772 | 11.08.2025 | 10.08.2027 | МИДА-ДА-13ПК | преобразователи давления (абс) | МПа |  | 0 | 1 | МУП ЖКХ "Южное" | Котельная с.Никольское | ул.Жукова,2а | Никольское | Сысертский | Предприятия ЖКХ | МИДА
Уралтест | 20.06.2023 |  | Акт соответствия МВИ | Регистратор |  | Соответствует. | 0 | 1 | МУП МО ЗАРЕЧНЫЙ "ТЕПЛОЦЕНТРАЛЬ" | Котельная г.Заречный | западнее СТ "Электрон" | Заречный |  | Предприятия ЖКХ | не СИ
14024648 | 24.07.2024 | 23.07.2034 | TRZ G1000 (Ду 200) | преобразователи объемного и массового расхода | м3/ч |  | 1 | 1 | МУП МО ЗАРЕЧНЫЙ "ТЕПЛОЦЕНТРАЛЬ" | Котельная г.Заречный | западнее СТ "Электрон" | Заречный |  | Предприятия ЖКХ | TRZ
0002/3499 | 21.07.2023 | 20.07.2027 | ТЭКОН 19-06М | корректор | м3/ч |  | 0.06 | 1 | МУП МО ЗАРЕЧНЫЙ "ТЕПЛОЦЕНТРАЛЬ" | Котельная г.Заречный | западнее СТ "Электрон" | Заречный |  | Предприятия ЖКХ | ТЭКОН
3095 | 13.07.2023 | 12.07.2027 | ТПТ-15-3 | преобразователи температуры | о С |  | 0 | 1 | МУП МО ЗАРЕЧНЫЙ "ТЕПЛОЦЕНТРАЛЬ" | Котельная г.Заречный | западнее СТ "Электрон" | Заречный |  | Предприятия ЖКХ | ТПТ
2354 | 13.07.2023 | 12.07.2027 | ТПТ-15-3 | преобразователи температуры | о С |  | 0 | 1 | МУП МО ЗАРЕЧНЫЙ "ТЕПЛОЦЕНТРАЛЬ" | Котельная г.Заречный | западнее СТ "Электрон" | Заречный |  | Предприятия ЖКХ | ТПТ
1258767 | 22.07.2024 | 21.07.2028 | Метран-150 CDR 2 | преобразователи перепада давления | кПа |  | 0 | 1 | МУП МО ЗАРЕЧНЫЙ "ТЕПЛОЦЕНТРАЛЬ" | Котельная г.Заречный | западнее СТ "Электрон" | Заречный |  | Предприятия ЖКХ | метран
1309422 | 14.07.2026 | 13.07.2029 | Метран-55-ДА 505 | преобразователи давления (абс) | МПа |  | 0 | 1 | МУП МО ЗАРЕЧНЫЙ "ТЕПЛОЦЕНТРАЛЬ" | Котельная г.Заречный | западнее СТ "Электрон" | Заречный |  | Предприятия ЖКХ | метран
28915149 | 03.08.2011 | 02.08.2021 | ВК G25T | преобразователи объемного и массового расхода | м3/ч |  | 0 | 1 | ООО "Кемпинг" | Здание АБК | ул.Кольцевая,2в | Березовский |  | Прочие предприятия | ВК
27050465 | 02.08.2023 | 01.08.2028 | RVG G16 (Ду 40, 50) | преобразователи объемного и массового расхода | м3/ч | Ду 50 | 0.1 | 1 | ООО "Металл-Инвест" | Котельная | ул.Транспортников, 56 | Березовский |  | Прочие предприятия | RVG
0002/0937 | 24.07.2023 | 23.07.2027 | ТЭКОН 19-05М | корректор | м3/ч |  | 0.06 | 1 | ООО "Металл-Инвест" | Котельная | ул.Транспортников, 56 | Березовский |  | Прочие предприятия | ТЭКОН
6130015 | 21.08.2025 | 20.08.2028 | Метран-55-ДА 505 | преобразователи давления (абс) | МПа |  | 0 | 1 | ООО "Металл-Инвест" | Котельная | ул.Транспортников, 56 | Березовский |  | Прочие предприятия | метран
6094335 | 26.08.2025 | 25.08.2030 | Метран-150 CDR 1 | преобразователи перепада давления | кПа |  | 0 | 1 | ООО "Металл-Инвест" | Котельная | ул.Транспортников, 56 | Березовский |  | Прочие предприятия | метран
2288321 | 19.07.2023 | 18.07.2027 | ТСП Метран-256t | преобразователи температуры | о С |  | 0 | 1 | ООО "Металл-Инвест" | Котельная | ул.Транспортников, 56 | Березовский |  | Прочие предприятия | метран
2288322 | 19.07.2023 | 18.07.2027 | ТСП Метран-256t | преобразователи температуры | о С |  | 0 | 1 | ООО "Металл-Инвест" | Котельная | ул.Транспортников, 56 | Березовский |  | Прочие предприятия | метран
0001/4006 | 07.08.2019 | 06.08.2023 | ТЭКОН 19 | корректор | м3/ч | сняли в поверку с 21.03.2023 | 0.06 | 1 | ООО ТД "Асбестовский завод Тепло-энергетического оборудования" | Административно-бытовой комбинат | ул.Октябрьской революции,32/1 | Асбест |  | Прочие промышленные предприятия | ТЭКОН
605155 | 27.03.2023 | 26.03.2025 | ТСМУ Метран-274 | преобразователи температуры | о С | ПГШ-1 Газ | 0.2 | 1 | ООО "Уральское карьероуправление" | Промплощадка | ул. Вязовая, 1а | Дегтярск |  | Предприятия строительного комплекса | метран
605153 | 27.03.2023 | 26.03.2026 | ТСМУ Метран-274 | преобразователи температуры | о С |  | 0.2 | 1 | ООО "Уральское карьероуправление" | Промплощадка | ул. Вязовая, 1а | Дегтярск |  | Предприятия строительного комплекса | метран
2035501 | 27.03.2023 | 26.03.2028 | ТСМУ Метран-274 | преобразователи температуры | о С |  | 0.2 | 1 | ООО "Уральское карьероуправление" | Промплощадка | ул. Вязовая, 1а | Дегтярск |  | Предприятия строительного комплекса | метран
394147 | 31.08.2022 | 30.08.2025 | Метран-100-ДИ 1153 | преобразователи давления (изб) | МПа | ПГШ-2 | 0 | 1 | ООО "Уральское карьероуправление" | Промплощадка | ул. Вязовая, 1а | Дегтярск |  | Предприятия строительного комплекса | метран
9030465 | 09.08.2024 | 08.08.2029 | СГ 16МТ-1000-40(30) (Ду 150) | преобразователи объемного и массового расхода | м3/ч | ПГШ-1 | 0 | 1 | ООО "Уральское карьероуправление" | Промплощадка | ул. Вязовая, 1а | Дегтярск |  | Предприятия строительного комплекса | СГ 16
91K839807 | 22.05.2023 | 21.05.2028 | EJA 110A | преобразователи перепада давления | кПа |  | 0 | 1 | АО "СЕРОВСКИЙ ЗАВОД ФЕРРОСПЛАВОВ" | Промплощадка | ул.Нахабина, 1 | Серов |  | Металлургические предприятия | ej
91K839809 | 22.05.2023 | 21.05.2028 | EJA 110A | преобразователи перепада давления | кПа |  | 0 | 1 | АО "СЕРОВСКИЙ ЗАВОД ФЕРРОСПЛАВОВ" | Промплощадка | ул.Нахабина, 1 | Серов |  | Металлургические предприятия | ej
91K839808 | 08.08.2023 | 07.08.2028 | EJA 110A | преобразователи перепада давления | кПа | Резерв | 0 | 1 | АО "СЕРОВСКИЙ ЗАВОД ФЕРРОСПЛАВОВ" | Промплощадка | ул.Нахабина, 1 | Серов |  | Металлургические предприятия | ej
91K839810 | 08.08.2023 | 07.08.2028 | EJA 110A | преобразователи перепада давления | кПа | Резерв | 0 | 1 | АО "СЕРОВСКИЙ ЗАВОД ФЕРРОСПЛАВОВ" | Промплощадка | ул.Нахабина, 1 | Серов |  | Металлургические предприятия | ej
13375 | 06.08.2026 | 05.08.2030 | СПГ-761 | корректор | м3/ч | Резерв | 0 | 1 | АО "СЕРОВСКИЙ ЗАВОД ФЕРРОСПЛАВОВ" | Промплощадка | ул.Нахабина, 1 | Серов |  | Металлургические предприятия | СПГ
91R839864 | 22.05.2023 | 21.05.2028 | EJX 510A | преобразователи давления (абс) | МПа |  | 0 | 1 | АО "СЕРОВСКИЙ ЗАВОД ФЕРРОСПЛАВОВ" | Промплощадка | ул.Нахабина, 1 | Серов |  | Металлургические предприятия | ej
91R839865 | 08.08.2023 | 07.08.2028 | EJX 510A | преобразователи давления (абс) | МПа | Резерв | 0 | 1 | АО "СЕРОВСКИЙ ЗАВОД ФЕРРОСПЛАВОВ" | Промплощадка | ул.Нахабина, 1 | Серов |  | Металлургические предприятия | ej
Уралтест | 15.04.2019 |  | Акт соответствия МВИ | Регистратор |  | Соответствует (резервная нитка) | 0 | 1 | АО "СЕРОВСКИЙ ЗАВОД ФЕРРОСПЛАВОВ" | Промплощадка | ул.Нахабина, 1 | Серов |  | Металлургические предприятия | не СИ
059 | 13.05.2025 | 12.05.2027 | ТС045 | преобразователи температуры | о С |  | 0.5 | 1 | АО "СЕРОВСКИЙ ЗАВОД ФЕРРОСПЛАВОВ" | Промплощадка | ул.Нахабина, 1 | Серов |  | Металлургические предприятия | ТС0 | тс-ноль
060 | 29.07.2025 | 28.07.2027 | ТС045 | преобразователи температуры | о С | Резерв | 0.5 | 1 | АО "СЕРОВСКИЙ ЗАВОД ФЕРРОСПЛАВОВ" | Промплощадка | ул.Нахабина, 1 | Серов |  | Металлургические предприятия | ТС0 | тс-ноль
16...7375774 | 20.05.2026 | 19.05.2028 | ДТС 125 | преобразователи температуры | о С |  | 0 | 1 | АО "СЕРОВСКИЙ ЗАВОД ФЕРРОСПЛАВОВ" | Промплощадка | ул.Нахабина, 1 | Серов |  | Металлургические предприятия | ДТС
ГАЗЭКС | 30.09.2021 |  | Акт проверки ГРО | Регистратор |  | Соответствует. | 0 | 1 | ИП Баранов Владимир Юрьевич | Здание кафе | ул.Чехова,42 | Ревда |  | Прочие предприятия | не СИ
9687 | 22.08.2024 | 21.08.2028 | ТПТ-17-1 | преобразователи температуры | о С |  | 0 | 1 | МУП "Теплоснабжающая организация" | Котельная № 1 | ул.Пролетарская,113 | Камышлов |  | Предприятия ЖКХ | ТПТ
0002/2187 | 12.08.2024 | 11.08.2028 | ТЭКОН 19-05М | корректор | м3/ч |  | 0.06 | 1 | МУП "Теплоснабжающая организация" | Котельная № 1 | ул.Пролетарская,113 | Камышлов |  | Предприятия ЖКХ | ТЭКОН
1420340030 | 22.07.2024 | 21.07.2029 | RABO G250 (Ду 80, 100) | преобразователи объемного и массового расхода | м3/ч |  | 0 | 1 | МУП "Теплоснабжающая организация" | Котельная № 1 | ул.Пролетарская,113 | Камышлов |  | Предприятия ЖКХ | rabo
4445 | 26.08.2020 | 25.08.2025 | ЭМИС-БАР 143 | преобразователи перепада давления | кПа |  | 0.1 | 1 | МУП "Теплоснабжающая организация" | Котельная № 1 | ул.Пролетарская,113 | Камышлов |  | Предприятия ЖКХ | эмис
1390876 | 24.07.2024 | 23.07.2027 | Метран-75TA2 | преобразователи давления (абс) | МПа |  | 0 | 1 | МУП "Теплоснабжающая организация" | Котельная № 1 | ул.Пролетарская,113 | Камышлов |  | Предприятия ЖКХ | метран
ГАЗЭКС | 13.12.2023 |  | Акт проверки ГРО | Регистратор |  | Не соответствует. | 0 | 1 | Попов Алексей Владимирович | Здание мастерской | ул.К.Маркса,1а | Полевской |  | Прочие предприятия | не СИ
123033398 | 03.11.2023 | 02.11.2033 | СГВ-МТ-G16 | преобразователи объемного и массового расхода | м3/ч |  | 0 | 1 | Попов Алексей Владимирович | Здание мастерской | ул.К.Маркса,1а | Полевской |  | Прочие предприятия | СГВ-
16846645 | 16.03.2020 | 15.03.2028 | ВК G4 ETe | корректор |  |  | 0 | 1 | Лобанова Ирина Георгиевна | Авто Магазин | ул.1-е Мая,6 | Арамиль | Сысертский | Прочие предприятия | ВК
16846645 | 16.03.2020 | 15.03.2028 | ВК G4 ETe | преобразователи объемного и массового расхода | м3/ч |  | 0 | 1 | Лобанова Ирина Георгиевна | Авто Магазин | ул.1-е Мая,6 | Арамиль | Сысертский | Прочие предприятия | ВК
29033673 | 23.07.2024 | 22.07.2029 | RVG G40 (Ду 40, 50) | преобразователи объемного и массового расхода | м3/ч |  | 0.1 | 1 | ООО "МИСТР-МАВО" | Котельная | ул.Краснодарская,19 | Екатеринбург |  | Прочие предприятия | RVG
2044497 | 26.07.2024 | 25.07.2032 | ОМЕГА-М G4 | преобразователи объемного и массового расхода | м3/ч |  | 0 | 1 | ООО "ЮФК" "МАГНАТ" | Котельная | ул.Луначарского, д.240 корп.12 | Екатеринбург |  | Прочие предприятия | омега
1518564326 | 12.08.2022 | 11.08.2027 | СГ-ЭКвз-Р-0,2-160/1,6 | Измерительный комплекс |  |  | 0 | 1 | ООО "ПК "УРАЛКАРТОН" | Котельная | ул.Селькоровская,82а | Екатеринбург |  | Прочие предприятия | СГ-ЭК
1118100337 | 12.08.2022 | 11.08.2027 | ЕК-270 | корректор |  |  | 0 | 1 | ООО "ПК "УРАЛКАРТОН" | Котельная | ул.Селькоровская,82а | Екатеринбург |  | Прочие предприятия | ЕК-
1218058512 | 12.08.2022 | 11.08.2027 | RVG G100 (Ду 50, 80) | преобразователи объемного и массового расхода | м3/ч |  | 0.2 | 1 | ООО "ПК "УРАЛКАРТОН" | Котельная | ул.Селькоровская,82а | Екатеринбург |  | Прочие предприятия | RVG
30829780 | 02.10.2013 | 01.10.2023 | ВК G16T | преобразователи объемного и массового расхода | м3/ч | Котельная гостиницы №1 | 0 | 1 | АО "ЭНЕРГОПРОМ" | Площадка | Автодорога Екатеринбург-Тюмень,32 км | Белоярский |  | Прочие предприятия | ВК
41285005 | 11.11.2021 | 10.11.2031 | ВК G16 | преобразователи объемного и массового расхода | м3/ч |  | 0 | 1 | АО "ЭНЕРГОПРОМ" | Площадка | Автодорога Екатеринбург-Тюмень,32 км | Белоярский |  | Прочие предприятия | ВК
2521460015 | 18.11.2021 | 17.11.2026 | СГ-ТК-Д-25 | Измерительный комплекс |  | Котельная гостиницы №2 Запланировано тех.перевооружение | 0 | 1 | АО "ЭНЕРГОПРОМ" | Площадка | Автодорога Екатеринбург-Тюмень,32 км | Белоярский |  | Прочие предприятия | сг-тк
83106833 | 01.10.2018 | 01.10.2028 | СГД-G4 | преобразователи объемного и массового расхода | м3/ч |  | 0 | 1 | ИП Цвинкало Геннадий Михайлович | Кафе | ул.Трубников,48 | Первоуральск |  | Прочие предприятия | СГД-
|  |  | нет корректора | корректор |  |  | 0 | 1 | ИП Цвинкало Геннадий Михайлович | Кафе | ул.Трубников,48 | Первоуральск |  | Прочие предприятия | не СИ
|  |  | нет корректора | корректор |  |  | 0 | 1 | СРО ВДПО | Котельные зданий ВДПО | ул.Быкова,28 | Сысерть |  | Прочие предприятия | не СИ
07181425 | 29.03.2021 | 28.03.2031 | ВК G4T | преобразователи объемного и массового расхода | м3/ч |  | 0 | 1 | СРО ВДПО | Котельные зданий ВДПО | ул.Быкова,28 | Сысерть |  | Прочие предприятия | ВК
1810 | 23.05.2023 | 22.05.2027 | ТПТ-19-1 | преобразователи температуры | о С | окр. среда | 0 | 1 | ООО "ИЛИГАН" | Производственный цех и АБК | пос.Красный,ул.Артиллеристов,90 | Верхняя Пышма |  | Прочие предприятия | ТПТ
6114995 | 25.05.2023 | 24.05.2028 | Метран-150 CD0 | преобразователи перепада давления | кПа |  | 0 | 1 | ООО "ИЛИГАН" | Производственный цех и АБК | пос.Красный,ул.Артиллеристов,90 | Верхняя Пышма |  | Прочие предприятия | метран
1419030025 | 19.05.2023 | 18.05.2028 | RABO G25 (Ду 40, 50) | преобразователи объемного и массового расхода | м3/ч |  | 0 | 1 | ООО "ИЛИГАН" | Производственный цех и АБК | пос.Красный,ул.Артиллеристов,90 | Верхняя Пышма |  | Прочие предприятия | rabo
0001/6775 | 01.06.2023 | 31.05.2027 | ТЭКОН 19-05М | корректор | м3/ч |  | 0.06 | 1 | ООО "ИЛИГАН" | Производственный цех и АБК | пос.Красный,ул.Артиллеристов,90 | Верхняя Пышма |  | Прочие предприятия | ТЭКОН
1532942 | 25.05.2026 | 24.05.2029 | Метран-75 А1 | преобразователи давления (абс) | МПа | Низкое давление Р=0,0963 МПа | 0 | 1 | ООО "ИЛИГАН" | Производственный цех и АБК | пос.Красный,ул.Артиллеристов,90 | Верхняя Пышма |  | Прочие предприятия | метран
14139 | 23.05.2023 | 22.05.2027 | ТПТ-17-1 | преобразователи температуры | о С | газ | 0 | 1 | ООО "ИЛИГАН" | Производственный цех и АБК | пос.Красный,ул.Артиллеристов,90 | Верхняя Пышма |  | Прочие предприятия | ТПТ
0/2325 | 08.07.2022 | 07.07.2026 | ТЭКОН 19-05М | корректор | м3/ч |  | 0.06 | 1 | ООО "Абрис-Строй" | Котельная | ул.Стахова,2а | Первоуральск |  | Прочие предприятия | ТЭКОН
14119308 | 10.07.2024 | 09.07.2029 | RVG G40 (Ду 40, 50) | преобразователи объемного и массового расхода | м3/ч |  | 0.1 | 1 | ООО "Абрис-Строй" | Котельная | ул.Стахова,2а | Первоуральск |  | Прочие предприятия | RVG
6040 | 30.06.2022 | 29.06.2026 | ТПТ-19-1 | преобразователи температуры | о С |  | 0 | 1 | ООО "Абрис-Строй" | Котельная | ул.Стахова,2а | Первоуральск |  | Прочие предприятия | ТПТ
6079 | 30.06.2022 | 29.06.2026 | ТПТ-19-1 | преобразователи температуры | о С |  | 0 | 1 | ООО "Абрис-Строй" | Котельная | ул.Стахова,2а | Первоуральск |  | Прочие предприятия | ТПТ
1373400 | 08.07.2024 | 07.07.2029 | Метран-150 ТА | преобразователи давления (абс) | МПа |  | 0 | 1 | ООО "Абрис-Строй" | Котельная | ул.Стахова,2а | Первоуральск |  | Прочие предприятия | метран
1373399 | 08.07.2024 | 07.07.2029 | Метран-150 CD0 | преобразователи перепада давления | кПа |  | 0 | 1 | ООО "Абрис-Строй" | Котельная | ул.Стахова,2а | Первоуральск |  | Прочие предприятия | метран
38342853 | 24.01.2019 | 23.01.2029 | ВК G10 | преобразователи объемного и массового расхода | м3/ч |  | 0 | 1 | Михайлов В.В. | Магазин | ул.Карьерная,1г | Екатеринбург |  | Прочие предприятия | ВК
12757 | 25.02.2020 | 24.02.2022 | ИРВИС-РС4 | корректор |  |  | 0 | 1 | ООО ПФК АРГУС | Котельная | Сибирский тракт,9 км,д.90 | Екатеринбург |  | Прочие предприятия | ирвис
1030 |  | 23.08.2020 | ТЭКОН 17 | корректор | м3/ч |  | 0 | 1 | ИП Малыгин Алексей Викторович | Котельная | ул.Кунарская,10 | Сухой Лог |  | Прочие предприятия | ТЭКОН
2094650 |  | 22.08.2021 | СГ 16М-100-40(30) (Ду 50) | преобразователи объемного и массового расхода | м3/ч |  | 0 | 1 | ИП Малыгин Алексей Викторович | Котельная | ул.Кунарская,10 | Сухой Лог |  | Прочие предприятия | СГ 16
210016 |  | 24.08.2020 | КРТ 5-11 | преобразователи давления (абс) | МПа |  | 0 | 1 | ИП Малыгин Алексей Викторович | Котельная | ул.Кунарская,10 | Сухой Лог |  | Прочие предприятия | крт
07305557 | 16.06.2021 | 15.06.2031 | ВК G4 | преобразователи объемного и массового расхода | м3/ч |  | 0 | 1 | ООО "Санта" | Котельная | ул.Пролетарская,1а | Березовский |  | Прочие предприятия | ВК
|  |  | нет корректора | корректор |  |  | 0 | 1 | ООО "Санта" | Котельная | ул.Пролетарская,1а | Березовский |  | Прочие предприятия | не СИ
|  |  | нет корректора | корректор |  |  | 0 | 1 | АО "ДИНУР" | Санаторий-профилакторий "Лесная сказка" | пос.СТИ | Первоуральск |  | Прочие промышленные предприятия | не СИ
2020648 | 16.09.2024 | 15.09.2027 | СГ 16М-200-40(30) (Ду 80) | преобразователи объемного и массового расхода | м3/ч |  | 0 | 1 | АО "ДИНУР" | Санаторий-профилакторий "Лесная сказка" | пос.СТИ | Первоуральск |  | Прочие промышленные предприятия | СГ 16
944 | 01.08.2025 | 31.07.2028 | DYMETIC-2721 | Измерительный комплекс |  |  | 0 | 1 | ООО "Инжиниринг Строительство Обслуживание" | Промплощадка | ул. Шлакоблочная,1а | Североуральск |  | Прочие предприятия | dymetic
16805 | 01.08.2025 | 31.07.2028 | DYMETIC-5121 | корректор |  |  | 0 | 1 | ООО "Инжиниринг Строительство Обслуживание" | Промплощадка | ул. Шлакоблочная,1а | Североуральск |  | Прочие предприятия | dymetic
| 01.08.2025 | 31.07.2028 | DYMETIC-9421 | преобразователи объемного и массового расхода | м3/ч |  | 0 | 1 | ООО "Инжиниринг Строительство Обслуживание" | Промплощадка | ул. Шлакоблочная,1а | Североуральск |  | Прочие предприятия | dymetic
628484 | 20.06.2023 | 04.06.2027 | ТСП Метран-256t | преобразователи температуры | о С |  | 0 | 1 | АО "РЕГИОНГАЗ-ИНВЕСТ" | Котельная № 51 "Ремесленная" | ул.Ремесленная, 7а | Красноуфимск |  | Предприятия ЖКХ | метран
628495 | 20.06.2023 | 04.06.2027 | ТСП Метран-256t | преобразователи температуры | о С |  | 0 | 1 | АО "РЕГИОНГАЗ-ИНВЕСТ" | Котельная № 51 "Ремесленная" | ул.Ремесленная, 7а | Красноуфимск |  | Предприятия ЖКХ | метран
832815 | 28.06.2024 | 27.06.2027 | Метран-100-ДД 1410 | преобразователи перепада давления | кПа |  | 0 | 1 | АО "РЕГИОНГАЗ-ИНВЕСТ" | Котельная № 51 "Ремесленная" | ул.Ремесленная, 7а | Красноуфимск |  | Предприятия ЖКХ | метран
27092944 | 21.06.2024 | 20.06.2029 | RVG G65 (Ду 40, 50) | преобразователи объемного и массового расхода | м3/ч |  | 0.1 | 1 | АО "РЕГИОНГАЗ-ИНВЕСТ" | Котельная № 51 "Ремесленная" | ул.Ремесленная, 7а | Красноуфимск |  | Предприятия ЖКХ | RVG
0001/2129 | 06.06.2022 | 05.06.2027 | ТЭКОН 19 | корректор | м3/ч |  | 0.06 | 1 | АО "РЕГИОНГАЗ-ИНВЕСТ" | Котельная № 51 "Ремесленная" | ул.Ремесленная, 7а | Красноуфимск |  | Предприятия ЖКХ | ТЭКОН
1021 | 28.06.2024 | 27.06.2028 | ТПТ-15-2 | преобразователи температуры | о С |  | 0 | 1 | АО "РЕГИОНГАЗ-ИНВЕСТ" | Котельная № 5 | ул.Элеваторная,1е | Ирбит |  | Предприятия ЖКХ | ТПТ
3764 | 30.06.2025 | 29.06.2029 | ТПТ-1-3 | преобразователи температуры | о С |  | 0 | 1 | АО "РЕГИОНГАЗ-ИНВЕСТ" | Котельная № 5 | ул.Элеваторная,1е | Ирбит |  | Предприятия ЖКХ | ТПТ
225950 | 09.07.2025 | 08.07.2027 | Метран-55-ДА | преобразователи давления (абс) |  |  | 0 | 1 | АО "РЕГИОНГАЗ-ИНВЕСТ" | Котельная № 5 | ул.Элеваторная,1е | Ирбит |  | Предприятия ЖКХ | метран
41150211 | 25.08.2021 | 25.08.2031 | ВК G10T | преобразователи объемного и массового расхода | м3/ч |  | 0 | 1 | ИП Петрова Татьяна Владимировна | Гаражные боксы | ул.Репина | Буланаш | Артемовский | Прочие предприятия | ВК
1617109536 | 01.08.2022 | 31.07.2027 | СГ-ТК-Д-16 | Измерительный комплекс |  |  | 0 | 1 | ООО "ЦЕНТУРИОН" | Лыжная база | ул.Кутузова,45 | Ирбит |  | Прочие предприятия | сг-тк
1017101366 | 01.08.2022 | 31.07.2027 | ТС220 | корректор |  |  | 0 | 1 | ООО "ЦЕНТУРИОН" | Лыжная база | ул.Кутузова,45 | Ирбит |  | Прочие предприятия | ТС-2
36321424 | 01.08.2022 | 31.07.2032 | ВК G10 | преобразователи объемного и массового расхода | м3/ч |  | 0 | 1 | ООО "ЦЕНТУРИОН" | Лыжная база | ул.Кутузова,45 | Ирбит |  | Прочие предприятия | ВК
1520270037 | 20.05.2025 | 19.05.2030 | СГ-ЭКвз-Р-0,2-100/1,6 | Измерительный комплекс |  |  | 0 | 1 | ООО "ГАМАЮН" | Котельная | ул.Сортировочная,16 | Екатеринбург |  | Прочие предприятия | СГ-ЭК
1120270046 | 20.05.2025 | 19.05.2030 | ЕК-270 | корректор |  |  | 0 | 1 | ООО "ГАМАЮН" | Котельная | ул.Сортировочная,16 | Екатеринбург |  | Прочие предприятия | ЕК-
1420270038 | 20.05.2025 | 19.05.2030 | RABO G65 (Ду 40, 50) | преобразователи объемного и массового расхода | м3/ч |  | 0 | 1 | ООО "ГАМАЮН" | Котельная | ул.Сортировочная,16 | Екатеринбург |  | Прочие предприятия | rabo
39008221 |  | 31.07.2029 | ВК G16T | преобразователи объемного и массового расхода | м3/ч |  | 0 | 1 | ООО "ЭНЕРГО - АР" | Промплощадка | ул.Строителей,1 | Богданович |  | Прочие предприятия | ВК
0002/0347 | 08.06.2023 | 07.06.2027 | ТЭКОН 19-05М | корректор | м3/ч |  | 0.06 | 1 | Степанов Андрей Игоревич | Котельная | ул.Пролетарская,1В | Березовский |  | Прочие предприятия | ТЭКОН
38501552 | 06.03.2019 | 05.03.2029 | ВК G10T | преобразователи объемного и массового расхода | м3/ч |  | 0 | 1 | Степанов Андрей Игоревич | Котельная | ул.Пролетарская,1В | Березовский |  | Прочие предприятия | ВК
07529092 | 04.01.2022 | 03.01.2032 | ВК G6T | преобразователи объемного и массового расхода | м3/ч |  | 0 | 1 | ООО "Медовая компания" | Фасовочный цех | ул.Рабочей Молодежи,8б | Сысерть |  | Прочие предприятия | ВК
5450 | 01.12.2023 | 30.11.2027 | ТПТ-1-3 | преобразователи температуры | о С | газ | 0 | 1 | ООО "НП ИСКРА" | Гараж | ул.Северная,17 | Прищаново | Богдановичский | Сельхозпредприятия | ТПТ
13072 | 08.07.2024 | 07.07.2027 | ТПТ-4-2 | преобразователи температуры | о С | окр среда | 0 | 1 | ООО "НП ИСКРА" | Гараж | ул.Северная,17 | Прищаново | Богдановичский | Сельхозпредприятия | ТПТ
0001/1454 | 09.07.2024 | 08.07.2028 | ТЭКОН 19-05М | корректор | м3/ч |  | 0.06 | 1 | ООО "НП ИСКРА" | Гараж | ул.Северная,17 | Прищаново | Богдановичский | Сельхозпредприятия | ТЭКОН
14034400 | 12.07.2024 | 11.07.2029 | RVG G16 (Ду 40, 50) | преобразователи объемного и массового расхода | м3/ч |  | 0.1 | 1 | ООО "НП ИСКРА" | Гараж | ул.Северная,17 | Прищаново | Богдановичский | Сельхозпредприятия | RVG
1343150 | 08.07.2024 | 07.07.2029 | Метран-150 ТА | преобразователи давления (абс) | МПа |  | 0 | 1 | ООО "НП ИСКРА" | Гараж | ул.Северная,17 | Прищаново | Богдановичский | Сельхозпредприятия | метран
1345545 | 10.07.2024 | 09.07.2029 | Метран-150 CD0 | преобразователи перепада давления | кПа |  | 0 | 1 | ООО "НП ИСКРА" | Гараж | ул.Северная,17 | Прищаново | Богдановичский | Сельхозпредприятия | метран
10280 | 05.03.2026 | 04.03.2031 | ТСП-Н | преобразователи температуры | о С | Летняя нитка | 0 | 1 | Богдановичское ОАО "Огнеупоры" | Промплощадка | ул. Гагарина, 2 | Богданович |  | Прочие промышленные предприятия | ТСП
4025243 | 27.08.2024 | 26.08.2030 | "Принц" G10 | преобразователи объемного и массового расхода | м3/ч |  | 0 | 1 | ООО "ПЕРСПЕКТИВА"(Артемовский) | Котельная гаража | ул.Красная горка,20А | Артемовский |  | Прочие предприятия | принц
|  |  | нет корректора | корректор |  |  | 0 | 1 | Медведева Лариса Валерьевна | Котельная, ул.Чкалова | ул.Чкалова,248 (помещение 017) | Екатеринбург |  | Прочие предприятия | не СИ
19615161 | 17.07.2024 | 16.07.2030 | ОМЕГА-М G6 | преобразователи объемного и массового расхода | м3/ч |  | 0 | 1 | Медведева Лариса Валерьевна | Котельная, ул.Чкалова | ул.Чкалова,248 (помещение 017) | Екатеринбург |  | Прочие предприятия | омега
86648582 | 17.01.2024 | 16.01.2034 | СГД-G4 | преобразователи объемного и массового расхода | м3/ч |  | 0 | 1 | ИП Чехмарева М.В. | Офис | ул.Матвеева,1,помещение 50 | Невьянск |  | Прочие предприятия | СГД-
|  |  | нет корректора | корректор |  |  | 0 | 1 | ИП Чехмарева М.В. | Офис | ул.Матвеева,1,помещение 50 | Невьянск |  | Прочие предприятия | не СИ
3837 | 30.07.2024 | 29.07.2028 | ТЭКОН 19 | корректор | м3/ч |  | 0.06 | 1 | ИП Гуляев Антон Сергеевич | Магазин "Продукты" | ул.Текстильщиков,12 | Арамиль | Сысертский | Прочие предприятия | ТЭКОН
06804544 | 19.06.2020 | 18.06.2030 | ВК G6T | преобразователи объемного и массового расхода | м3/ч |  | 0 | 1 | ИП Гуляев Антон Сергеевич | Магазин "Продукты" | ул.Текстильщиков,12 | Арамиль | Сысертский | Прочие предприятия | ВК
|  |  | нет корректора | корректор |  |  | 0 | 1 | МПРО Приход во имя Казанской Иконы Божией Матери | Котельная храма | ул.Ленина,4 | Зюзельский |  | Культовые учреждения | не СИ
40478814 |  | 15.10.2030 | ВК G16T | преобразователи объемного и массового расхода | м3/ч |  | 0 | 1 | МПРО Приход во имя Казанской Иконы Божией Матери | Котельная храма | ул.Ленина,4 | Зюзельский |  | Культовые учреждения | ВК
3424100316 | 02.12.2024 | 01.12.2028 | СГ-ТКР-Д-6 | Измерительный комплекс | м3/ч |  | 0 | 1 | ПК Сысертское Райпо | Магазин "Продукты" № 104 | ул.1 Мая,59 | Бобровский | Сысертский | Прочие предприятия | сг-тк
|  |  | нет корректора | корректор |  |  | 0 | 1 | ГБУСО Невьянская ветстанция | Гараж ветстанции | ул.Вайнера,82,литер В | Невьянск |  | Предприятия финансируемые из областного бюджета | не СИ
2453950 | 26.06.2020 | 25.06.2028 | СГМН-1-1-1-G6 | преобразователи объемного и массового расхода | м3/ч |  | 0 | 1 | ГБУСО Невьянская ветстанция | Гараж ветстанции | ул.Вайнера,82,литер В | Невьянск |  | Предприятия финансируемые из областного бюджета | сгмн
12106982 | 05.08.2024 | 04.08.2029 | ЕК-270 | корректор |  |  | 0 | 1 | СПК "Килачевский" | Машино-тракторная мастерская | ул.Молодежная,2 | Килачевское | Ирбитский | Сельхозпредприятия | ЕК-
1207019 | 05.08.2024 | 04.08.2029 | СГ-ЭКВз-Р-400/1,6 (Ду 80) | преобразователи объемного и массового расхода | м3/ч |  | 0 | 1 | СПК "Килачевский" | Машино-тракторная мастерская | ул.Молодежная,2 | Килачевское | Ирбитский | Сельхозпредприятия | СГ-ЭК
12072825 | 05.08.2024 | 04.08.2029 | RVG G250 (Ду 80, 100) | преобразователи объемного и массового расхода | м3/ч |  | 0.1 | 1 | СПК "Килачевский" | Машино-тракторная мастерская | ул.Молодежная,2 | Килачевское | Ирбитский | Сельхозпредприятия | RVG
|  |  | нет корректора | корректор |  |  | 0 | 1 | ОАО "ПО "СЕВЕР" | Котельная типографии | ул.Ленина,21 | Верхотурье |  | Прочие предприятия | не СИ
28615431 | 11.04.2022 | 10.04.2032 | ВК G10T | преобразователи объемного и массового расхода | м3/ч |  | 0 | 1 | ОАО "ПО "СЕВЕР" | Котельная типографии | ул.Ленина,21 | Верхотурье |  | Прочие предприятия | ВК
0003/1045 | 16.01.2023 | 15.01.2027 | ТЭКОН 19-05М | корректор | м3/ч |  | 0.06 | 1 | ИП Арабова Галина Александровна | Производственная база | ул.Лесная,1а | Верхняя Пышма |  | Прочие предприятия | ТЭКОН
783022 | 14.07.2018 | 13.07.2019 | ТСП Метран-256 | преобразователи температуры |  | возд | 0 | 1 | ОАО "Каменск-Уральский хлебокомбинат" | Промплощадка №1 | ул.Северный проезд,7 | Каменск-Уральский |  | Предприятия легкой, пищевой промышленности | метран
10049277 | 25.08.2015 | 26.08.2020 | RVG G65 (Ду 40, 50) | преобразователи объемного и массового расхода | м3/ч |  | 0.1 | 1 | ОАО "Каменск-Уральский хлебокомбинат" | Промплощадка №1 | ул.Северный проезд,7 | Каменск-Уральский |  | Предприятия легкой, пищевой промышленности | RVG
7127 | 06.07.2017 | 05.07.2020 | ТЭКОН 17 | корректор | м3/ч |  | 0 | 1 | ОАО "Каменск-Уральский хлебокомбинат" | Промплощадка №1 | ул.Северный проезд,7 | Каменск-Уральский |  | Предприятия легкой, пищевой промышленности | ТЭКОН
10103912 | 07.09.2018 | 03.07.2020 | МИДА-ДА-13ПК | преобразователи давления (абс) | МПа |  | 0 | 1 | ОАО "Каменск-Уральский хлебокомбинат" | Промплощадка №1 | ул.Северный проезд,7 | Каменск-Уральский |  | Предприятия легкой, пищевой промышленности | МИДА
0/3247 | 02.07.2025 | 01.07.2029 | ТЭКОН 19-05М | корректор | м3/ч |  | 0.06 | 1 | ИП Ануфриев С.Д. | Магазин "Продукты" | ул.Перова,135 | Нижний Тагил |  | Прочие предприятия | ТЭКОН
06919087 | 18.09.2020 | 18.09.2030 | ВК G6T | преобразователи объемного и массового расхода | м3/ч |  | 0 | 1 | ИП Ануфриев С.Д. | Магазин "Продукты" | ул.Перова,135 | Нижний Тагил |  | Прочие предприятия | ВК
|  |  | нет корректора | корректор |  |  | 0 | 1 | ИП Казанцев Иван Леонидович | Магазин "Kodak-Active" | ул.К.Маркса,42а | Камышлов |  | Прочие предприятия | не СИ
32727454 | 05.08.2015 | 04.08.2025 | ВК G6T | преобразователи объемного и массового расхода | м3/ч |  | 0 | 1 | ИП Казанцев Иван Леонидович | Магазин "Kodak-Active" | ул.К.Маркса,42а | Камышлов |  | Прочие предприятия | ВК
1107333 | 19.06.2024 | 18.06.2029 | СГ-ЭКвз-Р-0,5-65/1,6 | Измерительный комплекс |  |  | 0 | 1 | МУП "СЛОБОДО-ТУРИНСКОЕ ЖКХ ПЛЮС" СЛОБОДО-ТУРИНСКОГО СЕЛЬСКОГО ПОСЕЛЕНИЯ | Котельная "Колхозная" | ул.Южная,1в | Туринская Слобода |  | Предприятия ЖКХ | СГ-ЭК
Уралтест | 28.09.2016 |  | Акт соответствия МВИ | Регистратор |  | Не соответствует. | 0 | 1 | МУП "СЛОБОДО-ТУРИНСКОЕ ЖКХ ПЛЮС" СЛОБОДО-ТУРИНСКОГО СЕЛЬСКОГО ПОСЕЛЕНИЯ | Котельная "Колхозная" | ул.Южная,1в | Туринская Слобода |  | Предприятия ЖКХ | не СИ
11102854 | 19.06.2024 | 18.06.2029 | ЕК-270 | корректор |  |  | 0 | 1 | МУП "СЛОБОДО-ТУРИНСКОЕ ЖКХ ПЛЮС" СЛОБОДО-ТУРИНСКОГО СЕЛЬСКОГО ПОСЕЛЕНИЯ | Котельная "Колхозная" | ул.Южная,1в | Туринская Слобода |  | Предприятия ЖКХ | ЕК-
11066389 | 19.06.2024 | 18.06.2029 | RVG G40 (Ду 40, 50) | преобразователи объемного и массового расхода | м3/ч | 1:30 | 0.1 | 1 | МУП "СЛОБОДО-ТУРИНСКОЕ ЖКХ ПЛЮС" СЛОБОДО-ТУРИНСКОГО СЕЛЬСКОГО ПОСЕЛЕНИЯ | Котельная "Колхозная" | ул.Южная,1в | Туринская Слобода |  | Предприятия ЖКХ | RVG
|  |  | нет корректора | корректор |  |  | 0 | 1 | Октябрьская сельская администрация | Котельная | ул.Кипучий Ключ,1 | Октябрьский | Сысертский | Предприятия финансируемые из местного бюджета | не СИ
04015557 | 31.01.2025 | 30.01.2035 | ВК G4T | преобразователи объемного и массового расхода | м3/ч |  | 0 | 1 | Октябрьская сельская администрация | Котельная | ул.Кипучий Ключ,1 | Октябрьский | Сысертский | Предприятия финансируемые из местного бюджета | ВК
05422381 | 11.10.2017 | 10.10.2027 | ВК G6T | преобразователи объемного и массового расхода | м3/ч |  | 0 | 1 | Октябрьская сельская администрация | Котельная | ул.Кипучий Ключ,1 | Октябрьский | Сысертский | Предприятия финансируемые из местного бюджета | ВК
5038453 | 03.06.2011 | 03.06.2021 | ВК G4T | преобразователи объемного и массового расхода | м3/ч |  | 0 | 1 | Флуткова Клара Ахматнуровна | Торгово-аптечное здание | ул.Дружбы,7а | Приданниково | Красноуфимский | Прочие предприятия | ВК
1116082297 | 26.06.2026 | 25.06.2031 | ЕК-270 | корректор |  |  | 0 | 1 | МУП "ТС МО АЛАПАЕВСКОЕ" | Котельная п.Самоцвет | ул.Центральная,19а | Самоцвет | Алапаевский | Предприятия ЖКХ | ЕК-
1216082800 | 14.08.2026 | 13.08.2031 | RVG G65 (Ду 40, 50) | преобразователи объемного и массового расхода | м3/ч | Ду 50 | 0.1 | 1 | МУП "ТС МО АЛАПАЕВСКОЕ" | Котельная п.Самоцвет | ул.Центральная,19а | Самоцвет | Алапаевский | Предприятия ЖКХ | RVG
|  |  | нет корректора | корректор |  |  | 0 | 1 | Маруфов Эркин Нусратуллоевич | Магазин | с.Мезенское,ул.Строителей,21 | Заречный |  | Прочие предприятия | не СИ
05115062 | 27.03.2017 | 26.03.2027 | ВК G4T | преобразователи объемного и массового расхода | м3/ч |  | 0 | 1 | Маруфов Эркин Нусратуллоевич | Магазин | с.Мезенское,ул.Строителей,21 | Заречный |  | Прочие предприятия | ВК
83285787 |  | 15.07.2029 | СГД-G4 | преобразователи объемного и массового расхода | м3/ч |  | 0 | 1 | ИП Бабаев Тофиг Хасаммед Оглы | Котельная | ул.Первомайская, № 72 | Новоуральск |  | Прочие предприятия | СГД-
4305003 | 15.01.2025 | 14.01.2030 | СГ-ТК-Д-25 | Измерительный комплекс |  |  | 0 | 1 | ООО "СГ Компания" | Площадка | Сибирский тракт,55 | Екатеринбург |  | Прочие предприятия | сг-тк
132004531 | 15.01.2025 | 14.01.2030 | ТС220 | корректор |  |  | 0 | 1 | ООО "СГ Компания" | Площадка | Сибирский тракт,55 | Екатеринбург |  | Прочие предприятия | ТС-2
30368867 | 15.01.2025 | 14.01.2035 | ВК G16 | преобразователи объемного и массового расхода | м3/ч |  | 0 | 1 | ООО "СГ Компания" | Площадка | Сибирский тракт,55 | Екатеринбург |  | Прочие предприятия | ВК
12041678 | 25.08.2022 | 24.08.2027 | RVG G16 (Ду 40, 50) | преобразователи объемного и массового расхода | м3/ч |  | 0.1 | 1 | ООО "КБ-Урал" | Котельная | ул.Селькоровская,78б | Екатеринбург |  | Прочие предприятия | RVG
1205070 | 25.08.2022 | 24.08.2027 | СГ-ЭК-Вз-Р-0,75-25/1,6 | Измерительный комплекс |  |  | 0 | 1 | ООО "КБ-Урал" | Котельная | ул.Селькоровская,78б | Екатеринбург |  | Прочие предприятия | СГ-ЭК
12106212 | 25.08.2022 | 24.08.2027 | ЕК-270 | корректор |  |  | 0 | 1 | ООО "КБ-Урал" | Котельная | ул.Селькоровская,78б | Екатеринбург |  | Прочие предприятия | ЕК-
865 | 01.07.2026 | 30.06.2030 | ТПТ-17-2 | преобразователи температуры | о С |  | 0 | 1 | МУП КМО "ТЕПЛОДОМ" | Котельная "КУЭМЗ" | ул.Западная,1 | Кушва |  | Предприятия ЖКХ | ТПТ
СТП Экспертиза | 12.02.2021 |  | Акт соответствия МВИ | Регистратор |  | Соответствует. | 0 | 1 | МУП КМО "ТЕПЛОДОМ" | Котельная "КУЭМЗ" | ул.Западная,1 | Кушва |  | Предприятия ЖКХ | не СИ
1592 | 17.07.2026 | 16.07.2029 | ИРВИС-РС4М | корректор |  |  | 0 | 1 | МУП КМО "ТЕПЛОДОМ" | Котельная "КУЭМЗ" | ул.Западная,1 | Кушва |  | Предприятия ЖКХ | ирвис
21722 | 17.07.2026 | 16.07.2029 | DMP 331 111-1002 | преобразователи давления (абс) | МПа |  | 0.25 | 1 | МУП КМО "ТЕПЛОДОМ" | Котельная "КУЭМЗ" | ул.Западная,1 | Кушва |  | Предприятия ЖКХ | dmp
1592 | 17.07.2026 | 16.07.2029 | ИРВИС-РС4М | Измерительный комплекс | м3/ч |  | 0.5 | 1 | МУП КМО "ТЕПЛОДОМ" | Котельная "КУЭМЗ" | ул.Западная,1 | Кушва |  | Предприятия ЖКХ | ирвис
90323390 | 12.03.2009 | 12.03.2014 | ЕК-260 | корректор |  |  | 0 | 1 | МУП КГО "ТЕПЛОСЕРВИС" | Котельная Шляхтина | ул.Шляхтина,21 | Кушва |  | Предприятия ЖКХ | ЕК-
29023501 | 20.02.2009 | 20.02.2014 | RVG G65 (Ду 40, 50) | преобразователи объемного и массового расхода | м3/ч | G65, Ду50 | 0.1 | 1 | МУП КГО "ТЕПЛОСЕРВИС" | Котельная Шляхтина | ул.Шляхтина,21 | Кушва |  | Предприятия ЖКХ | RVG
2903050 |  |  | СГ-ЭКВз-Р-100/1,6 (Ду 50) | преобразователи объемного и массового расхода | м3/ч | СГ-ЭКВз-Р-1,0-100/1,6 | 0 | 1 | МУП КГО "ТЕПЛОСЕРВИС" | Котельная Шляхтина | ул.Шляхтина,21 | Кушва |  | Предприятия ЖКХ | СГ-ЭК
|  |  | нет корректора | корректор |  |  | 0 | 1 | ООО Предприятие"Стройкомплект" | Складское помещение, гараж | ул.Луначарского,15 | Большой Исток | Сысертский | Прочие промышленные предприятия | не СИ
30619636 | 21.08.2023 | 20.08.2033 | ВК G16T | преобразователи объемного и массового расхода | м3/ч |  | 0 | 1 | ООО Предприятие"Стройкомплект" | Складское помещение, гараж | ул.Луначарского,15 | Большой Исток | Сысертский | Прочие промышленные предприятия | ВК
31058727 | 15.10.2024 | 14.10.2034 | ВК G16T | преобразователи объемного и массового расхода | м3/ч |  | 0 | 1 | ООО "АРМАГ" | Магазин смешанных товаров | ул.Ленина,37 | Кашино | Сысертский | Прочие предприятия | ВК
1209 |  |  | ТЭКОН 19 | корректор | м3/ч | Не участвует в расчете объема потребляемого газа | 0.06 | 1 | ООО "АРМАГ" | Магазин смешанных товаров | ул.Ленина,37 | Кашино | Сысертский | Прочие предприятия | ТЭКОН
|  |  | ЕК-260 | корректор |  |  | 0 | 1 | ТСЖ "Агрономическая,39" | Котельная | ул. Агрономическая, 39 | Екатеринбург |  | ТСЖ, управляющие компании | ЕК-
8716 | 20.08.2025 | 19.08.2028 | ТПТ-6-3 | преобразователи температуры | о С | Газ | 0 | 1 | АО "Птицефабрика "Свердловская" | Промплощадка, ГРП 2 | ул.Фабричная,4 | Белокаменный |  | Сельхозпредприятия | ТПТ
9287 | 20.08.2025 | 19.08.2028 | ТПТ-6-3 | преобразователи температуры | о С | воздух | 0 | 1 | АО "Птицефабрика "Свердловская" | Промплощадка, ГРП 2 | ул.Фабричная,4 | Белокаменный |  | Сельхозпредприятия | ТПТ
Уралтест | 07.12.2023 |  | Акт соответствия МВИ | Регистратор |  | Соответствует. | 0 | 1 | АО "Птицефабрика "Свердловская" | Промплощадка, ГРП 2 | ул.Фабричная,4 | Белокаменный |  | Сельхозпредприятия | не СИ
1484069 | 09.06.2026 | 08.06.2031 | Метран-150 TAR 2 | преобразователи давления (абс) | МПа |  | 0 | 1 | АО "Птицефабрика "Свердловская" | Промплощадка, ГРП 2 | ул.Фабричная,4 | Белокаменный |  | Сельхозпредприятия | метран
1484637 | 04.06.2026 | 03.06.2031 | Метран-150 CD1 | преобразователи перепада давления | кПа |  | 0 | 1 | АО "Птицефабрика "Свердловская" | Промплощадка, ГРП 2 | ул.Фабричная,4 | Белокаменный |  | Сельхозпредприятия | метран
0002/1538 | 07.08.2024 | 06.08.2028 | ТЭКОН 19-05М | корректор | м3/ч |  | 0.06 | 1 | АО "Птицефабрика "Свердловская" | Промплощадка, ГРП 2 | ул.Фабричная,4 | Белокаменный |  | Сельхозпредприятия | ТЭКОН
1422200687 | 10.03.2023 | 09.03.2028 | RABO G100 (Ду 50, 80) | преобразователи объемного и массового расхода | м3/ч |  | 0 | 1 | АО "Птицефабрика "Свердловская" | Промплощадка, ГРП 2 | ул.Фабричная,4 | Белокаменный |  | Сельхозпредприятия | rabo
1118310034 |  |  | ЕК-270 | корректор |  |  | 0 | 1 | ООО "АК "Екатеринбургтранссервис" | Промплощадка | ул.Аппаратная,7 | Екатеринбург |  | Транспортные предприятия | ЕК-
1418310022 |  |  | RABO G100 (Ду 50, 80) | преобразователи объемного и массового расхода | м3/ч |  | 0 | 1 | ООО "АК "Екатеринбургтранссервис" | Промплощадка | ул.Аппаратная,7 | Екатеринбург |  | Транспортные предприятия | rabo
|  |  | нет корректора | корректор |  |  | 0 | 1 | ИП Свалов Сергей Анатольевич | Кафе "Покровское" | ул.Терешковой,12 | Артемовский |  | Прочие предприятия | не СИ
36369 | 18.04.2022 | 17.04.2027 | СМТ-Смарт G4 | преобразователи объемного и массового расхода | м3/ч |  | 3 | 1 | ИП Свалов Сергей Анатольевич | Кафе "Покровское" | ул.Терешковой,12 | Артемовский |  | Прочие предприятия | СМТ-Смарт
05849885 | 06.06.2018 | 05.06.2028 | ВК G6T | преобразователи объемного и массового расхода | м3/ч |  | 0 | 1 | ИП Редикульцев А. Л. | Котельная,пр.Космонавтов,158 | пр.Космонавтов,158 | Екатеринбург |  | Прочие предприятия | ВК
1119310013 | 21.06.2024 | 20.06.2029 | ЕК-270 | корректор |  |  | 0 | 1 | АО "ЛЕСМАШ" | Площадка (кузница) | ул. Елизавет.шоссе, 29 (куз.) | Екатеринбург |  | Машиностроительные предприятия | ЕК-
1419310010 | 21.06.2024 | 20.06.2029 | RABO G16 (Ду 40, 50) | преобразователи объемного и массового расхода | м3/ч |  | 0 | 1 | АО "ЛЕСМАШ" | Площадка (кузница) | ул. Елизавет.шоссе, 29 (куз.) | Екатеринбург |  | Машиностроительные предприятия | rabo
1410530 | 14.06.2024 | 13.06.2029 | СГ-ЭК-Вз-Р-0,75-40/1,6 | Измерительный комплекс |  |  | 0 | 1 | ИП Кузнецова Наталья Леонидовна | Котельная | ул.Советская,102а | Ирбит |  | Прочие предприятия | СГ-ЭК
14118208 | 14.06.2024 | 13.06.2029 | ЕК-270 | корректор |  |  | 0 | 1 | ИП Кузнецова Наталья Леонидовна | Котельная | ул.Советская,102а | Ирбит |  | Прочие предприятия | ЕК-
14108931 | 14.06.2024 | 13.06.2029 | RVG G25 (Ду 40, 50) | преобразователи объемного и массового расхода | м3/ч |  | 0.1 | 1 | ИП Кузнецова Наталья Леонидовна | Котельная | ул.Советская,102а | Ирбит |  | Прочие предприятия | RVG
1021480028 | 02.12.2021 | 01.12.2026 | ТС220 | корректор |  |  | 0 | 1 | ИП Евстратов Алексей Павлович | Здание нежилого назначения | ул.Урицкого,11 | Камышлов |  | Прочие предприятия | ТС-2
41285001 | 16.11.2021 | 15.11.2031 | ВК G16 | преобразователи объемного и массового расхода | м3/ч |  | 0 | 1 | ИП Евстратов Алексей Павлович | Здание нежилого назначения | ул.Урицкого,11 | Камышлов |  | Прочие предприятия | ВК
Уралтест | 14.09.2016 |  | Акт соответствия МВИ | Регистратор |  | С замечаниями. | 0 | 1 | ООО"ОМИА УРАЛ" | Промплощадка завода | Западный промышленный район,4/5 | Полевской |  | Прочие промышленные предприятия | не СИ
0001/4310 | 13.08.2019 | 12.08.2023 | ТЭКОН 19-05М | корректор | м3/ч |  | 0.06 | 1 | ООО"ОМИА УРАЛ" | Промплощадка завода | Западный промышленный район,4/5 | Полевской |  | Прочие промышленные предприятия | ТЭКОН
1416060196 | 18.06.2021 | 17.06.2026 | RABO G65 (Ду 40, 50) | преобразователи объемного и массового расхода | м3/ч |  | 0 | 1 | ООО"ОМИА УРАЛ" | Промплощадка завода | Западный промышленный район,4/5 | Полевской |  | Прочие промышленные предприятия | rabo
4549 | 17.01.2020 | 16.01.2024 | ТПТ-19-1 | преобразователи температуры | о С |  | 0 | 1 | ООО"ОМИА УРАЛ" | Промплощадка завода | Западный промышленный район,4/5 | Полевской |  | Прочие промышленные предприятия | ТПТ
4575 | 17.01.2020 | 16.01.2024 | ТПТ-19-1 | преобразователи температуры | о С |  | 0 | 1 | ООО"ОМИА УРАЛ" | Промплощадка завода | Западный промышленный район,4/5 | Полевской |  | Прочие промышленные предприятия | ТПТ
1482075 | 10.06.2021 | 09.06.2026 | Метран-150 TAR 2 | преобразователи давления (абс) | МПа |  | 0 | 1 | ООО"ОМИА УРАЛ" | Промплощадка завода | Западный промышленный район,4/5 | Полевской |  | Прочие промышленные предприятия | метран
1482076 | 10.06.2021 | 09.06.2026 | Метран-150 CDR 1 | преобразователи перепада давления | кПа |  | 0 | 1 | ООО"ОМИА УРАЛ" | Промплощадка завода | Западный промышленный район,4/5 | Полевской |  | Прочие промышленные предприятия | метран
222076М | 09.07.2023 | 08.07.2027 | МИДА-ДИ-13П | преобразователи давления (изб) | МПа | на низкой стороне стоит. Рраб=3-4 кПа | 0 | 1 | АО "РЕГИОНГАЗ-ИНВЕСТ" | Котельная № 23 | ул.Подгорная,1и (Хлебозавод) | Ирбит |  | Предприятия ЖКХ | МИДА
2510011 | 14.10.2025 | 13.10.2027 | ДДМ-03-0,25 ДД | преобразователи перепада давления | кПа | замена 14.04.2025 | 0 | 1 | АО "РЕГИОНГАЗ-ИНВЕСТ" | Котельная № 23 | ул.Подгорная,1и (Хлебозавод) | Ирбит |  | Предприятия ЖКХ | ддм-
27071639 | 28.04.2022 | 27.04.2027 | RVG G25 (Ду 40, 50) | преобразователи объемного и массового расхода | м3/ч |  | 0.1 | 1 | АО "РЕГИОНГАЗ-ИНВЕСТ" | Котельная № 23 | ул.Подгорная,1и (Хлебозавод) | Ирбит |  | Предприятия ЖКХ | RVG
6093250 | 13.07.2026 | 12.07.2031 | Метран-150 TAR 2 | преобразователи давления (абс) | МПа |  | 0 | 1 | ООО НПП "Альянс" | Котельная | ул.Чапаева,39/23 | Березовский |  | Прочие предприятия | метран
6093251 | 13.07.2026 | 12.07.2031 | Метран-150 CD0 | преобразователи перепада давления | кПа |  | 0 | 1 | ООО НПП "Альянс" | Котельная | ул.Чапаева,39/23 | Березовский |  | Прочие предприятия | метран
27082216 | 23.07.2025 | 22.07.2030 | RVG G160 (Ду 80, 100) | преобразователи объемного и массового расхода | м3/ч |  | 0.2 | 1 | ООО "Тексимпэкс" | Офисно-складское помещение | ул.Травянская,8 | Каменск-Уральский |  | Прочие предприятия | RVG
7802 | 31.07.2025 | 30.07.2028 | ТСП-002-100 | преобразователи температуры | о С |  | 0 | 1 | ООО "Тексимпэкс" | Офисно-складское помещение | ул.Травянская,8 | Каменск-Уральский |  | Прочие предприятия | ТСП
047790 | 31.07.2025 | 30.07.2027 | ДТС 125 | преобразователи температуры | о С |  | 0 | 1 | ООО "Тексимпэкс" | Офисно-складское помещение | ул.Травянская,8 | Каменск-Уральский |  | Прочие предприятия | ДТС
07313885 | 26.07.2025 | 25.07.2028 | МИДА-ДА-13ПК | преобразователи давления (абс) | МПа |  | 0 | 1 | ООО "Тексимпэкс" | Офисно-складское помещение | ул.Травянская,8 | Каменск-Уральский |  | Прочие предприятия | МИДА
1118106187 | 30.07.2024 | 29.07.2029 | ЕК-270 | корректор |  |  | 0 | 1 | ООО "Перспектива - Авто" | Котельная | ул.Альпинистов,69 | Екатеринбург |  | Прочие предприятия | ЕК-
1218100124 | 30.07.2024 | 29.07.2029 | RVG G16 (Ду 40, 50) | преобразователи объемного и массового расхода | м3/ч |  | 0.1 | 1 | ООО "Перспектива - Авто" | Котельная | ул.Альпинистов,69 | Екатеринбург |  | Прочие предприятия | RVG
20-1010047 | 20.07.2026 | 19.07.2029 | АИР 20/М1 (М2)-ДД | преобразователи перепада давления | кПа |  | 0.3 | 1 | Кировградское МП "Благоустройство" | Блочно-модульная котельная | ул.Кировградская, 6Г | Кировград |  | Предприятия ЖКХ | АИР
15307497 | 21.07.2026 | 20.07.2029 | МИДА-ДА-13ПК | преобразователи давления (абс) | МПа |  | 0 | 1 | Кировградское МП "Благоустройство" | Блочно-модульная котельная | ул.Кировградская, 6Г | Кировград |  | Предприятия ЖКХ | МИДА
19203 | 28.07.2025 | 27.07.2029 | ТСП-Н | преобразователи температуры | о С |  | 0 | 1 | Кировградское МП "Благоустройство" | Блочно-модульная котельная | ул.Кировградская, 6Г | Кировград |  | Предприятия ЖКХ | ТСП
17409 | 20.07.2026 | 19.07.2029 | ТПТ-4-2 | преобразователи температуры | о С |  | 0 | 1 | Кировградское МП "Благоустройство" | Блочно-модульная котельная | ул.Кировградская, 6Г | Кировград |  | Предприятия ЖКХ | ТПТ
0001/8755 | 25.07.2025 | 24.07.2029 | ТЭКОН 19-05М | корректор | м3/ч |  | 0.06 | 1 | Кировградское МП "Благоустройство" | Блочно-модульная котельная | ул.Кировградская, 6Г | Кировград |  | Предприятия ЖКХ | ТЭКОН
14065668 | 27.07.2023 | 26.07.2028 | RVG G100 (Ду 50, 80) | преобразователи объемного и массового расхода | м3/ч |  | 0.2 | 1 | Кировградское МП "Благоустройство" | Блочно-модульная котельная | ул.Кировградская, 6Г | Кировград |  | Предприятия ЖКХ | RVG
Уралтест | 10.07.2018 |  | Акт соответствия МВИ | Регистратор |  | Соответствует. | 0 | 1 | Кировградское МП "Благоустройство" | Блочно-модульная котельная | ул.Кировградская, 6Г | Кировград |  | Предприятия ЖКХ | не СИ
|  |  | нет корректора | корректор |  |  | 0 | 1 | Приход во имя Смоленской иконы Божией матери | Воскресная школа | ул.Сакко и Ванцетти,19 | Первоуральск |  | Культовые учреждения | не СИ
11108892 | 10.10.2025 | 09.10.2030 | RVG G16 (Ду 40, 50) | преобразователи объемного и массового расхода | м3/ч |  | 0.1 | 1 | Приход во имя Смоленской иконы Божией матери | Воскресная школа | ул.Сакко и Ванцетти,19 | Первоуральск |  | Культовые учреждения | RVG
07522266 | 19.11.2021 | 18.11.2031 | ВК G4 | преобразователи объемного и массового расхода | м3/ч |  | 0 | 1 | ИП Шилова Татьяна Николаевна | Нежилое помещение | ул.Чехова,10/1 | Алапаевск |  | Прочие предприятия | ВК
2235568 | 07.07.2022 | 06.07.2026 | ТСП Метран-256t | преобразователи температуры | о С | окр среда | 0 | 1 | ООО "Купол" | Котельная | пос.Ленинский,30А | Березовский |  | Прочие предприятия | метран
1369498 | 12.07.2024 | 11.07.2029 | Метран-150 ТА | преобразователи давления (абс) | МПа |  | 0 | 1 | ООО "Купол" | Котельная | пос.Ленинский,30А | Березовский |  | Прочие предприятия | метран
1369499 | 12.07.2024 | 11.07.2029 | Метран-150 CD0 | преобразователи перепада давления | кПа |  | 0 | 1 | ООО "Купол" | Котельная | пос.Ленинский,30А | Березовский |  | Прочие предприятия | метран
2761 | 17.07.2024 | 17.07.2028 | ТПТ-17-1 | преобразователи температуры | о С |  | 0 | 1 | ООО "Хладокомбинат N 3" | Котельная (ВД) | ул.Ангарская,75 | Екатеринбург |  | Предприятия легкой, пищевой промышленности | ТПТ
13031 | 17.07.2024 | 16.07.2026 | ИРВИС-РС4 | корректор |  |  | 0 | 1 | ООО "Хладокомбинат N 3" | Котельная (ВД) | ул.Ангарская,75 | Екатеринбург |  | Предприятия легкой, пищевой промышленности | ирвис
13031 | 17.07.2024 | 16.07.2026 | ИРВИС-РС4 | Измерительный комплекс | м3/ч |  | 0.5 | 1 | ООО "Хладокомбинат N 3" | Котельная (ВД) | ул.Ангарская,75 | Екатеринбург |  | Предприятия легкой, пищевой промышленности | ирвис
Уралтест | 28.05.2024 |  | Акт соответствия МВИ | Регистратор |  | с замечаниями | 0 | 1 | ООО "СЗ "БЭСТ-СТРОЙ" | Котельная, ул.Краснолесья, 10/6 | ул.Краснолесья,10/6 | Екатеринбург |  | Предприятия строительного комплекса | не СИ
1122210527 | 21.07.2023 | 20.07.2028 | ЕК-270 | корректор |  |  | 0 | 1 | ООО "СЗ "БЭСТ-СТРОЙ" | Котельная, ул.Краснолесья, 10/6 | ул.Краснолесья,10/6 | Екатеринбург |  | Предприятия строительного комплекса | ЕК-
1422210527 | 21.07.2023 | 20.07.2028 | RABO G250 (Ду 80, 100) | преобразователи объемного и массового расхода | м3/ч |  | 0 | 1 | ООО "СЗ "БЭСТ-СТРОЙ" | Котельная, ул.Краснолесья, 10/6 | ул.Краснолесья,10/6 | Екатеринбург |  | Предприятия строительного комплекса | rabo
1522210527 | 21.07.2023 | 20.07.2028 | СГ-ЭК-Вз-Р-0,2-400/1,6 | Измерительный комплекс | м3/ч |  | 0 | 1 | ООО "СЗ "БЭСТ-СТРОЙ" | Котельная, ул.Краснолесья, 10/6 | ул.Краснолесья,10/6 | Екатеринбург |  | Предприятия строительного комплекса | СГ-ЭК
1520310042 | 16.06.2025 | 15.06.2030 | СГ-ЭК-Вз-Р-0,75-25/1,6 | Измерительный комплекс |  |  | 0 | 1 | ООО "Танэкс" | Котельная, Фронтовых бригад,19 | ул.Фронтовых Бригад,19 | Екатеринбург |  | Прочие предприятия | СГ-ЭК
1120310059 | 16.06.2025 | 15.06.2030 | ЕК-270 | корректор |  |  | 0 | 1 | ООО "Танэкс" | Котельная, Фронтовых бригад,19 | ул.Фронтовых Бригад,19 | Екатеринбург |  | Прочие предприятия | ЕК-
1420310057 | 16.06.2025 | 15.06.2030 | RABO G16 (Ду 40, 50) | преобразователи объемного и массового расхода | м3/ч |  | 0 | 1 | ООО "Танэкс" | Котельная, Фронтовых бригад,19 | ул.Фронтовых Бригад,19 | Екатеринбург |  | Прочие предприятия | rabo
36105963 | 01.01.2017 | 01.01.2027 | ВК G10T | преобразователи объемного и массового расхода | м3/ч |  | 0 | 1 | ИП Есаян А.Р. | Магазин | ул.Ленина,46а | Грязновское | Богдановичский | Прочие предприятия | ВК
Уралтест | 17.09.2024 |  | Акт соответствия МВИ | Регистратор |  | Соответствует. | 0 | 1 | АО "ПЕРВОУРАЛЬСКОЕ АТП №8" | Котельная | 3 км Московского шоссе | Первоуральск |  | Транспортные предприятия | не СИ
3124060329 | 05.07.2024 | 04.07.2029 | ЭК-270 | корректор |  |  | 0 | 1 | АО "ПЕРВОУРАЛЬСКОЕ АТП №8" | Котельная | 3 км Московского шоссе | Первоуральск |  | Транспортные предприятия | ЭК-2
3324060309 | 05.07.2024 | 04.07.2029 | СГ-ЭКР-Р-0,75-40/1,6 | Измерительный комплекс | м3/ч |  | 0 | 1 | АО "ПЕРВОУРАЛЬСКОЕ АТП №8" | Котельная | 3 км Московского шоссе | Первоуральск |  | Транспортные предприятия | СГ-ЭК
14119261 | 03.10.2023 | 02.10.2028 | RVG G16 (Ду 40, 50) | преобразователи объемного и массового расхода | м3/ч |  | 0.1 | 1 | ООО СПФ "ВЕСТ" | Котельная | ул. Зоологическая,7Г | Екатеринбург |  | Прочие предприятия | RVG
0001/2361 | 08.05.2024 | 08.05.2028 | ТЭКОН 19-05М | корректор | м3/ч |  | 0.06 | 1 | ООО "СтройЭра" | Котельная | ул.Физкультурников,55 | Березовский |  | Прочие предприятия | ТЭКОН
31646039 | 14.10.2024 | 13.10.2034 | ВК G6T | преобразователи объемного и массового расхода | м3/ч |  | 0 | 1 | ООО "СтройЭра" | Котельная | ул.Физкультурников,55 | Березовский |  | Прочие предприятия | ВК
Уралтест | 13.06.2023 |  | Акт соответствия МВИ | Регистратор |  |  | 0 | 1 | ИП Романов Иван Сергеевич | Котельная | ул.Карьерная,2а | Екатеринбург |  | Прочие предприятия | не СИ
04135 | 07.11.2022 | 06.11.2032 | ГСП-01-16 | Измерительный комплекс | м3/ч |  | 0 | 1 | ИП Романов Иван Сергеевич | Котельная | ул.Карьерная,2а | Екатеринбург |  | Прочие предприятия | гсп
31610352 | 11.09.2025 | 10.09.2035 | ВК G16T | преобразователи объемного и массового расхода | м3/ч | Ду 50 | 0 | 1 | МУП "СРЕДНЕУРАЛЬСКОЕ ВОДОПРОВОДНО-КАНАЛИЗАЦИОННОЕ ХОЗЯЙСТВО" | Котельная | ул.Восточная,16а | Среднеуральск |  | Прочие предприятия | ВК
0/6476 | 26.09.2023 | 25.09.2027 | ТЭКОН 19-05М | корректор | м3/ч |  | 0.06 | 1 | МУП "СРЕДНЕУРАЛЬСКОЕ ВОДОПРОВОДНО-КАНАЛИЗАЦИОННОЕ ХОЗЯЙСТВО" | Котельная | ул.Восточная,16а | Среднеуральск |  | Прочие предприятия | ТЭКОН
30342364 | 08.06.2023 | 07.06.2033 | BK-G6T | преобразователи объемного и массового расхода |  |  | 0 | 1 | Главное управление МЧС России по Свердловской области | Котельная г. Арамиль | ул.К.Маркса,18а | Арамиль | Сысертский | Предприятия финансируемые из федерального бюджета | BK- | англ
|  |  | нет корректора | корректор |  |  | 0 | 1 | Главное управление МЧС России по Свердловской области | Котельная г. Арамиль | ул.К.Маркса,18а | Арамиль | Сысертский | Предприятия финансируемые из федерального бюджета | не СИ
1412225 | 26.09.2023 | 25.09.2028 | СГ-ЭК-Вз-Р-0,75-40/1,6 | Измерительный комплекс |  |  | 0 | 1 | МУП "ТЕРРИТОРИЯ" НМО | Котельная,п.Таватуй | рядом с котельной по адресу Лесная,10 | Таватуй | Невьянский | Предприятия ЖКХ | СГ-ЭК
15118921 | 26.09.2023 | 25.09.2028 | ЕК-270 | корректор |  |  | 0 | 1 | МУП "ТЕРРИТОРИЯ" НМО | Котельная,п.Таватуй | рядом с котельной по адресу Лесная,10 | Таватуй | Невьянский | Предприятия ЖКХ | ЕК-
15019965 | 26.09.2023 | 25.09.2028 | RVG G25 (Ду 40, 50) | преобразователи объемного и массового расхода | м3/ч |  | 0.1 | 1 | МУП "ТЕРРИТОРИЯ" НМО | Котельная,п.Таватуй | рядом с котельной по адресу Лесная,10 | Таватуй | Невьянский | Предприятия ЖКХ | RVG
|  |  | нет корректора | корректор |  |  | 0 | 1 | Демин Евгений Анатольевич | Магазин | ул.Кунавина,44а | Богданович |  | Прочие предприятия | не СИ
06027387 | 05.09.2018 | 04.09.2028 | ВК G4T | преобразователи объемного и массового расхода | м3/ч |  | 0 | 1 | Демин Евгений Анатольевич | Магазин | ул.Кунавина,44а | Богданович |  | Прочие предприятия | ВК
7052981 | 03.09.2025 | 02.09.2033 | СГМН-1М-G6 | преобразователи объемного и массового расхода | м3/ч |  | 0 | 1 | ОАО "Каменск-Уральская типография" | Типография | ул.Советская,25 | Камышлов |  | Прочие предприятия | сгмн
003063 | 03.09.2025 | 02.09.2033 | СГМН-1М-G6 | преобразователи объемного и массового расхода | м3/ч |  | 0 | 1 | ОАО "Каменск-Уральская типография" | Типография | ул.Советская,25 | Камышлов |  | Прочие предприятия | сгмн
003442 | 03.09.2025 | 02.09.2033 | СГМН-1М-G6 | преобразователи объемного и массового расхода | м3/ч |  | 0 | 1 | ОАО "Каменск-Уральская типография" | Типография | ул.Советская,25 | Камышлов |  | Прочие предприятия | сгмн
03642 | 23.08.2021 | 22.08.2027 | РСГ Сигнал G16 | преобразователи объемного и массового расхода | м3/ч |  | 0 | 1 | ООО "УРПК" | Промплощадка | ул.Урицкого, 49, стр. 5 | Кировград |  | Прочие предприятия | РСГ
1419440077 | 05.11.2019 | 05.11.2024 | RABO G40 (Ду 40, 50) | преобразователи объемного и массового расхода | м3/ч |  | 0 | 1 | ООО "АЛЬТЕРНАТИВА" | Котельная, ул.Новосибирская Вторая,8 | ул.Новосибирская Вторая,8 | Екатеринбург |  | Прочие предприятия | rabo
863341 | 03.02.2026 | 02.02.2029 | Метран-100-ДА | преобразователи давления (абс) |  |  | 0 | 1 | ООО "ФОРЭС" (г.Сухой Лог) | Промплощадка | ул.Кунарская,15 | Сухой Лог |  | Машиностроительные предприятия | метран
Уралтест | 08.12.2012 |  | Акт соответствия МВИ | Регистратор |  | Соответствует. | 0 | 1 | ООО "ФОРЭС" (г.Сухой Лог) | Промплощадка | ул.Кунарская,15 | Сухой Лог |  | Машиностроительные предприятия | не СИ
933411 | 13.08.2024 | 12.08.2028 | Метран-150 ДД | преобразователи перепада давления |  |  | 0 | 1 | ООО "ФОРЭС" (г.Сухой Лог) | Промплощадка | ул.Кунарская,15 | Сухой Лог |  | Машиностроительные предприятия | метран
6770 | 25.03.2024 | 24.03.2027 | ТЭКОН 17 | корректор | м3/ч |  | 0 | 1 | ООО "ФОРЭС" (г.Сухой Лог) | Промплощадка | ул.Кунарская,15 | Сухой Лог |  | Машиностроительные предприятия | ТЭКОН
6093592 | 27.06.2023 | 26.06.2028 | СГ 16МТ-1000-40(30) (Ду 150) | преобразователи объемного и массового расхода | м3/ч |  | 0 | 1 | ООО "ФОРЭС" (г.Сухой Лог) | Промплощадка | ул.Кунарская,15 | Сухой Лог |  | Машиностроительные предприятия | СГ 16
175 | 20.10.2025 | 19.10.2027 | ТСМ | преобразователи температуры | о С | модель 9418, кл.В | 0 | 1 | ООО "ФОРЭС" (г.Сухой Лог) | Промплощадка | ул.Кунарская,15 | Сухой Лог |  | Машиностроительные предприятия | ТСМ
1421140089 | 10.03.2026 | 09.03.2031 | RABO G40 (Ду 40, 50) | преобразователи объемного и массового расхода | м3/ч |  | 0 | 1 | ООО КРЕЗ | Котельная | ул.Походная,76 | Екатеринбург |  | Прочие предприятия | rabo
1521140058 | 10.03.2026 | 09.03.2031 | СГ-ЭКвз-Р-0,2-65/1,6 | Измерительный комплекс |  |  | 0 | 1 | ООО КРЕЗ | Котельная | ул.Походная,76 | Екатеринбург |  | Прочие предприятия | СГ-ЭК
1121140062 | 10.03.2026 | 09.03.2031 | ЕК-270 | корректор |  |  | 0 | 1 | ООО КРЕЗ | Котельная | ул.Походная,76 | Екатеринбург |  | Прочие предприятия | ЕК-
0003/2237 | 08.02.2024 | 07.02.2028 | ТЭКОН 19-05М | корректор | м3/ч |  | 0.06 | 1 | ООО "База" (Березовский) | Котельная производственной базы | Западная промзона,20А | Березовский |  | Прочие предприятия | ТЭКОН
3224020113 | 07.03.2024 | 06.03.2029 | РВГ G16 | преобразователи объемного и массового расхода | м3/ч |  | 0 | 1 | ООО "База" (Березовский) | Котельная производственной базы | Западная промзона,20А | Березовский |  | Прочие предприятия | рвг
941 | 17.01.2024 | 06.01.2028 | ТПТ-19-1 | преобразователи температуры | о С | газ | 0 | 1 | ООО "База" (Березовский) | Котельная производственной базы | Западная промзона,20А | Березовский |  | Прочие предприятия | ТПТ
17410 | 25.05.2026 | 24.05.2029 | ТПТ-4-2 | преобразователи температуры | о С | окр среда | 0 | 1 | ООО "База" (Березовский) | Котельная производственной базы | Западная промзона,20А | Березовский |  | Прочие предприятия | ТПТ
1040102 | 14.07.2022 | 13.07.2027 | АИР 20/М1 (М2)-ДД | преобразователи перепада давления | кПа |  | 0.4 | 1 | ООО "База" (Березовский) | Котельная производственной базы | Западная промзона,20А | Березовский |  | Прочие предприятия | АИР
624248 | 11.03.2024 | 10.03.2029 | Метран-150 CD1 | преобразователи перепада давления | кПа |  | 0 | 1 | ООО "База" (Березовский) | Котельная производственной базы | Западная промзона,20А | Березовский |  | Прочие предприятия | метран
|  |  | ТЭКОН 17 | корректор | м3/ч |  | 0 | 1 | ООО База Гастроном "МагКор" | Котельная, ул.Владимира Высоцкого, 50, литер А | ул.Владимира Высоцкого,50, литер А | Екатеринбург |  | Прочие предприятия | ТЭКОН
|  |  | нет корректора | корректор |  |  | 0 | 1 | ИП Самарина И. Ю. | Магазин | р.п.Малышево,ул.Тимирязева,4 | Асбест |  | Прочие предприятия | не СИ
30793297 | 05.09.2013 | 04.09.2023 | ВК G6T | преобразователи объемного и массового расхода | м3/ч |  | 0 | 1 | ИП Самарина И. Ю. | Магазин | р.п.Малышево,ул.Тимирязева,4 | Асбест |  | Прочие предприятия | ВК
|  |  | ТПТ-17-1 | преобразователи температуры | о С |  | 0 | 1 | ООО "ПКК ЭНЕРГО" | Котельная, ул.Садовая | ул.Садовая | Полевской |  | Предприятия ЖКХ | ТПТ
503066601 |  |  | ЕК-260 | корректор |  |  | 0 | 1 | ООО "ПКК ЭНЕРГО" | Котельная, ул.Садовая | ул.Садовая | Полевской |  | Предприятия ЖКХ | ЕК-
ГАЗЭКС | 05.10.2022 |  | Акт проверки ГРО | Регистратор |  | Не соответствует. | 0 | 1 | ООО "ПКК ЭНЕРГО" | Котельная, ул.Садовая | ул.Садовая | Полевской |  | Предприятия ЖКХ | не СИ
25079158 | 21.08.2026 | 20.08.2030 | RVG G100 (Ду 50, 80) | преобразователи объемного и массового расхода | м3/ч |  | 0.2 | 1 | ООО "ПКК ЭНЕРГО" | Котельная, ул.Садовая | ул.Садовая | Полевской |  | Предприятия ЖКХ | RVG
|  |  | нет корректора | корректор |  |  | 0 | 1 | ИП Майоров Александр Александрович | Котельная | ул.Центральная,21а | Кушва |  | Прочие предприятия | не СИ
07486785 | 18.10.2021 | 17.10.2031 | ВК G6T | преобразователи объемного и массового расхода | м3/ч |  | 0 | 1 | ИП Майоров Александр Александрович | Котельная | ул.Центральная,21а | Кушва |  | Прочие предприятия | ВК
|  |  | нет корректора | корректор |  |  | 0 | 1 | ООО "ПКК ЭНЕРГО" | Жилой дом № 1б | п.Зюзельский,ул.4-ой Пятилетки,1б | Полевской |  | Предприятия ЖКХ | не СИ
35122456 | 30.01.2017 | 29.01.2027 | ВК G6T | преобразователи объемного и массового расхода | м3/ч |  | 0 | 1 | ООО "ПКК ЭНЕРГО" | Жилой дом № 1б | п.Зюзельский,ул.4-ой Пятилетки,1б | Полевской |  | Предприятия ЖКХ | ВК
0001/9185 | 09.07.2024 | 08.07.2028 | ТЭКОН 19-05М | корректор | м3/ч |  | 0.06 | 1 | ООО "НП ИСКРА" | Цех переработки молока | пер.Советский,12 | Прищаново | Богдановичский | Сельхозпредприятия | ТЭКОН
07460 | 12.07.2024 | 11.07.2030 | РСГ Сигнал G40 | преобразователи объемного и массового расхода | м3/ч |  | 0 | 1 | ООО "НП ИСКРА" | Цех переработки молока | пер.Советский,12 | Прищаново | Богдановичский | Сельхозпредприятия | РСГ
7828 | 08.07.2024 | 07.07.2027 | ТПТ-6-3 | преобразователи температуры | о С | газ | 0 | 1 | ООО "НП ИСКРА" | Цех переработки молока | пер.Советский,12 | Прищаново | Богдановичский | Сельхозпредприятия | ТПТ
7829 | 08.07.2024 | 07.07.2027 | ТПТ-6-3 | преобразователи температуры | о С |  | 0 | 1 | ООО "НП ИСКРА" | Цех переработки молока | пер.Советский,12 | Прищаново | Богдановичский | Сельхозпредприятия | ТПТ
6087118 | 08.07.2024 | 07.07.2027 | Метран-55-ДА 505 | преобразователи давления (абс) | МПа |  | 0 | 1 | ООО "НП ИСКРА" | Цех переработки молока | пер.Советский,12 | Прищаново | Богдановичский | Сельхозпредприятия | метран
6025358 | 05.07.2022 | 04.07.2027 | Метран-150 CD0 | преобразователи перепада давления | кПа |  | 0 | 1 | ООО "НП ИСКРА" | Цех переработки молока | пер.Советский,12 | Прищаново | Богдановичский | Сельхозпредприятия | метран
1122210092 | 21.12.2022 | 20.12.2027 | ЕК-270 | корректор |  |  | 0 | 1 | АО "СМАК" | Площадка, терр-я Логопарк Кольцовский, стр.12, кад.№66:41:0610005:88 | территория Логопарк Кольцовский, строение 12 | Екатеринбург |  | Предприятия легкой, пищевой промышленности | ЕК-
1422210092 | 16.12.2022 | 15.12.2027 | RABO G400 | преобразователи объемного и массового расхода | м3/ч |  | 0 | 1 | АО "СМАК" | Площадка, терр-я Логопарк Кольцовский, стр.12, кад.№66:41:0610005:88 | территория Логопарк Кольцовский, строение 12 | Екатеринбург |  | Предприятия легкой, пищевой промышленности | rabo
1417061175 | 11.06.2026 | 10.06.2031 | RABO G65 (Ду 40, 50) | преобразователи объемного и массового расхода | м3/ч |  | 0 | 1 | ООО "Митрон-Моторс" | Котельная, ул.Транспортников,1 | ул.Транспортников,1 | Березовский |  | Прочие предприятия | rabo
1788 | 10.06.2026 | 09.06.2030 | ТПТ-1-3 | преобразователи температуры | о С |  | 0 | 1 | ООО "Митрон-Моторс" | Котельная, ул.Транспортников,1 | ул.Транспортников,1 | Березовский |  | Прочие предприятия | ТПТ
8459 | 19.06.2026 | 18.06.2030 | ТПТ-1-3 | преобразователи температуры | о С |  | 0 | 1 | ООО "Митрон-Моторс" | Котельная, ул.Транспортников,1 | ул.Транспортников,1 | Березовский |  | Прочие предприятия | ТПТ
1535399 | 09.06.2026 | 08.06.2029 | Метран-75А 2 | преобразователи давления (абс) | МПа |  | 0.5 | 1 | ООО "Митрон-Моторс" | Котельная, ул.Транспортников,1 | ул.Транспортников,1 | Березовский |  | Прочие предприятия | метран
6002230 | 09.06.2026 | 08.06.2031 | Метран-150 CD1 | преобразователи перепада давления | кПа |  | 0 | 1 | ООО "Митрон-Моторс" | Котельная, ул.Транспортников,1 | ул.Транспортников,1 | Березовский |  | Прочие предприятия | метран
|  |  | нет корректора | корректор |  |  | 0 | 1 | ИП Крестьянинова Елена Викторовна | Магазин | пер.Полярников,1а | Артемовский |  | Прочие предприятия | не СИ
30751412 | 18.08.2023 | 17.08.2033 | ВК G10T | преобразователи объемного и массового расхода | м3/ч |  | 0 | 1 | ИП Крестьянинова Елена Викторовна | Магазин | пер.Полярников,1а | Артемовский |  | Прочие предприятия | ВК
1520370016 | 10.07.2025 | 09.07.2030 | СГ-ЭКВз-Р-0,75-250/1,6 | Измерительный комплекс |  |  | 0 | 1 | ООО "ОРЦ Екатеринбург" | Котельная | территория логопарк Кольцовский, строение 13/1 | Екатеринбург |  | Прочие предприятия | СГ-ЭК
1120370009 | 10.07.2025 | 09.07.2030 | ЕК-270 | корректор |  |  | 0 | 1 | ООО "ОРЦ Екатеринбург" | Котельная | территория логопарк Кольцовский, строение 13/1 | Екатеринбург |  | Прочие предприятия | ЕК-
1420370019 | 10.07.2025 | 09.07.2030 | RABO G160 (Ду 80, 100) | преобразователи объемного и массового расхода | м3/ч |  | 0 | 1 | ООО "ОРЦ Екатеринбург" | Котельная | территория логопарк Кольцовский, строение 13/1 | Екатеринбург |  | Прочие предприятия | rabo
76099 | 28.08.2023 | 27.08.2028 | СДВ-Д-Ex-1,6 | преобразователи давления (раз) | кПа |  | 0.25 | 1 | МУП "Управление коммунальным комплексом" | Котельная 2-го отделения Совхоза "Богословский" | п.Рудничный,ул.Малышева,2а | Краснотурьинск |  | Предприятия ЖКХ | СДВ
000642 |  | 19.03.2021 | "Принц" G6 | преобразователи объемного и массового расхода | м3/ч |  | 0 | 1 | Забитова Санубар Иззат Кызы | Нежилое помещение | ул.Свердлова,4,пом.25 | Цементный | Невьянский | Прочие предприятия | принц
1337286 | 01.07.2024 | 30.06.2029 | Метран-150 TAR 2 | преобразователи давления (абс) | МПа |  | 0 | 1 | ООО "ОВИТА" | Автогараж | ул.Калинина,101 | Бобровский | Сысертский | Прочие предприятия | метран
1337288 | 25.06.2024 | 24.06.2029 | Метран-150 CDR 0 | преобразователи перепада давления | кПа |  | 0 | 1 | ООО "ОВИТА" | Автогараж | ул.Калинина,101 | Бобровский | Сысертский | Прочие предприятия | метран
2212940 | 29.06.2026 | 28.06.2030 | ТСП Метран-256 | преобразователи температуры |  |  | 0 | 1 | ООО "ОВИТА" | Автогараж | ул.Калинина,101 | Бобровский | Сысертский | Прочие предприятия | метран
2215352 | 29.06.2026 | 28.06.2030 | ТСП Метран-256 | преобразователи температуры |  |  | 0 | 1 | ООО "ОВИТА" | Автогараж | ул.Калинина,101 | Бобровский | Сысертский | Прочие предприятия | метран
0001/1578 | 02.07.2026 | 01.07.2030 | ТЭКОН 19 | корректор | м3/ч |  | 0.06 | 1 | ООО "ОВИТА" | Автогараж | ул.Калинина,101 | Бобровский | Сысертский | Прочие предприятия | ТЭКОН
41049666 | 21.07.2021 | 22.07.2031 | ВК G10T | преобразователи объемного и массового расхода | м3/ч |  | 0 | 1 | ИП Баранов Владимир Юрьевич | Здание кафе | ул.Чехова,42 | Ревда |  | Прочие предприятия | ВК
2518250187 | 13.07.2023 | 12.07.2028 | СГ-ТК-Д-16 | Измерительный комплекс |  |  | 0 | 1 | ИП Русинов Артем Викторович | Котельная | ул.Расковой,19 | Екатеринбург |  | Прочие предприятия | сг-тк
1018250196 | 13.07.2023 | 12.07.2028 | ТС220 | корректор |  |  | 0 | 1 | ИП Русинов Артем Викторович | Котельная | ул.Расковой,19 | Екатеринбург |  | Прочие предприятия | ТС-2
36880915 |  | 24.01.2028 | ВК G10 | преобразователи объемного и массового расхода | м3/ч |  | 0 | 1 | ИП Русинов Артем Викторович | Котельная | ул.Расковой,19 | Екатеринбург |  | Прочие предприятия | ВК
08377 | 27.03.2024 | 26.03.2034 | ГСП-01 | корректор |  |  | 0 | 1 | ООО "ФЕНИКС" | Административное здание | ул.Пролетарская, 79 | Ирбит |  | Прочие предприятия | гсп
10708965 |  |  | GS-76-016A | преобразователи объемного и массового расхода | м3/ч | G10 | 0 | 1 | ООО "ФЕНИКС" | Административное здание | ул.Пролетарская, 79 | Ирбит |  | Прочие предприятия | gs
0001/9757 | 26.08.2025 | 25.08.2029 | ТЭКОН 19-05М | корректор | м3/ч |  | 0.06 | 1 | РСЦ Урал | Газовая миникотельная | ул. Октябрьская,173 | Арамиль | Сысертский | Прочие предприятия | ТЭКОН
3225290798 | 25.09.2025 | 24.09.2030 | РВГ G25 | преобразователи объемного и массового расхода | м3/ч |  | 0 | 1 | РСЦ Урал | Газовая миникотельная | ул. Октябрьская,173 | Арамиль | Сысертский | Прочие предприятия | рвг
2510342 | 15.08.2024 | 14.08.2029 | Метран-2000 | преобразователи температуры | о С |  | 0 | 1 | РСЦ Урал | Газовая миникотельная | ул. Октябрьская,173 | Арамиль | Сысертский | Прочие предприятия | метран
2510343 | 15.08.2024 | 14.08.2029 | Метран-2000 | преобразователи температуры | о С |  | 0 | 1 | РСЦ Урал | Газовая миникотельная | ул. Октябрьская,173 | Арамиль | Сысертский | Прочие предприятия | метран
А628194 | 15.08.2024 | 14.08.2029 | СДВ Ex-A-1,0 | преобразователи давления (абс) | МПа |  | 0.25 | 1 | РСЦ Урал | Газовая миникотельная | ул. Октябрьская,173 | Арамиль | Сысертский | Прочие предприятия | СДВ
6131491 | 03.09.2024 | 02.09.2029 | Метран-150 CDR 0 | преобразователи перепада давления | кПа |  | 0 | 1 | РСЦ Урал | Газовая миникотельная | ул. Октябрьская,173 | Арамиль | Сысертский | Прочие предприятия | метран
1370771 | 01.12.2014 | 30.11.2019 | Метран-150 ТА | преобразователи давления (абс) | МПа |  | 0 | 1 | УФПС СО АО Почта России | Производственное здание (Асбестовский почтамт) | ул.Ленина, д.275 | Белоярский |  | Прочие предприятия | метран
622 | 19.10.2017 | 18.10.2020 | ТСП | преобразователи температуры | о С | модель 012.52. ГАЗ | 0 | 1 | УФПС СО АО Почта России | Производственное здание (Асбестовский почтамт) | ул.Ленина, д.275 | Белоярский |  | Прочие предприятия | ТСП
18701 | 20.10.2017 | 19.10.2020 | ТПТ-6-3 | преобразователи температуры | о С | воздух | 0 | 1 | УФПС СО АО Почта России | Производственное здание (Асбестовский почтамт) | ул.Ленина, д.275 | Белоярский |  | Прочие предприятия | ТПТ
20-1064187 | 03.04.2015 | 02.04.2020 | АИР 20 | преобразователи перепада давления | кПа |  | 0 | 1 | УФПС СО АО Почта России | Производственное здание (Асбестовский почтамт) | ул.Ленина, д.275 | Белоярский |  | Прочие предприятия | АИР
0001/2265 | 08.08.2018 | 07.08.2022 | ТЭКОН 19-05М | корректор | м3/ч |  | 0.06 | 1 | УФПС СО АО Почта России | Производственное здание (Асбестовский почтамт) | ул.Ленина, д.275 | Белоярский |  | Прочие предприятия | ТЭКОН
14108774 | 27.10.2014 | 26.10.2019 | RVG G40 (Ду 40, 50) | преобразователи объемного и массового расхода | м3/ч |  | 0.1 | 1 | УФПС СО АО Почта России | Производственное здание (Асбестовский почтамт) | ул.Ленина, д.275 | Белоярский |  | Прочие предприятия | RVG
12031277 | 17.06.2022 | 16.06.2027 | RVG G16 (Ду 40, 50) | преобразователи объемного и массового расхода | м3/ч |  | 0.1 | 1 | ИП Прутской А.В. | Котельная | ул.Маневровая,43 | Екатеринбург |  | Прочие предприятия | RVG
3375 | 01.04.2024 | 31.03.2027 | Метран-43-ДИ 3153 | преобразователи давления (изб) | МПа |  | 0 | 1 | ООО "УК "ТЕПЛОКОМПЛЕКС" | Блочно-модульная котельная 7,5 МВт | ул.Революционная,48 | Каменск-Уральский |  | Предприятия ЖКХ | метран
331440 | 31.07.2024 | 30.07.2027 | Метран-100-ДД 1420 | преобразователи перепада давления | кПа |  | 0 | 1 | ООО "УК "ТЕПЛОКОМПЛЕКС" | Блочно-модульная котельная 7,5 МВт | ул.Революционная,48 | Каменск-Уральский |  | Предприятия ЖКХ | метран
330809 | 31.07.2024 | 30.07.2027 | Метран-100-ДД 1434 | преобразователи перепада давления | кПа |  | 0 | 1 | ООО "УК "ТЕПЛОКОМПЛЕКС" | Блочно-модульная котельная 7,5 МВт | ул.Революционная,48 | Каменск-Уральский |  | Предприятия ЖКХ | метран
034-07 | 15.07.2024 | 14.07.2026 | ТСМ | преобразователи температуры | о С |  | 0 | 1 | ООО "УК "ТЕПЛОКОМПЛЕКС" | Блочно-модульная котельная 7,5 МВт | ул.Революционная,48 | Каменск-Уральский |  | Предприятия ЖКХ | ТСМ
5320 | 18.07.2024 | 17.07.2026 | ТЭКОН 17 | корректор | м3/ч |  | 0 | 1 | ООО "УК "ТЕПЛОКОМПЛЕКС" | Блочно-модульная котельная 7,5 МВт | ул.Революционная,48 | Каменск-Уральский |  | Предприятия ЖКХ | ТЭКОН
1 | 15.07.2024 | 15.07.2025 | ДКС-0,6-100 | преобразователи объемного и массового расхода | м3/ч |  | 0 | 1 | ООО "УК "ТЕПЛОКОМПЛЕКС" | Блочно-модульная котельная 7,5 МВт | ул.Революционная,48 | Каменск-Уральский |  | Предприятия ЖКХ | дкс
|  |  | нет корректора | корректор |  |  | 0 | 1 | ИП Кириллов Д. В. | Магазин | ул.Шевченко,80 | Невьянск |  | Прочие предприятия | не СИ
83636363 | 11.03.2021 | 10.03.2029 | СГД-G4 | преобразователи объемного и массового расхода | м3/ч |  | 0 | 1 | ИП Кириллов Д. В. | Магазин | ул.Шевченко,80 | Невьянск |  | Прочие предприятия | СГД-
13091315 | 10.11.2021 | 09.11.2026 | RVG G250 (Ду 80, 100) | преобразователи объемного и массового расхода | м3/ч |  | 0.1 | 1 | АО "Тандер" Распределительный центр г.Первоуральск | Распределительный центр АО "Тандер" | Автомобильная дорога федерального значения Р-242 Пермь-Екатеринбург на км.332+500 (справа) | Первоуральск |  | Прочие предприятия | RVG
0/8322 | 25.07.2025 | 24.07.2029 | ТЭКОН 19-06М | корректор | м3/ч |  | 0.06 | 1 | АО "Тандер" Распределительный центр г.Первоуральск | Распределительный центр АО "Тандер" | Автомобильная дорога федерального значения Р-242 Пермь-Екатеринбург на км.332+500 (справа) | Первоуральск |  | Прочие предприятия | ТЭКОН
2113287 | 15.07.2025 | 14.07.2029 | ТСП Метран-256t | преобразователи температуры | о С |  | 0 | 1 | АО "Тандер" Распределительный центр г.Первоуральск | Распределительный центр АО "Тандер" | Автомобильная дорога федерального значения Р-242 Пермь-Екатеринбург на км.332+500 (справа) | Первоуральск |  | Прочие предприятия | метран
2173388 | 15.07.2025 | 14.07.2029 | ТСП Метран-256t | преобразователи температуры | о С |  | 0 | 1 | АО "Тандер" Распределительный центр г.Первоуральск | Распределительный центр АО "Тандер" | Автомобильная дорога федерального значения Р-242 Пермь-Екатеринбург на км.332+500 (справа) | Первоуральск |  | Прочие предприятия | метран
6040020 | 04.08.2022 | 03.08.2027 | Метран-150 TAR 2 | преобразователи давления (абс) | МПа |  | 0 | 1 | АО "Тандер" Распределительный центр г.Первоуральск | Распределительный центр АО "Тандер" | Автомобильная дорога федерального значения Р-242 Пермь-Екатеринбург на км.332+500 (справа) | Первоуральск |  | Прочие предприятия | метран
6040021 | 04.08.2022 | 03.08.2027 | Метран-150 TAR 1 | преобразователи давления (абс) | кПа |  | 0 | 1 | АО "Тандер" Распределительный центр г.Первоуральск | Распределительный центр АО "Тандер" | Автомобильная дорога федерального значения Р-242 Пермь-Екатеринбург на км.332+500 (справа) | Первоуральск |  | Прочие предприятия | метран
6040019 | 03.08.2022 | 02.08.2027 | Метран-150 CD1 | преобразователи перепада давления | кПа |  | 0 | 1 | АО "Тандер" Распределительный центр г.Первоуральск | Распределительный центр АО "Тандер" | Автомобильная дорога федерального значения Р-242 Пермь-Екатеринбург на км.332+500 (справа) | Первоуральск |  | Прочие предприятия | метран
2879 | 03.12.2025 | 02.12.2027 | ТПТ-17-2 | преобразователи температуры | о С |  | 0 | 1 | ЖКС № 8 (г. Екатеринбург) Филиал ФГБУ "ЦЖКУ" Минобороны России (по ЦВО) | Котельная № 90 | ст.Лечебная, ул.Сибирский тракт,9 км | Екатеринбург |  | Предприятия финансируемые из федерального бюджета | ТПТ
12571 | 03.12.2025 | 02.12.2027 | ИРВИС-РС4 | корректор |  |  | 0 | 1 | ЖКС № 8 (г. Екатеринбург) Филиал ФГБУ "ЦЖКУ" Минобороны России (по ЦВО) | Котельная № 90 | ст.Лечебная, ул.Сибирский тракт,9 км | Екатеринбург |  | Предприятия финансируемые из федерального бюджета | ирвис
0002/0328 | 19.06.2023 | 18.06.2027 | ТЭКОН 19-05М | корректор | м3/ч |  | 0.06 | 1 | ИП Мамаева Ирина Яковлевна | База, ул.Трубников,10 | ул.Трубников,10 | Полевской |  | Прочие предприятия | ТЭКОН
14034403 | 11.07.2024 | 10.07.2029 | RVG G25 (Ду 40, 50) | преобразователи объемного и массового расхода | м3/ч |  | 0.1 | 1 | ИП Мамаева Ирина Яковлевна | База, ул.Трубников,10 | ул.Трубников,10 | Полевской |  | Прочие предприятия | RVG
6116150 | 14.08.2024 | 13.08.2029 | Метран-150 CD1 | преобразователи перепада давления | кПа |  | 0 | 1 | ИП Мамаева Ирина Яковлевна | База, ул.Трубников,10 | ул.Трубников,10 | Полевской |  | Прочие предприятия | метран
1898 | 30.06.2023 | 29.06.2027 | ТПТ-19-1 | преобразователи температуры | о С |  | 0 | 1 | ИП Мамаева Ирина Яковлевна | База, ул.Трубников,10 | ул.Трубников,10 | Полевской |  | Прочие предприятия | ТПТ
1897 | 26.06.2023 | 25.06.2027 | ТПТ-19-1 | преобразователи температуры | о С |  | 0 | 1 | ИП Мамаева Ирина Яковлевна | База, ул.Трубников,10 | ул.Трубников,10 | Полевской |  | Прочие предприятия | ТПТ
6116149 | 31.07.2024 | 30.07.2029 | Метран-150 TAR 2 | преобразователи давления (абс) | МПа |  | 0 | 1 | ИП Мамаева Ирина Яковлевна | База, ул.Трубников,10 | ул.Трубников,10 | Полевской |  | Прочие предприятия | метран
12571 | 03.12.2025 | 02.12.2027 | ИРВИС-РС4 | Измерительный комплекс | м3/ч | Ду 27 | 0.5 | 1 | ЖКС № 8 (г. Екатеринбург) Филиал ФГБУ "ЦЖКУ" Минобороны России (по ЦВО) | Котельная № 90 | ст.Лечебная, ул.Сибирский тракт,9 км | Екатеринбург |  | Предприятия финансируемые из федерального бюджета | ирвис
0002/3072 | 24.09.2021 | 23.09.2025 | ТЭКОН 19-05М | корректор | м3/ч |  | 0.06 | 1 | ООО "Алькасар" | Котельная | ул.Клубная,7 | Арамиль | Сысертский | Прочие предприятия | ТЭКОН
09888 | 23.09.2021 | 22.09.2027 | РСГ Сигнал G10 | преобразователи объемного и массового расхода | м3/ч |  | 0 | 1 | ООО "Алькасар" | Котельная | ул.Клубная,7 | Арамиль | Сысертский | Прочие предприятия | РСГ
51208213793 | 27.08.2021 | 26.08.2025 | ТС 1187 | преобразователи температуры | о С |  | 0 | 1 | ООО "Алькасар" | Котельная | ул.Клубная,7 | Арамиль | Сысертский | Прочие предприятия | ТС 1
1212196 | 19.09.2018 | 18.09.2023 | СГ-ЭК-Вз-Р-0,75-25/1,6 | Измерительный комплекс |  |  | 0 | 1 | ЗАО "УК "Горсвет" | Котельная, п.Лосиный | ул.Комсомольская,11 | Лосиный |  | Предприятия ЖКХ | СГ-ЭК
12109686 | 19.09.2018 | 18.09.2023 | ЕК-270 | корректор |  |  | 0 | 1 | ЗАО "УК "Горсвет" | Котельная, п.Лосиный | ул.Комсомольская,11 | Лосиный |  | Предприятия ЖКХ | ЕК-
12126815 | 19.09.2018 | 18.09.2023 | RVG G16 (Ду 40, 50) | преобразователи объемного и массового расхода | м3/ч |  | 0.1 | 1 | ЗАО "УК "Горсвет" | Котельная, п.Лосиный | ул.Комсомольская,11 | Лосиный |  | Предприятия ЖКХ | RVG
19239 | 19.09.2018 | 18.09.2023 | ТПТ-19-1 | преобразователи температуры | о С |  | 0 | 1 | ЗАО "УК "Горсвет" | Котельная, п.Лосиный | ул.Комсомольская,11 | Лосиный |  | Предприятия ЖКХ | ТПТ
17159 | 19.09.2018 | 18.09.2023 | ТПТ-19-1 | преобразователи температуры | о С |  | 0 | 1 | ЗАО "УК "Горсвет" | Котельная, п.Лосиный | ул.Комсомольская,11 | Лосиный |  | Предприятия ЖКХ | ТПТ
12757 | 25.02.2020 | 24.02.2022 | ИРВИС-РС4 | Измерительный комплекс | м3/ч |  | 0.5 | 1 | ООО ПФК АРГУС | Котельная | Сибирский тракт,9 км,д.90 | Екатеринбург |  | Прочие предприятия | ирвис
11727 | 07.02.2020 | 06.02.2024 | ТПТ-17-2 | преобразователи температуры | о С |  | 0 | 1 | ООО ПФК АРГУС | Котельная | Сибирский тракт,9 км,д.90 | Екатеринбург |  | Прочие предприятия | ТПТ
02807896 |  | 06.06.2021 | ВК G4 | преобразователи объемного и массового расхода | м3/ч |  | 0 | 1 | Воробьева Людмила Викторовна | Магазин | ул.К.Маркса,2,помещение 40 | Невьянск |  | Прочие предприятия | ВК
51907191477 | 09.07.2023 | 10.07.2029 | ТС 1187 | преобразователи температуры | о С |  | 0 | 1 | ООО "УК "РАЗВИТИЕ" | Промплощадка | ул.Металлистов,1 | Большой Исток | Сысертский | Прочие предприятия | ТС 1
51907191478 | 09.07.2023 | 10.07.2029 | ТС 1187 | преобразователи температуры | о С |  | 0 | 1 | ООО "УК "РАЗВИТИЕ" | Промплощадка | ул.Металлистов,1 | Большой Исток | Сысертский | Прочие предприятия | ТС 1
Уралтест | 30.09.2019 |  | Акт соответствия МВИ | Регистратор |  | Соответствует. | 0 | 1 | ООО "УК "РАЗВИТИЕ" | Промплощадка | ул.Металлистов,1 | Большой Исток | Сысертский | Прочие предприятия | не СИ
ГАЗЭКС | 04.07.2024 |  | Акт проверки ГРО | Регистратор |  | Соответствует. | 0 | 1 | ООО "УК "РАЗВИТИЕ" | Промплощадка | ул.Металлистов,1 | Большой Исток | Сысертский | Прочие предприятия | не СИ
1219280044 | 28.06.2024 | 27.06.2029 | RVG G250 (Ду 80, 100) | преобразователи объемного и массового расхода | м3/ч |  | 0.1 | 1 | ООО "УК "РАЗВИТИЕ" | Промплощадка | ул.Металлистов,1 | Большой Исток | Сысертский | Прочие предприятия | RVG
0002/0749 | 10.07.2023 | 09.07.2027 | ТЭКОН 19-05М | корректор | м3/ч |  | 0.06 | 1 | ООО "УК "РАЗВИТИЕ" | Промплощадка | ул.Металлистов,1 | Большой Исток | Сысертский | Прочие предприятия | ТЭКОН
12210249 | 19.06.2026 | 18.06.2029 | МИДА-ДА-13ПК | преобразователи давления (абс) | МПа |  | 0 | 1 | ООО "УК "РАЗВИТИЕ" | Промплощадка | ул.Металлистов,1 | Большой Исток | Сысертский | Прочие предприятия | МИДА
20-1081484 | 26.06.2024 | 25.06.2029 | АИР 20 | преобразователи перепада давления | кПа |  | 0 | 1 | ООО "УК "РАЗВИТИЕ" | Промплощадка | ул.Металлистов,1 | Большой Исток | Сысертский | Прочие предприятия | АИР
|  |  | нет корректора | корректор |  |  | 0 | 1 | Ноздрина Светлана Ивановна | Котельная магазина | ул.Льва Толстого,56 | Алапаевск |  | Прочие предприятия | не СИ
2145872 | 02.11.2012 | 01.11.2020 | СГД-3Т-1-1-G6 | преобразователи объемного и массового расхода | м3/ч |  | 0 | 1 | Ноздрина Светлана Ивановна | Котельная магазина | ул.Льва Толстого,56 | Алапаевск |  | Прочие предприятия | СГД-
1299795 | 06.07.2026 | 05.07.2031 | Метран-55-ДА 505 | преобразователи давления (абс) | МПа |  | 0 | 1 | ООО Источник | Котельная ТКУ-4800 | ул.Лесная,2в | Среднеуральск |  | Предприятия ЖКХ | метран
1299470 | 05.07.2024 | 04.07.2029 | Метран-150 CDR 0 | преобразователи перепада давления | кПа |  | 0 | 1 | ООО Источник | Котельная ТКУ-4800 | ул.Лесная,2в | Среднеуральск |  | Предприятия ЖКХ | метран
26016 | 10.08.2022 | 09.08.2027 | СДВ Ex-A-1,0 | преобразователи давления (абс) | МПа |  | 0.25 | 1 | ООО "Лента" | Торговый комплекс "Лента" | ул.Суворова,48 | Каменск-Уральский |  | Прочие предприятия | СДВ
14704 | 21.08.2023 | 20.08.2026 | ТПТ-6-1 | преобразователи температуры | о С |  | 0 | 1 | ООО "Лента" | Торговый комплекс "Лента" | ул.Суворова,48 | Каменск-Уральский |  | Прочие предприятия | ТПТ
6905 | 26.06.2023 | 25.06.2027 | ТПТ-17-1 | преобразователи температуры | о С | был 3184. 13.02.2025 | 0 | 1 | ООО "Лента" | Торговый комплекс "Лента" | ул.Суворова,48 | Каменск-Уральский |  | Прочие предприятия | ТПТ
|  |  | нет корректора | корректор |  |  | 0 | 1 | АО "ЭНЕРГОПРОМ" | Площадка | Автодорога Екатеринбург-Тюмень,32 км | Белоярский |  | Прочие предприятия | не СИ
1021460010 | 17.11.2021 | 16.11.2026 | ТС220 | корректор |  |  | 0 | 1 | АО "ЭНЕРГОПРОМ" | Площадка | Автодорога Екатеринбург-Тюмень,32 км | Белоярский |  | Прочие предприятия | ТС-2
?/1418 | 18.11.2024 | 17.12.2026 | ТЭКОН 19 | корректор | м3/ч |  | 0.06 | 1 | ООО "АСК - Энергия" | Котельная,пер.Базовый,56 | пер.Базовый,56 | Екатеринбург |  | ТСЖ, управляющие компании | ТЭКОН
75054532 | 21.10.2022 | 20.10.2032 | RVG G400 (Ду 100, 150) | преобразователи объемного и массового расхода | м3/ч |  | 0.1 | 1 | ООО "АСК - Энергия" | Котельная,пер.Базовый,56 | пер.Базовый,56 | Екатеринбург |  | ТСЖ, управляющие компании | RVG
4004 | 05.12.2024 | 04.12.2026 | ТСП-Н | преобразователи температуры | о С |  | 0 | 1 | ООО "АСК - Энергия" | Котельная,пер.Базовый,56 | пер.Базовый,56 | Екатеринбург |  | ТСЖ, управляющие компании | ТСП
09306848 | 24.11.2022 | 23.11.2027 | МИДА-ДА-13П | преобразователи давления (абс) | МПа |  | 0 | 1 | ООО "АСК - Энергия" | Котельная,пер.Базовый,56 | пер.Базовый,56 | Екатеринбург |  | ТСЖ, управляющие компании | МИДА
1320160015 | 15.07.2025 | 14.07.2030 | TRZ G160 (Ду 80) | преобразователи объемного и массового расхода | м3/ч |  | 1 | 1 | ООО "РОТОР" | Испытательный полигон | ул.Фрунзе,94/4 (кад.№66:50:0502001:203) | Краснотурьинск |  | Прочие предприятия | TRZ
1520160036 | 15.07.2025 | 14.07.2030 | СГ-ЭК-Вз-Т-0,75-250/1,6 | Измерительный комплекс |  |  | 0 | 1 | ООО "РОТОР" | Испытательный полигон | ул.Фрунзе,94/4 (кад.№66:50:0502001:203) | Краснотурьинск |  | Прочие предприятия | СГ-ЭК
1120160038 | 15.07.2025 | 14.07.2030 | ЕК-270 | корректор |  |  | 0 | 1 | ООО "РОТОР" | Испытательный полигон | ул.Фрунзе,94/4 (кад.№66:50:0502001:203) | Краснотурьинск |  | Прочие предприятия | ЕК-
1018250137 | 14.06.2023 | 13.06.2028 | ТС220 | корректор |  |  | 0 | 1 | ИП Кисленков Андрей Владимирович | Административное здание и гараж | ул.Энгельса,6 | Реж |  | Прочие предприятия | ТС-2
2518250128 | 14.06.2023 | 13.06.2028 | СГ-ТК-Д-40 | Измерительный комплекс |  |  | 0 | 1 | ИП Кисленков Андрей Владимирович | Административное здание и гараж | ул.Энгельса,6 | Реж |  | Прочие предприятия | сг-тк
37382371 | 20.06.2018 | 19.06.2028 | ВК G25 | преобразователи объемного и массового расхода | м3/ч |  | 0 | 1 | ИП Кисленков Андрей Владимирович | Административное здание и гараж | ул.Энгельса,6 | Реж |  | Прочие предприятия | ВК
0/2524 | 08.09.2023 | 07.09.2027 | ТЭКОН 19 | корректор | м3/ч |  | 0.06 | 1 | ООО "ГАЗНЕФТЕХИМ ПРОЕКТ" | Офисно-складские помещения | ул. Октябрьская,171в | Арамиль | Сысертский | Прочие предприятия | ТЭКОН
30002477 | 31.07.2024 | 30.07.2034 | ВК G10T | преобразователи объемного и массового расхода | м3/ч |  | 0 | 1 | ООО "ГАЗНЕФТЕХИМ ПРОЕКТ" | Офисно-складские помещения | ул. Октябрьская,171в | Арамиль | Сысертский | Прочие предприятия | ВК
|  |  | ЕК-270 | корректор |  |  | 0 | 1 | ООО "Новоуральский молочный завод" | Площадка | проезд Стройиндустрии,3 | Новоуральск |  | Предприятия легкой, пищевой промышленности | ЕК-
|  |  | RVG G25 (Ду 40, 50) | преобразователи объемного и массового расхода | м3/ч |  | 0.1 | 1 | ООО "Новоуральский молочный завод" | Площадка | проезд Стройиндустрии,3 | Новоуральск |  | Предприятия легкой, пищевой промышленности | RVG
1534 | 02.06.2023 | 01.06.2027 | ТПТ-19-2 | преобразователи температуры | о С | воздух | 0 | 1 | АО "ГАЗОВОЕ ХОЗЯЙСТВО" | Котельная "Кузнецова" | ул.Кузнецова,29а | Лобва | Новолялинский | Предприятия ЖКХ | ТПТ
1533 | 02.06.2023 | 01.06.2027 | ТПТ-19-2 | преобразователи температуры | о С | газ | 0 | 1 | АО "ГАЗОВОЕ ХОЗЯЙСТВО" | Котельная "Кузнецова" | ул.Кузнецова,29а | Лобва | Новолялинский | Предприятия ЖКХ | ТПТ
|  |  | Метран-150 CD1 | преобразователи перепада давления | кПа |  | 0 | 1 | АО "РЕГИОНГАЗ-ИНВЕСТ" | Котельная № 5 | ул.Элеваторная,1е | Ирбит |  | Предприятия ЖКХ | метран
10059625 | 02.08.2024 | 01.08.2029 | RVG G16 (Ду 40, 50) | преобразователи объемного и массового расхода | м3/ч |  | 0.1 | 1 | АО "РЕГИОНГАЗ-ИНВЕСТ" | Котельная № 5 | ул.Элеваторная,1е | Ирбит |  | Предприятия ЖКХ | RVG
0/0385 | 08.07.2025 | 07.07.2027 | ТЭКОН 19-05 | корректор | м3/ч |  | 0.06 | 1 | АО "РЕГИОНГАЗ-ИНВЕСТ" | Котельная № 5 | ул.Элеваторная,1е | Ирбит |  | Предприятия ЖКХ | ТЭКОН
1520360105 | 12.09.2020 | 12.09.2025 | СГ-ЭКвз-Р-0,75-650/1,6 | Измерительный комплекс |  |  | 0 | 1 | ПАО "Т Плюс" (филиал Свердловский) | Котельная Алтайская,64а | ул.Алтайская,64а | Екатеринбург |  | Энергетики | СГ-ЭК
1120360080 | 12.09.2020 | 11.09.2025 | ЕК-270 | корректор |  |  | 0 | 1 | ПАО "Т Плюс" (филиал Свердловский) | Котельная Алтайская,64а | ул.Алтайская,64а | Екатеринбург |  | Энергетики | ЕК-
1420360163 | 11.09.2020 | 11.09.2025 | RABO G400 | преобразователи объемного и массового расхода | м3/ч |  | 0 | 1 | ПАО "Т Плюс" (филиал Свердловский) | Котельная Алтайская,64а | ул.Алтайская,64а | Екатеринбург |  | Энергетики | rabo
12105180 | 02.08.2022 | 01.08.2027 | ЕК-270 | корректор |  |  | 0 | 1 | МУП ЖКУ р.п.Бисерть | Котельная школы | ул.Школьная | Киргишаны | Нижнесергинский | Предприятия ЖКХ | ЕК-
1201053 | 02.08.2022 | 01.08.2027 | СГ-ЭКВз-Р-40/1,6 (Ду 50) | преобразователи объемного и массового расхода | м3/ч |  | 0 | 1 | МУП ЖКУ р.п.Бисерть | Котельная школы | ул.Школьная | Киргишаны | Нижнесергинский | Предприятия ЖКХ | СГ-ЭК
12010254 | 02.08.2022 | 01.08.2027 | RVG G25 (Ду 40, 50) | преобразователи объемного и массового расхода | м3/ч |  | 0.1 | 1 | МУП ЖКУ р.п.Бисерть | Котельная школы | ул.Школьная | Киргишаны | Нижнесергинский | Предприятия ЖКХ | RVG
2237908 | 14.06.2022 | 13.06.2026 | ТСП Метран-256 | преобразователи температуры |  |  | 0 | 1 | АО "ФИЕРА" | Офисно-складской комплекс | ул.Кольцевая,4И | Березовский |  | Прочие предприятия | метран
2237909 | 14.06.2022 | 13.06.2026 | ТСП Метран-256 | преобразователи температуры |  |  | 0 | 1 | АО "ФИЕРА" | Офисно-складской комплекс | ул.Кольцевая,4И | Березовский |  | Прочие предприятия | метран
0002/0330 | 14.06.2022 | 13.06.2026 | ТЭКОН 19-05М | корректор | м3/ч |  | 0.06 | 1 | АО "ФИЕРА" | Офисно-складской комплекс | ул.Кольцевая,4И | Березовский |  | Прочие предприятия | ТЭКОН
04130 | 11.09.2025 | 10.09.2031 | РСГ Сигнал G40 | преобразователи объемного и массового расхода | м3/ч |  | 0 | 1 | АО "ФИЕРА" | Офисно-складской комплекс | ул.Кольцевая,4И | Березовский |  | Прочие предприятия | РСГ
1372865 | 02.08.2024 | 01.08.2029 | Метран-150 TAR 3 | преобразователи давления (абс) | МПа |  | 0 | 1 | АО "ФИЕРА" | Офисно-складской комплекс | ул.Кольцевая,4И | Березовский |  | Прочие предприятия | метран
1372866 | 02.08.2024 | 01.08.2029 | Метран-150 CD1 | преобразователи перепада давления | кПа |  | 0 | 1 | АО "ФИЕРА" | Офисно-складской комплекс | ул.Кольцевая,4И | Березовский |  | Прочие предприятия | метран
10922 | 03.10.2019 | 02.10.2024 | ТПТ-17-1 | преобразователи температуры | о С |  | 0 | 1 | Уральский филиал ФГБУ "Рослесинфорг" | Котельная | Московский тракт,9 км,23а | Екатеринбург |  | Предприятия финансируемые из федерального бюджета | ТПТ
10327128 | 03.10.2019 | 02.10.2024 | ЕК-260 | корректор |  |  | 0 | 1 | Уральский филиал ФГБУ "Рослесинфорг" | Котельная | Московский тракт,9 км,23а | Екатеринбург |  | Предприятия финансируемые из федерального бюджета | ЕК-
1001065 | 03.10.2019 | 02.10.2024 | СГ-ЭКВз-Р | преобразователи объемного и массового расхода | м3/ч |  | 0 | 1 | Уральский филиал ФГБУ "Рослесинфорг" | Котельная | Московский тракт,9 км,23а | Екатеринбург |  | Предприятия финансируемые из федерального бюджета | СГ-ЭК
14369 | 19.11.2022 | 18.11.2028 | КИ-СТГ-РС-2-Ф-50/G65 | Измерительный комплекс |  |  | 0 | 1 | ООО "Баркас +" | Котельная, ЕКАД 3 км., стр.8 | ЕКАД, 3 км., строение 8, кад.№66:41:0509008:224 | Екатеринбург |  | Прочие предприятия | СТГ-
Уралтест | 17.10.2023 |  | Акт соответствия МВИ | Регистратор |  |  | 0 | 1 | ООО "Баркас +" | Котельная, ЕКАД 3 км., стр.8 | ЕКАД, 3 км., строение 8, кад.№66:41:0509008:224 | Екатеринбург |  | Прочие предприятия | не СИ
07276 | 18.11.2022 | 17.11.2028 | ФЛОУГАЗ | корректор |  |  | 0 | 1 | ООО "Баркас +" | Котельная, ЕКАД 3 км., стр.8 | ЕКАД, 3 км., строение 8, кад.№66:41:0509008:224 | Екатеринбург |  | Прочие предприятия | флоугаз
10627 | 16.11.2022 | 15.11.2028 | РСГ Сигнал G65 | преобразователи объемного и массового расхода | м3/ч |  | 0 | 1 | ООО "Баркас +" | Котельная, ЕКАД 3 км., стр.8 | ЕКАД, 3 км., строение 8, кад.№66:41:0509008:224 | Екатеринбург |  | Прочие предприятия | РСГ
1516040833 | 02.08.2022 | 01.08.2027 | СГ-ЭК-Вз-Р-0,75-40/1,6 | Измерительный комплекс |  |  | 0 | 1 | ООО "Энергосервис" (Екатеринбург) | Площадка | ул.Архангела Михаила, строение 14/1/2 | Екатеринбург |  | Прочие предприятия | СГ-ЭК
1118050933 | 02.08.2022 | 01.08.2027 | ЕК-270 | корректор |  |  | 0 | 1 | ООО "Энергосервис" (Екатеринбург) | Площадка | ул.Архангела Михаила, строение 14/1/2 | Екатеринбург |  | Прочие предприятия | ЕК-
1417081624 | 02.08.2022 | 01.08.2027 | RABO G25 (Ду 40, 50) | преобразователи объемного и массового расхода | м3/ч |  | 0 | 1 | ООО "Энергосервис" (Екатеринбург) | Площадка | ул.Архангела Михаила, строение 14/1/2 | Екатеринбург |  | Прочие предприятия | rabo
4510026 | 19.08.2021 | 18.08.2026 | СГ-ТК-Д-25 | Измерительный комплекс |  |  | 0 | 1 | АО "РЕГИОНГАЗ-ИНВЕСТ" | Котельная №54 "Военкомат" | ул.Мизерова, 30 | Красноуфимск |  | Предприятия ЖКХ | сг-тк
152023787 | 19.08.2021 | 18.08.2026 | ТС220 | корректор |  |  | 0 | 1 | АО "РЕГИОНГАЗ-ИНВЕСТ" | Котельная №54 "Военкомат" | ул.Мизерова, 30 | Красноуфимск |  | Предприятия ЖКХ | ТС-2
32947679 | 19.08.2021 | 18.08.2031 | ВК G16 | преобразователи объемного и массового расхода | м3/ч |  | 0 | 1 | АО "РЕГИОНГАЗ-ИНВЕСТ" | Котельная №54 "Военкомат" | ул.Мизерова, 30 | Красноуфимск |  | Предприятия ЖКХ | ВК
730064 | 07.07.2025 | 06.07.2027 | ТСП Метран-226 | преобразователи температуры | о С |  | 0 | 1 | АО "РЕГИОНГАЗ-ИНВЕСТ" | Котельная № 3 | пер.Учителей,1а | Красноуфимск |  | Предприятия ЖКХ | метран
730065 | 07.07.2025 | 06.07.2027 | ТСП Метран-226 | преобразователи температуры | о С |  | 0 | 1 | АО "РЕГИОНГАЗ-ИНВЕСТ" | Котельная № 3 | пер.Учителей,1а | Красноуфимск |  | Предприятия ЖКХ | метран
828697 | 14.07.2025 | 13.07.2029 | Метран-55-ДА 505 | преобразователи давления (абс) | МПа |  | 0 | 1 | АО "РЕГИОНГАЗ-ИНВЕСТ" | Котельная № 3 | пер.Учителей,1а | Красноуфимск |  | Предприятия ЖКХ | метран
1251603 | 14.07.2026 | 13.07.2030 | Метран-150 CD1 | преобразователи перепада давления | кПа |  | 0 | 1 | АО "РЕГИОНГАЗ-ИНВЕСТ" | Котельная № 3 | пер.Учителей,1а | Красноуфимск |  | Предприятия ЖКХ | метран
4735 | 17.07.2024 | 16.07.2028 | ТЭКОН 19-05 | корректор | м3/ч |  | 0.06 | 1 | АО "РЕГИОНГАЗ-ИНВЕСТ" | Котельная № 3 | пер.Учителей,1а | Красноуфимск |  | Предприятия ЖКХ | ТЭКОН
28122697 | 16.07.2025 | 15.07.2030 | RVG G40 (Ду 40, 50) | преобразователи объемного и массового расхода | м3/ч |  | 0.1 | 1 | АО "РЕГИОНГАЗ-ИНВЕСТ" | Котельная № 3 | пер.Учителей,1а | Красноуфимск |  | Предприятия ЖКХ | RVG
1191931 | 14.08.2023 | 13.08.2027 | Метран-150 TAR 2 | преобразователи давления (абс) | МПа |  | 0 | 1 | АО "РЕГИОНГАЗ-ИНВЕСТ" | Котельная № 7 | ул.Мира,6А/2 | Арамиль | Сысертский | Предприятия ЖКХ | метран
4257 | 07.08.2023 | 06.08.2027 | ТПТ-19-2 | преобразователи температуры | о С | газ | 0 | 1 | АО "РЕГИОНГАЗ-ИНВЕСТ" | Котельная № 7 | ул.Мира,6А/2 | Арамиль | Сысертский | Предприятия ЖКХ | ТПТ
2405 | 05.03.2026 | 04.03.2030 | ТПТ-17-1 | преобразователи температуры | о С | газ | 0 | 1 | МУП "ТЕРРИТОРИЯ" НМО | Котельная с.Конево (БМК №1) | ул.Горького, в 3 м. севернее зем.участка по ул.Горького,10 | Конево | Невьянский | Предприятия ЖКХ | ТПТ
3381 | 19.07.2021 | 18.07.2025 | ТПТ-1-3 | преобразователи температуры | о С |  | 0 | 1 | МУП "ТЕРРИТОРИЯ" НМО | Котельная с.Конево (БМК №1) | ул.Горького, в 3 м. севернее зем.участка по ул.Горького,10 | Конево | Невьянский | Предприятия ЖКХ | ТПТ
Уралтест | 30.03.2018 |  | Акт соответствия МВИ | Регистратор |  | Соответствует. | 0 | 1 | МУП "ТЕРРИТОРИЯ" НМО | Котельная с.Конево (БМК №1) | ул.Горького, в 3 м. севернее зем.участка по ул.Горького,10 | Конево | Невьянский | Предприятия ЖКХ | не СИ
0001/8055 | 01.09.2025 | 31.08.2029 | ТЭКОН 19-05М | корректор | м3/ч |  | 0.06 | 1 | МУП "ТЕРРИТОРИЯ" НМО | Котельная с.Конево (БМК №1) | ул.Горького, в 3 м. севернее зем.участка по ул.Горького,10 | Конево | Невьянский | Предприятия ЖКХ | ТЭКОН
1216041133 | 22.06.2026 | 21.06.2031 | RVG G16 (Ду 40, 50) | преобразователи объемного и массового расхода | м3/ч |  | 0.1 | 1 | МУП "ТЕРРИТОРИЯ" НМО | Котельная с.Конево (БМК №1) | ул.Горького, в 3 м. севернее зем.участка по ул.Горького,10 | Конево | Невьянский | Предприятия ЖКХ | RVG
6061624 | 11.08.2022 | 10.08.2027 | Метран-150 TAR 2 | преобразователи давления (абс) | МПа |  | 0 | 1 | МУП "ТЕРРИТОРИЯ" НМО | Котельная с.Конево (БМК №1) | ул.Горького, в 3 м. севернее зем.участка по ул.Горького,10 | Конево | Невьянский | Предприятия ЖКХ | метран
|  |  | нет корректора | корректор |  |  | 0 | 1 | АО "ДИНУР" | Физкультурно-оздоровительный комплекс | ул.Ильича,31 | Первоуральск |  | Прочие промышленные предприятия | не СИ
36970983 |  | 09.02.2028 | ВК G10 | преобразователи объемного и массового расхода | м3/ч |  | 0 | 1 | ИП Скакунова Татьяна Валентиновна | Здание пекарни | ул.Комарова,17а | Пышма |  | Прочие предприятия | ВК
1018350054 | 28.07.2023 | 27.07.2028 | ТС220 | корректор |  |  | 0 | 1 | ИП Скакунова Татьяна Валентиновна | Здание пекарни | ул.Комарова,17а | Пышма |  | Прочие предприятия | ТС-2
2518350043 | 28.07.2023 | 27.07.2028 | СГ-ТК-Д-16 | Измерительный комплекс |  |  | 0 | 1 | ИП Скакунова Татьяна Валентиновна | Здание пекарни | ул.Комарова,17а | Пышма |  | Прочие предприятия | сг-тк
6061625 | 09.08.2022 | 08.08.2027 | Метран-150 CDR 0 | преобразователи перепада давления | кПа |  | 0 | 1 | МУП "ТЕРРИТОРИЯ" НМО | Котельная с.Конево (БМК №1) | ул.Горького, в 3 м. севернее зем.участка по ул.Горького,10 | Конево | Невьянский | Предприятия ЖКХ | метран
4061309 | 04.08.2026 | 03.08.2029 | СГ 16М-250-40(30) (Ду 80) | преобразователи объемного и массового расхода | м3/ч |  | 0 | 1 | АО "ДИНУР" | Физкультурно-оздоровительный комплекс | ул.Ильича,31 | Первоуральск |  | Прочие промышленные предприятия | СГ 16
06418653 | 18.04.2019 | 17.04.2029 | ВК G6T | преобразователи объемного и массового расхода | м3/ч |  | 0 | 1 | Римско-Католический приход Фатимской Божьей Матери г. Нижнего Тагила | Котельная прихода | ул.Володарского,11а | Нижний Тагил |  | Культовые учреждения | ВК
1042514 | 23.06.2026 | 22.06.2029 | СГ 16М-100-40(30) (Ду 50) | преобразователи объемного и массового расхода | м3/ч |  | 0 | 1 | МУП "ТЕРРИТОРИЯ" НМО | Котельная школы №2 | ул.Самойлова,4 | Невьянск |  | Предприятия ЖКХ | СГ 16
06900823 | 04.09.2020 | 03.09.2030 | ВК G6 | преобразователи объемного и массового расхода | м3/ч |  | 0 | 1 | ИП Пьянков Василий Анатольевич | Комплексный пункт | ул.Победы,11а | Верхняя Пышма |  | Прочие предприятия | ВК
|  |  | нет корректора | корректор |  |  | 0 | 1 | Абраамян Гнел Ишханович | Магазин | ул.Кунавина,116а | Богданович |  | Прочие предприятия | не СИ
0078191 | 12.12.2020 | 11.12.2030 | СГМН-1-2-2-G6 | преобразователи объемного и массового расхода | м3/ч |  | 0 | 1 | Абраамян Гнел Ишханович | Магазин | ул.Кунавина,116а | Богданович |  | Прочие предприятия | сгмн
03160 | 31.08.2023 | 30.08.2028 | РСГ Сигнал G25 | преобразователи объемного и массового расхода | м3/ч |  | 0 | 1 | ИП Арабова Галина Александровна | Производственная база | ул.Лесная,1а | Верхняя Пышма |  | Прочие предприятия | РСГ
2227290 | 22.12.2025 | 21.12.2029 | ТСП Метран-256t | преобразователи температуры | о С |  | 0 | 1 | ИП Арабова Галина Александровна | Производственная база | ул.Лесная,1а | Верхняя Пышма |  | Прочие предприятия | метран
2227291 | 22.12.2025 | 21.12.2029 | ТСП Метран-256t | преобразователи температуры | о С |  | 0 | 1 | ИП Арабова Галина Александровна | Производственная база | ул.Лесная,1а | Верхняя Пышма |  | Прочие предприятия | метран
1355847 | 22.08.2023 | 21.08.2028 | Метран-150 CDR 0 | преобразователи перепада давления | кПа |  | 0 | 1 | ИП Арабова Галина Александровна | Производственная база | ул.Лесная,1а | Верхняя Пышма |  | Прочие предприятия | метран
1355844 | 22.08.2023 | 21.08.2028 | Метран-150 TAR 2 | преобразователи давления (абс) | МПа |  | 0 | 1 | ИП Арабова Галина Александровна | Производственная база | ул.Лесная,1а | Верхняя Пышма |  | Прочие предприятия | метран
7703 | 30.07.2024 | 29.07.2027 | ТЭКОН 17 | корректор | м3/ч |  | 0 | 1 | ООО "Берег" | Производственно-складской комплекс | ул.Пролетарская,91, строение 1,офис 1 | Арамиль | Сысертский | Прочие предприятия | ТЭКОН
12041643 | 25.06.2026 | 24.06.2031 | RVG G25 (Ду 40, 50) | преобразователи объемного и массового расхода | м3/ч |  | 0.1 | 1 | ООО "Берег" | Производственно-складской комплекс | ул.Пролетарская,91, строение 1,офис 1 | Арамиль | Сысертский | Прочие предприятия | RVG
2105781 | 22.08.2024 | 21.08.2028 | ТСПУ Метран-276 | преобразователи температуры | о С |  | 0.2 | 1 | ООО "Берег" | Производственно-складской комплекс | ул.Пролетарская,91, строение 1,офис 1 | Арамиль | Сысертский | Прочие предприятия | метран
2106318 | 22.08.2024 | 21.08.2028 | ТСПУ Метран-276 | преобразователи температуры | о С |  | 0.2 | 1 | ООО "Берег" | Производственно-складской комплекс | ул.Пролетарская,91, строение 1,офис 1 | Арамиль | Сысертский | Прочие предприятия | метран
1150901 | 25.06.2026 | 24.06.2031 | АИР 10Н-ДД 1417 | преобразователи перепада давления | кПа |  | 0 | 1 | ООО "Берег" | Производственно-складской комплекс | ул.Пролетарская,91, строение 1,офис 1 | Арамиль | Сысертский | Прочие предприятия | АИР
12315534 | 25.07.2025 | 24.07.2028 | МИДА-ДА-13ПК | преобразователи давления (абс) | МПа |  | 0 | 1 | ООО "Берег" | Производственно-складской комплекс | ул.Пролетарская,91, строение 1,офис 1 | Арамиль | Сысертский | Прочие предприятия | МИДА
8556 | 18.06.2025 | 17.06.2028 | ТПТ-6-3 | преобразователи температуры | о С |  | 0 | 1 | ООО УБК Энергосбыт | Котельная | Елизаветинское шоссе,28 литер Л | Екатеринбург |  | Прочие предприятия | ТПТ
7783 | 12.08.2025 | 11.08.2028 | ТПТ-6-3 | преобразователи температуры | о С |  | 0 | 1 | ООО УБК Энергосбыт | Котельная | Елизаветинское шоссе,28 литер Л | Екатеринбург |  | Прочие предприятия | ТПТ
428675 | 23.06.2025 | 22.06.2028 | Метран-100-ДА 1050 - 1051 | преобразователи давления (абс) | МПа |  | 0 | 1 | ООО УБК Энергосбыт | Котельная | Елизаветинское шоссе,28 литер Л | Екатеринбург |  | Прочие предприятия | метран
1507618 | 19.06.2026 | 18.06.2031 | Метран-150 CD1 | преобразователи перепада давления | кПа |  | 0 | 1 | ООО УБК Энергосбыт | Котельная | Елизаветинское шоссе,28 литер Л | Екатеринбург |  | Прочие предприятия | метран
1521360074 | 16.09.2021 | 15.09.2026 | СГ-ЭКвз-Р-0,75-650/1,6 | Измерительный комплекс |  |  | 0 | 1 | АО "ИРБИТСКИЙ ХИМФАРМЗАВОД" | Котельная | ул.Заводская,2, строение 13 | Ирбит |  | Предприятия химической промышленности | СГ-ЭК
1121360075 | 16.09.2021 | 15.09.2026 | ЕК-270 | корректор |  |  | 0 | 1 | АО "ИРБИТСКИЙ ХИМФАРМЗАВОД" | Котельная | ул.Заводская,2, строение 13 | Ирбит |  | Предприятия химической промышленности | ЕК-
29106957 | 28.10.2011 | 28.10.2021 | ВК G16 | преобразователи объемного и массового расхода | м3/ч |  | 0 | 1 | ИП Стахеев Александр Валентинович | АБК | ул.Красноармейская,118-в | Арамиль | Сысертский | Прочие предприятия | ВК
1520340051 | 16.06.2025 | 15.06.2030 | СГ-ЭК-Вз-Р-0,75-100/1,6 | Измерительный комплекс |  |  | 0 | 1 | ООО Спецремстрой | Площадка | ул.Шефская,2а,стр.5 | Екатеринбург |  | Прочие предприятия | СГ-ЭК
1120340056 | 16.06.2025 | 15.06.2030 | ЕК-270 | корректор |  |  | 0 | 1 | ООО Спецремстрой | Площадка | ул.Шефская,2а,стр.5 | Екатеринбург |  | Прочие предприятия | ЕК-
1420340069 | 16.06.2025 | 15.06.2030 | RVG G65 (Ду 40, 50) | преобразователи объемного и массового расхода | м3/ч |  | 0.1 | 1 | ООО Спецремстрой | Площадка | ул.Шефская,2а,стр.5 | Екатеринбург |  | Прочие предприятия | RVG
05152228 |  | 18.04.2027 | ВК G4T | преобразователи объемного и массового расхода | м3/ч |  | 0 | 1 | ИП Щелоков Николай Николаевич | Пристрой к магазину "Н-Н" | ул.Ленина,149Б | Серов |  | Прочие предприятия | ВК
11820 | 14.06.2024 | 13.06.2026 | ТМ-9201-02 | преобразователи температуры | о С |  | 0 | 1 | ООО "ТСП" | Площадка | пос.Горный Щит,ул.Зеленая, 2 д | Екатеринбург |  | Прочие предприятия | ТМ-
11422055 | 17.06.2024 | 16.06.2027 | МИДА-ДА-13ПК | преобразователи давления (абс) | МПа |  | 0 | 1 | ООО "ТСП" | Площадка | пос.Горный Щит,ул.Зеленая, 2 д | Екатеринбург |  | Прочие предприятия | МИДА
2455 | 18.06.2024 | 17.06.2026 | ТЭКОН 17 | корректор | м3/ч |  | 0 | 1 | ООО "ТСП" | Площадка | пос.Горный Щит,ул.Зеленая, 2 д | Екатеринбург |  | Прочие предприятия | ТЭКОН
27082390 | 08.06.2024 | 07.06.2029 | RVG G40 (Ду 40, 50) | преобразователи объемного и массового расхода | м3/ч |  | 0.1 | 1 | ООО "ТСП" | Площадка | пос.Горный Щит,ул.Зеленая, 2 д | Екатеринбург |  | Прочие предприятия | RVG
1013034 | 20.06.2025 | 19.06.2029 | Метран-150 TAR 2 | преобразователи давления (абс) | МПа |  | 0 | 1 | ООО "ТЕХНОПАРК" | Промплощадка № 2, ул.Степана Разина,62-2б | ул.Степана Разина,62-2б | Богданович |  | Прочие предприятия | метран
12126546 | 27.06.2025 | 26.06.2030 | RVG G160 (Ду 80, 100) | преобразователи объемного и массового расхода | м3/ч |  | 0.2 | 1 | ООО "ТЕХНОПАРК" | Промплощадка № 2, ул.Степана Разина,62-2б | ул.Степана Разина,62-2б | Богданович |  | Прочие предприятия | RVG
0/7454 | 20.06.2025 | 19.06.2029 | ТЭКОН 19-05М | корректор | м3/ч |  | 0.06 | 1 | ООО "ТЕХНОПАРК" | Промплощадка № 2, ул.Степана Разина,62-2б | ул.Степана Разина,62-2б | Богданович |  | Прочие предприятия | ТЭКОН
ГАЗЭКС | 15.02.2019 |  | Акт проверки ГРО | Регистратор |  | Соответствует. | 0 | 1 | ООО "ТЕХНОПАРК" | Промплощадка № 2, ул.Степана Разина,62-2б | ул.Степана Разина,62-2б | Богданович |  | Прочие предприятия | не СИ
1061158 | 20.06.2025 | 19.06.2029 | Метран-150 CDR 1 | преобразователи перепада давления | кПа |  | 0 | 1 | ООО "ТЕХНОПАРК" | Промплощадка № 2, ул.Степана Разина,62-2б | ул.Степана Разина,62-2б | Богданович |  | Прочие предприятия | метран
2147611 | 18.06.2025 | 17.06.2029 | ТСП Метран-256t | преобразователи температуры | о С |  | 0 | 1 | ООО "ТЕХНОПАРК" | Промплощадка № 2, ул.Степана Разина,62-2б | ул.Степана Разина,62-2б | Богданович |  | Прочие предприятия | метран
2147612 | 18.06.2025 | 17.06.2029 | ТСП Метран-256t | преобразователи температуры | о С |  | 0 | 1 | ООО "ТЕХНОПАРК" | Промплощадка № 2, ул.Степана Разина,62-2б | ул.Степана Разина,62-2б | Богданович |  | Прочие предприятия | метран
158681 | 23.07.2023 | 22.07.2028 | Метран-100-ДА 1050 - 1051 | преобразователи давления (абс) | МПа |  | 0 | 1 | АО "СУБР" | ГРП-2, Калориферная на стволе 7н. шахты Кальинская | п. Калья | Североуральск |  | Металлургические предприятия | метран
5127 | 14.12.2021 | 13.12.2025 | ТПТ-15-2 | преобразователи температуры | о С |  | 0 | 1 | ООО "ХИМБЫТСЕРВИС" | Котельная | ул.Фронтовых бригад,14г | Екатеринбург |  | Прочие предприятия | ТПТ
ГАЗЭКС | 27.01.2025 |  | Акт проверки ГРО | Регистратор |  | Не определен | 0 | 1 | ООО "Елена" | Центр здоровья | ул.Коммуны,61а | Сысерть |  | Прочие предприятия | не СИ
86918586 | 14.08.2024 | 13.08.2034 | СГД-G4 | преобразователи объемного и массового расхода | м3/ч |  | 0 | 1 | ООО "Елена" | Центр здоровья | ул.Коммуны,61а | Сысерть |  | Прочие предприятия | СГД-
|  |  | нет корректора | корректор |  |  | 0 | 1 | ООО "Быткомплекс" | Котельная | ул.Санаторная,26(36) | Екатеринбург |  | Прочие предприятия | не СИ
7030355 | 22.11.2024 | 21.11.2032 | СГМН-1-2-2-G6 | преобразователи объемного и массового расхода | м3/ч |  | 0 | 1 | ООО "Быткомплекс" | Котельная | ул.Санаторная,26(36) | Екатеринбург |  | Прочие предприятия | сгмн
5183848 | 01.01.2025 | 01.01.2035 | СГД-3Т-1-1-G6 | преобразователи объемного и массового расхода | м3/ч |  | 0 | 1 | ООО "Комус" | Магазин | ул.Парковая,30 | Верхняя Пышма |  | Прочие предприятия | СГД-
7022188 | 22.11.2024 | 21.11.2032 | СГМН-1-2-2-G6 | преобразователи объемного и массового расхода | м3/ч |  | 0 | 1 | ООО "Быткомплекс" | Котельная | ул.Санаторная,26(36) | Екатеринбург |  | Прочие предприятия | сгмн
27673662 | 06.07.2010 | 05.07.2020 | ВК G10 | преобразователи объемного и массового расхода | м3/ч |  | 0 | 1 | ИП Патрушев Александр Михайлович | Магазин,пос.Становая | пос.Становая,ул.Восточная,24а | Березовский |  | Прочие предприятия | ВК
|  |  | нет корректора | корректор |  |  | 0 | 1 | ИП Патрушев Александр Михайлович | Магазин,пос.Становая | пос.Становая,ул.Восточная,24а | Березовский |  | Прочие предприятия | не СИ
11105061 | 19.12.2016 |  | ЕК-270 | корректор |  |  | 0 | 1 | Свердловская дирекция по эксплуатации зданий и сооружений-СП СЖД-филиала ОАО "РЖД" | Котельная ПЧ-6 по ул.Тяговой | ул. Тяговая, 1 б | Екатеринбург |  | Транспортные предприятия | ЕК-
11105086 | 01.09.2021 | 31.08.2026 | ЕК-270 | корректор |  |  | 0 | 1 | Свердловская дирекция по эксплуатации зданий и сооружений-СП СЖД-филиала ОАО "РЖД" | Котельная ПЧ-6 по ул.Тяговой | ул. Тяговая, 1 б | Екатеринбург |  | Транспортные предприятия | ЕК-
11120092 | 01.09.2021 | 31.08.2026 | RVG G160 (Ду 80, 100) | преобразователи объемного и массового расхода | м3/ч |  | 0.2 | 1 | Свердловская дирекция по эксплуатации зданий и сооружений-СП СЖД-филиала ОАО "РЖД" | Котельная ПЧ-6 по ул.Тяговой | ул. Тяговая, 1 б | Екатеринбург |  | Транспортные предприятия | RVG
1112133 | 19.12.2016 |  | СГ-ЭКВз-Р-0,75-650/1,6 (Ду 100) | преобразователи объемного и массового расхода | м3/ч |  | 0 | 1 | Свердловская дирекция по эксплуатации зданий и сооружений-СП СЖД-филиала ОАО "РЖД" | Котельная ПЧ-6 по ул.Тяговой | ул. Тяговая, 1 б | Екатеринбург |  | Транспортные предприятия | СГ-ЭК
1112132 | 01.09.2021 | 31.08.2026 | СГ-ЭКВз-Р-0,75-650/1,6 (Ду 100) | преобразователи объемного и массового расхода | м3/ч |  | 0 | 1 | Свердловская дирекция по эксплуатации зданий и сооружений-СП СЖД-филиала ОАО "РЖД" | Котельная ПЧ-6 по ул.Тяговой | ул. Тяговая, 1 б | Екатеринбург |  | Транспортные предприятия | СГ-ЭК
11120101 | 19.12.2016 |  | RVG G400 (Ду 100, 150) | преобразователи объемного и массового расхода | м3/ч |  | 0.1 | 1 | Свердловская дирекция по эксплуатации зданий и сооружений-СП СЖД-филиала ОАО "РЖД" | Котельная ПЧ-6 по ул.Тяговой | ул. Тяговая, 1 б | Екатеринбург |  | Транспортные предприятия | RVG
|  |  | нет корректора | корректор |  |  | 0 | 1 | ООО "Транзит" | Котельная "Придорожного комплекса" | 31 км автодороги Ачит-Мясогутово | Красноуфимск |  | Прочие предприятия | не СИ
0050857 | 08.01.2020 | 07.01.2027 | СГМН-1-2-1-G6 | преобразователи объемного и массового расхода | м3/ч |  | 0 | 1 | ООО "Транзит" | Котельная "Придорожного комплекса" | 31 км автодороги Ачит-Мясогутово | Красноуфимск |  | Прочие предприятия | сгмн
1517075336 | 20.06.2022 | 19.06.2027 | СГ-ЭКвз-Р-0,75-160/1,6 | Измерительный комплекс |  |  | 0 | 1 | АО "ЛЕСМАШ" | Котельная | ул. Елизавет.шоссе, 29(кот.) | Екатеринбург |  | Машиностроительные предприятия | СГ-ЭК
1117075816 | 20.06.2022 | 19.06.2027 | ЕК-270 | корректор |  |  | 0 | 1 | АО "ЛЕСМАШ" | Котельная | ул. Елизавет.шоссе, 29(кот.) | Екатеринбург |  | Машиностроительные предприятия | ЕК-
1217076635 | 20.06.2022 | 19.06.2027 | RVG G160 (Ду 80, 100) | преобразователи объемного и массового расхода | м3/ч |  | 0.2 | 1 | АО "ЛЕСМАШ" | Котельная | ул. Елизавет.шоссе, 29(кот.) | Екатеринбург |  | Машиностроительные предприятия | RVG
1520300039 | 20.06.2025 | 19.06.2030 | СГ-ЭК-Вз-Р-0,75-65/1,6 | Измерительный комплекс |  |  | 0 | 1 | АО "ЛЕСМАШ" | Площадка | Елизаветинское шоссе,29 | Екатеринбург |  | Машиностроительные предприятия | СГ-ЭК
1120300039 | 20.06.2025 | 19.06.2030 | ЕК-270 | корректор |  |  | 0 | 1 | АО "ЛЕСМАШ" | Площадка | Елизаветинское шоссе,29 | Екатеринбург |  | Машиностроительные предприятия | ЕК-
1420300053 | 20.06.2025 | 19.06.2030 | RABO G40 (Ду 40, 50) | преобразователи объемного и массового расхода | м3/ч |  | 0 | 1 | АО "ЛЕСМАШ" | Площадка | Елизаветинское шоссе,29 | Екатеринбург |  | Машиностроительные предприятия | rabo
633608 | 08.08.2024 | 07.08.2025 | ТСМУ Метран-276 | преобразователи температуры | о С | Окружающая среда | 0 | 1 | ООО "ГЕОСТРОЙ" | Промплощадка | п.Билимбай, ул.Малышева,22 | Первоуральск |  | Прочие предприятия | метран
596817 | 08.08.2024 | 07.08.2025 | ТСМУ Метран-274 | преобразователи температуры | о С | Газ | 0.2 | 1 | ООО "ГЕОСТРОЙ" | Промплощадка | п.Билимбай, ул.Малышева,22 | Первоуральск |  | Прочие предприятия | метран
Уралтест | 23.08.2012 |  | Акт соответствия МВИ | Регистратор |  | Соответствует. | 0 | 1 | ООО "ГЕОСТРОЙ" | Промплощадка | п.Билимбай, ул.Малышева,22 | Первоуральск |  | Прочие предприятия | не СИ
29117601 | 23.09.2020 | 22.09.2025 | RVG G65 (Ду 40, 50) | преобразователи объемного и массового расхода | м3/ч |  | 0.1 | 1 | ООО "ГЕОСТРОЙ" | Промплощадка | п.Билимбай, ул.Малышева,22 | Первоуральск |  | Прочие предприятия | RVG
6502 | 07.09.2023 | 06.09.2026 | ТЭКОН 17 | корректор | м3/ч |  | 0 | 1 | ООО "ГЕОСТРОЙ" | Промплощадка | п.Билимбай, ул.Малышева,22 | Первоуральск |  | Прочие предприятия | ТЭКОН
845090 | 06.09.2023 | 05.09.2026 | Метран-100-ДИ 1153 | преобразователи давления (изб) | МПа | в акте ЦСМ Метран-150 | 0 | 1 | ООО "ГЕОСТРОЙ" | Промплощадка | п.Билимбай, ул.Малышева,22 | Первоуральск |  | Прочие предприятия | метран
252447 | 07.09.2023 | 06.09.2026 | Метран-100-ДД 1410 | преобразователи перепада давления | кПа | в акте ЦСМ Метран-150 | 0 | 1 | ООО "ГЕОСТРОЙ" | Промплощадка | п.Билимбай, ул.Малышева,22 | Первоуральск |  | Прочие предприятия | метран
0019487 | 19.01.2021 | 19.01.2031 | УБСГ 001М G10 | преобразователи объемного и массового расхода | м3/ч |  | 0 | 1 | ИП Огибенин Александр Анатольевич | Цех по производству металлоконструкций | ул.Тургенева,1/27 | Качканар |  | Прочие предприятия | убсг
|  |  | нет корректора | корректор |  |  | 0 | 1 | ИП Огибенин Александр Анатольевич | Цех по производству металлоконструкций | ул.Тургенева,1/27 | Качканар |  | Прочие предприятия | не СИ
Уралтест | 02.10.2018 |  | Акт соответствия МВИ | Регистратор |  | Соответствует. | 0 | 1 | МП МО ГОРОД АЛАПАЕВСК "ЭНЕРГОТЕПЛО" | Котельная "Сангородок" | ул.Павлова,88б | Алапаевск |  | Предприятия ЖКХ | не СИ
1517086013 | 22.06.2022 | 21.06.2027 | СГ-ЭК-Вз-Р-0,75-100/1,6 | Измерительный комплекс |  |  | 0 | 1 | МП МО ГОРОД АЛАПАЕВСК "ЭНЕРГОТЕПЛО" | Котельная "Сангородок" | ул.Павлова,88б | Алапаевск |  | Предприятия ЖКХ | СГ-ЭК
30368610 | 21.03.2013 | 20.03.2023 | ВК G10T | преобразователи объемного и массового расхода | м3/ч | Извещение о непригодности от 31.07.2023 | 0 | 1 | ООО ТД "Асбестовский завод Тепло-энергетического оборудования" | Административно-бытовой комбинат | ул.Октябрьской революции,32/1 | Асбест |  | Прочие промышленные предприятия | ВК
|  |  | нет корректора | корректор |  |  | 0 | 1 | ИП Филипцова Анастасия Валерьевна | Группа магазинов № 1, № 2 | ул.Советская,38 | Красноуфимск |  | Прочие предприятия | не СИ
5221617 | 01.02.2014 | 01.01.2024 | NPM G4 | преобразователи объемного и массового расхода | м3/ч |  | 0 | 1 | ИП Филипцова Анастасия Валерьевна | Группа магазинов № 1, № 2 | ул.Советская,38 | Красноуфимск |  | Прочие предприятия | npm
270393 | 30.06.2021 | 29.06.2029 | СГБ G4 Смарт | преобразователи объемного и массового расхода | м3/ч |  | 0 | 1 | ИП Филипцова Анастасия Валерьевна | Группа магазинов № 1, № 2 | ул.Советская,38 | Красноуфимск |  | Прочие предприятия | сгб
2520450018 | 13.11.2020 | 12.11.2025 | СГ-ТК-Д-16 | Измерительный комплекс |  |  | 0 | 1 | ООО "Темп" | Химчистка | ул.Островского,75А | Североуральск |  | Прочие предприятия | сг-тк
1020450037 | 13.11.2020 | 12.11.2025 | ТС220 | корректор |  |  | 0 | 1 | ООО "Темп" | Химчистка | ул.Островского,75А | Североуральск |  | Прочие предприятия | ТС-2
40478950 | 22.10.2020 | 21.10.2030 | ВК G10 | преобразователи объемного и массового расхода | м3/ч |  | 0 | 1 | ООО "Темп" | Химчистка | ул.Островского,75А | Североуральск |  | Прочие предприятия | ВК
|  |  | нет корректора | корректор |  |  | 0 | 1 | Медовщикова Наталья Владимировна | Нежилое помещение | ул.Матвеева,1,помещение 46 | Невьянск |  | Прочие предприятия | не СИ
2018252 | 19.04.2021 | 18.04.2029 | "Принц" G4 | преобразователи объемного и массового расхода | м3/ч |  | 0 | 1 | Медовщикова Наталья Владимировна | Нежилое помещение | ул.Матвеева,1,помещение 46 | Невьянск |  | Прочие предприятия | принц
2464935 |  | 11.12.2028 | Метран-2000 | преобразователи температуры | о С |  | 0 | 1 | ООО "ПСО "Теплит" | Котельная | ул.Чапаева,39/4 | Березовский |  | Предприятия строительного комплекса | метран
1600901 | 02.09.2025 | 01.09.2028 | Метран-75 А1 | преобразователи давления (абс) | МПа |  | 0 | 1 | ООО "ПСО "Теплит" | Котельная | ул.Чапаева,39/4 | Березовский |  | Предприятия строительного комплекса | метран
2339096 | 05.06.2024 | 04.06.2028 | ТСП Метран-256t | преобразователи температуры | о С |  | 0 | 1 | ОП ПАО "Т Плюс" (Первоуральск) | Котельная с.Битимка | с.Битимка | Первоуральск |  | Энергетики | метран
2339097 | 05.06.2024 | 04.06.2028 | ТСП Метран-256t | преобразователи температуры | о С |  | 0 | 1 | ОП ПАО "Т Плюс" (Первоуральск) | Котельная с.Битимка | с.Битимка | Первоуральск |  | Энергетики | метран
Уралтест | 07.06.2017 |  | Акт соответствия МВИ | Регистратор |  | Не соответствует. | 0 | 1 | ОП ПАО "Т Плюс" (Первоуральск) | Котельная с.Битимка | с.Битимка | Первоуральск |  | Энергетики | не СИ
1454091 | 07.09.2020 | 07.09.2025 | Метран-150 TAR 2 | преобразователи давления (абс) | МПа |  | 0 | 1 | ОП ПАО "Т Плюс" (Первоуральск) | Котельная с.Битимка | с.Битимка | Первоуральск |  | Энергетики | метран
1454073 | 07.09.2020 | 07.09.2025 | Метран-150 CDR 1 | преобразователи перепада давления | кПа |  | 0 | 1 | ОП ПАО "Т Плюс" (Первоуральск) | Котельная с.Битимка | с.Битимка | Первоуральск |  | Энергетики | метран
0001/5180 | 02.06.2021 | 01.06.2025 | ТЭКОН 19-05М | корректор | м3/ч |  | 0.06 | 1 | ОП ПАО "Т Плюс" (Первоуральск) | Котельная с.Битимка | с.Битимка | Первоуральск |  | Энергетики | ТЭКОН
05703 | 19.11.2020 | 18.11.2026 | РСГ Сигнал G40 | преобразователи объемного и массового расхода | м3/ч | Dy 50 | 0 | 1 | ОП ПАО "Т Плюс" (Первоуральск) | Котельная с.Битимка | с.Битимка | Первоуральск |  | Энергетики | РСГ
0/4859 | 06.07.2026 | 05.07.2030 | ТЭКОН 19-05 | корректор | м3/ч |  | 0.06 | 1 | АО "РЕГИОНГАЗ-ИНВЕСТ" | Котельная № 23 | ул.Подгорная,1и (Хлебозавод) | Ирбит |  | Предприятия ЖКХ | ТЭКОН
4166 | 30.06.2026 | 01.07.2028 | ТСП-Н | преобразователи температуры | о С |  | 0 | 1 | АО "РЕГИОНГАЗ-ИНВЕСТ" | Котельная № 21 | ул.Зерноочистительная,22 | Ирбит |  | Предприятия ЖКХ | ТСП
27114389 | 11.07.2023 | 10.07.2028 | RVG G16 (Ду 40, 50) | преобразователи объемного и массового расхода | м3/ч |  | 0.1 | 1 | АО "РЕГИОНГАЗ-ИНВЕСТ" | Котельная № 21 | ул.Зерноочистительная,22 | Ирбит |  | Предприятия ЖКХ | RVG
0/5026 | 08.07.2025 | 07.07.2029 | ТЭКОН 19-05 | корректор | м3/ч |  | 0.06 | 1 | АО "РЕГИОНГАЗ-ИНВЕСТ" | Котельная № 21 | ул.Зерноочистительная,22 | Ирбит |  | Предприятия ЖКХ | ТЭКОН
09306852 | 12.07.2024 | 11.07.2027 | МИДА-ДА-13ПК | преобразователи давления (абс) | МПа |  | 0 | 1 | АО "РЕГИОНГАЗ-ИНВЕСТ" | Котельная № 21 | ул.Зерноочистительная,22 | Ирбит |  | Предприятия ЖКХ | МИДА
Уралтест | 03.02.2023 |  | Акт соответствия МВИ | Регистратор |  |  | 0 | 1 | ООО "Апельсин-С" | Площадка | ул.Димитрова,72 | Екатеринбург |  | Прочие предприятия | не СИ
1522040044 | 01.02.2022 | 31.01.2027 | СГ-ЭК-Вз-Р-0,75-25/1,6 | Измерительный комплекс |  |  | 0 | 1 | ООО "Апельсин-С" | Площадка | ул.Димитрова,72 | Екатеринбург |  | Прочие предприятия | СГ-ЭК
1122040058 | 31.01.2022 | 30.01.2027 | ЕК-270 | корректор |  |  | 0 | 1 | ООО "Апельсин-С" | Площадка | ул.Димитрова,72 | Екатеринбург |  | Прочие предприятия | ЕК-
1422040095 | 31.01.2022 | 30.01.2027 | RABO G16 (Ду 40, 50) | преобразователи объемного и массового расхода | м3/ч |  | 0 | 1 | ООО "Апельсин-С" | Площадка | ул.Димитрова,72 | Екатеринбург |  | Прочие предприятия | rabo
0002/0355 |  | 27.06.2029 | ТЭКОН 19-05М | корректор | м3/ч | тэкон не поверен в 2023 году. Снимают по мех. показаниям | 0.06 | 1 | Артель "Урал-Норд" | Здание АБК | ул.Брусницина,8 | Березовский |  | Прочие предприятия | ТЭКОН
38771596 | 26.04.2019 | 25.04.2029 | ВК G6T | преобразователи объемного и массового расхода | м3/ч |  | 0 | 1 | Артель "Урал-Норд" | Здание АБК | ул.Брусницина,8 | Березовский |  | Прочие предприятия | ВК
1022060093 | 01.01.2022 | 01.01.2027 | ТС220 | корректор |  |  | 0 | 1 | ИП Корчемкин Денис Владимирович | Автомойка самообслуживания | ул.Володарского,128 | Полевской |  | Прочие предприятия | ТС-2
41382945 | 02.02.2022 | 01.02.2032 | ВК G10 | преобразователи объемного и массового расхода | м3/ч |  | 0 | 1 | ИП Корчемкин Денис Владимирович | Автомойка самообслуживания | ул.Володарского,128 | Полевской |  | Прочие предприятия | ВК
12882 | 28.07.2025 | 27.07.2027 | ИРВИС-РС4 | Измерительный комплекс | м3/ч |  | 0.5 | 1 | АО "РЕГИОНГАЗ-ИНВЕСТ" | Котельная № 4 "Романовская" | ул. Попова, 20 | Невьянск |  | Предприятия ЖКХ | ирвис
12882 | 28.07.2025 | 27.07.2027 | ИРВИС-РС4 | корректор |  |  | 0 | 1 | АО "РЕГИОНГАЗ-ИНВЕСТ" | Котельная № 4 "Романовская" | ул. Попова, 20 | Невьянск |  | Предприятия ЖКХ | ирвис
525635 | 14.07.2025 | 13.07.2027 | ТСП Метран-256 | преобразователи температуры |  |  | 0 | 1 | АО "РЕГИОНГАЗ-ИНВЕСТ" | Котельная № 4 "Романовская" | ул. Попова, 20 | Невьянск |  | Предприятия ЖКХ | метран
|  |  | нет корректора | корректор |  |  | 0 | 1 | Каменское райпо | Магазин № 17 | ул.Мира,10в | Сосновское | Каменский | Прочие предприятия | не СИ
38615351 | 10.01.2020 | 09.01.2030 | ВК G10T | преобразователи объемного и массового расхода | м3/ч |  | 0 | 1 | Каменское райпо | Магазин № 17 | ул.Мира,10в | Сосновское | Каменский | Прочие предприятия | ВК
2596550 | 04.02.2026 | 03.02.2031 | Метран-2000 | преобразователи температуры | о С |  | 0 | 1 | ИП Лихачев С.Л. | Складские помещения | ул.Артиллеристов,103 | Красный |  | Прочие предприятия | метран
0003/4421 | 22.08.2024 | 21.08.2028 | ТЭКОН 19-06М | корректор | м3/ч | Зимняя нитка | 0.06 | 1 | Богдановичское ОАО "Огнеупоры" | Промплощадка | ул. Гагарина, 2 | Богданович |  | Прочие промышленные предприятия | ТЭКОН
0003/4422 | 22.08.2024 | 21.08.2028 | ТЭКОН 19-06М | корректор | м3/ч | Летняя нитка | 0.06 | 1 | Богдановичское ОАО "Огнеупоры" | Промплощадка | ул. Гагарина, 2 | Богданович |  | Прочие промышленные предприятия | ТЭКОН
541/1 | 13.04.2026 | 12.04.2027 | ДКС-10-200 | преобразователи объемного и массового расхода | м3/ч | Летняя нитка | 0 | 1 | Богдановичское ОАО "Огнеупоры" | Промплощадка | ул. Гагарина, 2 | Богданович |  | Прочие промышленные предприятия | дкс
677 | 05.08.2025 | 04.08.2026 | ДКС-10-200 | преобразователи объемного и массового расхода | м3/ч | Зимняя нитка | 0 | 1 | Богдановичское ОАО "Огнеупоры" | Промплощадка | ул. Гагарина, 2 | Богданович |  | Прочие промышленные предприятия | дкс
2142 | 18.03.2024 | 17.03.2029 | ТСП-Н | преобразователи температуры | о С | Зимняя нитка (газ) | 0 | 1 | Богдановичское ОАО "Огнеупоры" | Промплощадка | ул. Гагарина, 2 | Богданович |  | Прочие промышленные предприятия | ТСП
2141 | 18.03.2024 | 17.03.2029 | ТСП-Н | преобразователи температуры | о С | окр среда лето | 0 | 1 | Богдановичское ОАО "Огнеупоры" | Промплощадка | ул. Гагарина, 2 | Богданович |  | Прочие промышленные предприятия | ТСП
10279 | 05.03.2026 | 04.03.2031 | ТСП-Н | преобразователи температуры | о С | Зимняя нитка (окр. среда) | 0 | 1 | Богдановичское ОАО "Огнеупоры" | Промплощадка | ул. Гагарина, 2 | Богданович |  | Прочие промышленные предприятия | ТСП
6247559 | 04.06.2024 | 03.06.2029 | Метран-150 CDR 3 | преобразователи перепада давления | кПа | Зимняя нитка | 0 | 1 | Богдановичское ОАО "Огнеупоры" | Промплощадка | ул. Гагарина, 2 | Богданович |  | Прочие промышленные предприятия | метран
6035171 | 02.08.2022 | 01.08.2027 | Метран-150 CDR 2 | преобразователи перепада давления | кПа | Зимняя нитка | 0 | 1 | Богдановичское ОАО "Огнеупоры" | Промплощадка | ул. Гагарина, 2 | Богданович |  | Прочие промышленные предприятия | метран
6041091 | 27.01.2023 | 26.01.2028 | Метран-150 CDR 2 | преобразователи перепада давления | кПа | Летняя нитка | 0 | 1 | Богдановичское ОАО "Огнеупоры" | Промплощадка | ул. Гагарина, 2 | Богданович |  | Прочие промышленные предприятия | метран
6237771 | 14.12.2023 | 13.12.2028 | Метран-150 CD0 | преобразователи перепада давления | кПа | без паспорта не понятна модель CD1 или CD0 или... | 0 | 1 | ИП Прищенко Сергей Николаевич | Производственное здание | ул.Рябова,14 Б | Каменск-Уральский |  | Прочие предприятия | метран
23431684 | 15.11.2023 | 16.11.2028 | МИДА-ДА | преобразователи давления (абс) | кПа |  | 0 | 1 | ИП Прищенко Сергей Николаевич | Производственное здание | ул.Рябова,14 Б | Каменск-Уральский |  | Прочие предприятия | МИДА
13224 | 19.10.2023 | 18.10.2027 | ТПТ-17-1 | преобразователи температуры | о С |  | 0 | 1 | ИП Прищенко Сергей Николаевич | Производственное здание | ул.Рябова,14 Б | Каменск-Уральский |  | Прочие предприятия | ТПТ
13234 | 19.10.2023 | 18.10.2027 | ТПТ-17-1 | преобразователи температуры | о С |  | 0 | 1 | ИП Прищенко Сергей Николаевич | Производственное здание | ул.Рябова,14 Б | Каменск-Уральский |  | Прочие предприятия | ТПТ
11566 | 08.08.2023 | 07.08.2029 | РСГ Сигнал G25 | преобразователи объемного и массового расхода | м3/ч |  | 0 | 1 | ИП Прищенко Сергей Николаевич | Производственное здание | ул.Рябова,14 Б | Каменск-Уральский |  | Прочие предприятия | РСГ
1894 | 06.10.2023 | 05.10.2027 | ТЭКОН 19 | корректор | м3/ч |  | 0.06 | 1 | ИП Прищенко Сергей Николаевич | Производственное здание | ул.Рябова,14 Б | Каменск-Уральский |  | Прочие предприятия | ТЭКОН
|  |  | нет корректора | корректор |  |  | 0 | 1 | Крылова Ольга Раисовна | Офис | ул.Озерная,12 | Дегтярск |  | Прочие предприятия | не СИ
|  |  | нет корректора | корректор |  |  | 0 | 1 | Вернер Наталья Александровна | Магазин | ул.Комсомольская,1в | Сысерть |  | Прочие предприятия | не СИ
04209072 | 09.06.2025 | 08.06.2035 | ВК G4T | преобразователи объемного и массового расхода | м3/ч |  | 0 | 1 | Вернер Наталья Александровна | Магазин | ул.Комсомольская,1в | Сысерть |  | Прочие предприятия | ВК
Уралтест | 31.10.2023 |  | Акт соответствия МВИ | Регистратор |  | оформлен на ИП Рошканян В.А. | 0 | 1 | ООО Полистирол - Ек | Котельная | пр.Горнистов,8 | Екатеринбург |  | Прочие предприятия | не СИ
1122200016 | 19.07.2022 | 18.07.2027 | ЕК-270 | корректор |  |  | 0 | 1 | ООО Полистирол - Ек | Котельная | пр.Горнистов,8 | Екатеринбург |  | Прочие предприятия | ЕК-
1422200016 | 07.12.2022 | 06.12.2027 | RABO G100 (Ду 50, 80) | преобразователи объемного и массового расхода | м3/ч |  | 0 | 1 | ООО Полистирол - Ек | Котельная | пр.Горнистов,8 | Екатеринбург |  | Прочие предприятия | rabo
1522200016 | 07.12.2022 | 06.12.2027 | СГ-ЭК-Вз-Р-0,75-160/1,6 | Измерительный комплекс | м3/ч |  | 0 | 1 | ООО Полистирол - Ек | Котельная | пр.Горнистов,8 | Екатеринбург |  | Прочие предприятия | СГ-ЭК
1616072245 | 14.07.2016 | 22.08.2021 | СГ-ТК-Д-25 | Измерительный комплекс |  |  | 0 | 1 | ИП Молчанова Екатерина Владимировна | Мини-пекарня | ул.Ленина,38 | Туринская Слобода |  | Прочие предприятия | сг-тк
1016072535 | 14.07.2016 | 14.07.2021 | ТС220 | корректор |  |  | 0 | 1 | ИП Молчанова Екатерина Владимировна | Мини-пекарня | ул.Ленина,38 | Туринская Слобода |  | Прочие предприятия | ТС-2
33671843 | 22.08.2016 | 22.08.2026 | ВК G25 | преобразователи объемного и массового расхода | м3/ч |  | 0 | 1 | ИП Молчанова Екатерина Владимировна | Мини-пекарня | ул.Ленина,38 | Туринская Слобода |  | Прочие предприятия | ВК
Уралтест | 11.09.2015 |  | Акт соответствия МВИ | Регистратор |  | Соответствует. | 0 | 1 | ЗАО "Уралстар-Обухово" | Производство минеральной воды | ул.Школьная,22 Д | Обуховское | Камышловский | Предприятия легкой, пищевой промышленности | не СИ
2256615 | 25.04.2023 | 24.04.2027 | ТСП Метран-256 | преобразователи температуры |  |  | 0 | 1 | ЗАО "Уралстар-Обухово" | Производство минеральной воды | ул.Школьная,22 Д | Обуховское | Камышловский | Предприятия легкой, пищевой промышленности | метран
2256616 | 25.04.2023 | 24.04.2027 | ТСП Метран-256 | преобразователи температуры |  |  | 0 | 1 | ЗАО "Уралстар-Обухово" | Производство минеральной воды | ул.Школьная,22 Д | Обуховское | Камышловский | Предприятия легкой, пищевой промышленности | метран
0001/3246 | 15.07.2025 | 14.07.2029 | ТЭКОН 19-05М | корректор | м3/ч |  | 0.06 | 1 | ЗАО "Уралстар-Обухово" | Производство минеральной воды | ул.Школьная,22 Д | Обуховское | Камышловский | Предприятия легкой, пищевой промышленности | ТЭКОН
04118 | 19.06.2026 | 18.06.2032 | РСГ Сигнал G40 | преобразователи объемного и массового расхода | м3/ч |  | 0 | 1 | ЗАО "Уралстар-Обухово" | Производство минеральной воды | ул.Школьная,22 Д | Обуховское | Камышловский | Предприятия легкой, пищевой промышленности | РСГ
947513 | 22.06.2026 | 21.06.2030 | Метран-150 ТА | преобразователи давления (абс) | МПа |  | 0 | 1 | ЗАО "Уралстар-Обухово" | Производство минеральной воды | ул.Школьная,22 Д | Обуховское | Камышловский | Предприятия легкой, пищевой промышленности | метран
917150 | 04.09.2025 | 03.09.2029 | Метран-150 CDR 2 | преобразователи перепада давления | кПа |  | 0 | 1 | ЗАО "Уралстар-Обухово" | Производство минеральной воды | ул.Школьная,22 Д | Обуховское | Камышловский | Предприятия легкой, пищевой промышленности | метран
|  |  | нет корректора | корректор |  |  | 0 | 1 | Давыденко Ирина Геннадьевна(Бураков) | Здание теплой парковки | ул,Ольховая 70, строение 1 | Новоуральск |  | Прочие предприятия | не СИ
|  |  | ТСМ | преобразователи температуры | о С |  | 0 | 1 | ООО База Гастроном "МагКор" | Котельная, ул.Владимира Высоцкого, 50, литер А | ул.Владимира Высоцкого,50, литер А | Екатеринбург |  | Прочие предприятия | ТСМ
|  |  | Метран-100-ДИ 1153 | преобразователи давления (изб) | МПа |  | 0 | 1 | ООО База Гастроном "МагКор" | Котельная, ул.Владимира Высоцкого, 50, литер А | ул.Владимира Высоцкого,50, литер А | Екатеринбург |  | Прочие предприятия | метран
2520400006 | 02.09.2025 | 01.09.2030 | СГ-ТК-Д-6 | Измерительный комплекс |  |  | 0 | 1 | Фадеева Елена Александровна | Котельная магазина | ул.Мира,76а | Ирбит |  | Прочие предприятия | сг-тк
1020400021 | 02.09.2025 | 01.09.2030 | ТС220 | корректор |  |  | 0 | 1 | Фадеева Елена Александровна | Котельная магазина | ул.Мира,76а | Ирбит |  | Прочие предприятия | ТС-2
06934136 | 02.09.2025 | 01.09.2035 | ВК G4 | преобразователи объемного и массового расхода | м3/ч |  | 0 | 1 | Фадеева Елена Александровна | Котельная магазина | ул.Мира,76а | Ирбит |  | Прочие предприятия | ВК
1234057 | 12.08.2025 | 11.08.2029 | Метран-150 CDR 1 | преобразователи перепада давления | кПа |  | 0 | 1 | ИП Могильникова Кристина Алексеевна | Магазин | ул.В.Терешковой, 96/2 | Красноуфимск |  | Прочие предприятия | метран
1234062 | 11.08.2025 | 10.08.2029 | Метран-150 TAR 2 | преобразователи давления (абс) | МПа |  | 0 | 1 | ИП Могильникова Кристина Алексеевна | Магазин | ул.В.Терешковой, 96/2 | Красноуфимск |  | Прочие предприятия | метран
10401 | 06.08.2025 | 05.08.2028 | ТПТ-6-3 | преобразователи температуры | о С | Газ | 0 | 1 | ИП Могильникова Кристина Алексеевна | Магазин | ул.В.Терешковой, 96/2 | Красноуфимск |  | Прочие предприятия | ТПТ
10402 | 06.08.2025 | 05.08.2028 | ТПТ-6-3 | преобразователи температуры | о С | Окружающая среда | 0 | 1 | ИП Могильникова Кристина Алексеевна | Магазин | ул.В.Терешковой, 96/2 | Красноуфимск |  | Прочие предприятия | ТПТ
0001/4092 | 13.09.2023 | 12.09.2027 | ТЭКОН 19-05М | корректор | м3/ч |  | 0.06 | 1 | ИП Могильникова Кристина Алексеевна | Магазин | ул.В.Терешковой, 96/2 | Красноуфимск |  | Прочие предприятия | ТЭКОН
13027545 | 01.06.2023 | 31.05.2028 | RVG G16 (Ду 40, 50) | преобразователи объемного и массового расхода | м3/ч |  | 0.1 | 1 | ИП Могильникова Кристина Алексеевна | Магазин | ул.В.Терешковой, 96/2 | Красноуфимск |  | Прочие предприятия | RVG
2519280130 | 12.08.2024 | 11.08.2029 | СГ-ТК-Д-25 | Измерительный комплекс |  |  | 0 | 1 | ИП Ядрышников Павел Игоревич | Торговый центр "Мираж" | ул.Ленина,160а | Серов |  | Прочие предприятия | сг-тк
1019280136 | 12.08.2024 | 11.08.2029 | ТС220 | корректор |  |  | 0 | 1 | ИП Ядрышников Павел Игоревич | Торговый центр "Мираж" | ул.Ленина,160а | Серов |  | Прочие предприятия | ТС-2
38501953 | 06.08.2024 | 05.08.2034 | ВК G16 | преобразователи объемного и массового расхода | м3/ч |  | 0 | 1 | ИП Ядрышников Павел Игоревич | Торговый центр "Мираж" | ул.Ленина,160а | Серов |  | Прочие предприятия | ВК
|  |  | нет корректора | корректор |  |  | 0 | 1 | ИП Коровин Алексей Сергеевич | Административное здание | ул.Трактовая,23в | Сысерть |  | Прочие предприятия | не СИ
23096810 | 13.03.2017 | 13.03.2027 | ВК G25T | преобразователи объемного и массового расхода | м3/ч |  | 0 | 1 | ИП Коровин Алексей Сергеевич | Административное здание | ул.Трактовая,23в | Сысерть |  | Прочие предприятия | ВК
ГАЗЭКС | 10.02.2023 |  | Акт проверки ГРО | Регистратор |  | Соответствует. | 0 | 1 | ООО "Вертикаль" | Котельная №10 | ул.Вальцовщиков,25 | Серов |  | Предприятия ЖКХ | не СИ
12316397 | 20.06.2025 | 19.06.2028 | МИДА-ДА-13ПК | преобразователи давления (абс) | МПа |  | 0 | 1 | ООО "Вертикаль" | Котельная №10 | ул.Вальцовщиков,25 | Серов |  | Предприятия ЖКХ | МИДА
14087193 | 05.07.2024 | 04.07.2029 | RVG G16 (Ду 40, 50) | преобразователи объемного и массового расхода | м3/ч |  | 0.1 | 1 | ООО "ОВИТА" | Автогараж | ул.Калинина,101 | Бобровский | Сысертский | Прочие предприятия | RVG
20-1052469 | 06.08.2024 | 05.08.2029 | АИР 20/М1 (М2)-ДД | преобразователи перепада давления | кПа |  | 0.15 | 1 | МУП "ТЕПЛОРЕСУРС" | Котельная "Рыбниковское" | ул.Дмитриева,21 | Рыбниковское | Каменский | Предприятия ЖКХ | АИР
2227708 | 14.08.2026 | 13.08.2028 | ТСМУ Метран 254 | преобразователи температуры | о С | аршин | 0.1 | 1 | МУП "ТЕПЛОРЕСУРС" | Котельная "Рыбниковское" | ул.Дмитриева,21 | Рыбниковское | Каменский | Предприятия ЖКХ | метран
2227707 | 14.08.2026 | 13.08.2028 | ТСМУ Метран 254 | преобразователи температуры | о С | аршин | 0.1 | 1 | МУП "ТЕПЛОРЕСУРС" | Котельная "Рыбниковское" | ул.Дмитриева,21 | Рыбниковское | Каменский | Предприятия ЖКХ | метран
14108457 | 13.06.2025 | 12.06.2030 | RVG G100 (Ду 50, 80) | преобразователи объемного и массового расхода | м3/ч |  | 0.2 | 1 | МУП "ТЕПЛОРЕСУРС" | Котельная "Рыбниковское" | ул.Дмитриева,21 | Рыбниковское | Каменский | Предприятия ЖКХ | RVG
0001/1808 | 17.08.2026 | 16.08.2030 | ТЭКОН 19-06М | корректор | м3/ч | аршин | 0.06 | 1 | МУП "ТЕПЛОРЕСУРС" | Котельная "Рыбниковское" | ул.Дмитриева,21 | Рыбниковское | Каменский | Предприятия ЖКХ | ТЭКОН
1359110 | 09.08.2024 | 08.08.2029 | Метран-150 TAR 2 | преобразователи давления (абс) | МПа |  | 0 | 1 | МУП "ТЕПЛОРЕСУРС" | Котельная "Рыбниковское" | ул.Дмитриева,21 | Рыбниковское | Каменский | Предприятия ЖКХ | метран
608268 | 17.11.2017 | 17.11.2027 | СГБЭТ G4 | преобразователи объемного и массового расхода | м3/ч |  | 0 | 1 | ООО С-Плюс | Стоматология | ул.8 Марта,7/1 | Верх-Нейвинский | Невьянский | Прочие предприятия | сгб
|  |  | нет корректора | корректор |  |  | 0 | 1 | ООО С-Плюс | Стоматология | ул.8 Марта,7/1 | Верх-Нейвинский | Невьянский | Прочие предприятия | не СИ
|  |  | нет корректора | корректор |  |  | 0 | 1 | ООО "ТСЦ "СТАНДАРТ" | Нежилые здания | ул.Окружная,18 | Невьянск |  | Прочие предприятия | не СИ
07427484 | 18.08.2021 | 17.08.2031 | ВК G6T | преобразователи объемного и массового расхода | м3/ч |  | 0 | 1 | ООО "ТСЦ "СТАНДАРТ" | Нежилые здания | ул.Окружная,18 | Невьянск |  | Прочие предприятия | ВК
37193769 | 10.10.2018 | 09.10.2028 | ВК G16T | преобразователи объемного и массового расхода | м3/ч |  | 0 | 1 | Максимчук Валерий Алексеевич | Нежилое здание | ул.Советская,42 | Красноуральск |  | Прочие предприятия | ВК
0002/0233 | 26.07.2023 | 25.07.2027 | ТЭКОН 19-05М | корректор | м3/ч |  | 0.06 | 1 | Максимчук Валерий Алексеевич | Нежилое здание | ул.Советская,42 | Красноуральск |  | Прочие предприятия | ТЭКОН
0001/5185 | 23.06.2025 | 22.06.2029 | ТЭКОН 19-05М | корректор | м3/ч |  | 0.06 | 1 | ИП Терентьев Олег Викторович | Здание офиса | ул.Фрунзе,19а | Нижний Тагил |  | Прочие предприятия | ТЭКОН
33561681 | 26.06.2026 | 25.06.2036 | ВК G10T | преобразователи объемного и массового расхода | м3/ч |  | 0 | 1 | ИП Терентьев Олег Викторович | Здание офиса | ул.Фрунзе,19а | Нижний Тагил |  | Прочие предприятия | ВК
Уралтест | 16.02.2022 |  | Акт соответствия МВИ | Регистратор |  | Соответствует. | 0 | 1 | ООО "Акрон" | Административно-торговый центр | ул.Космонавтов,5 | Нижний Тагил |  | Прочие предприятия | не СИ
4250 | 04.07.2025 | 03.07.2029 | ТПТ-1-3 | преобразователи температуры | о С |  | 0 | 1 | ООО "Акрон" | Административно-торговый центр | ул.Космонавтов,5 | Нижний Тагил |  | Прочие предприятия | ТПТ
06293210844370160 | 24.07.2025 | 03.07.2027 | ДТС125-50М.В2 | преобразователи температуры | о С |  | 0 | 1 | ООО "Акрон" | Административно-торговый центр | ул.Космонавтов,5 | Нижний Тагил |  | Прочие предприятия | ДТС
0001/3511 | 15.08.2022 | 14.08.2026 | ТЭКОН 19 | корректор | м3/ч |  | 0.06 | 1 | ООО "УРПК" | Промплощадка | ул.Урицкого, 49, стр. 5 | Кировград |  | Прочие предприятия | ТЭКОН
14207579 | 09.12.2024 | 08.12.2027 | МИДА-ДА-13ПК | преобразователи давления (абс) | МПа |  | 0 | 1 | ООО "УРПК" | Промплощадка | ул.Урицкого, 49, стр. 5 | Кировград |  | Прочие предприятия | МИДА
1354872 |  | 11.11.2025 | Метран-150 CDR 0 | преобразователи перепада давления | кПа |  | 0 | 1 | ООО "УРПК" | Промплощадка | ул.Урицкого, 49, стр. 5 | Кировград |  | Прочие предприятия | метран
4457 | 10.08.2023 | 09.08.2027 | ТПТ-19-2 | преобразователи температуры | о С |  | 0 | 1 | АО "РЕГИОНГАЗ-ИНВЕСТ" | Котельная № 8 | п.Уралец,ул.Ленина,14 | Нижний Тагил |  | Предприятия ЖКХ | ТПТ
4456 | 10.08.2023 | 09.08.2027 | ТПТ-19-2 | преобразователи температуры | о С |  | 0 | 1 | АО "РЕГИОНГАЗ-ИНВЕСТ" | Котельная № 8 | п.Уралец,ул.Ленина,14 | Нижний Тагил |  | Предприятия ЖКХ | ТПТ
0002/0885 | 15.08.2023 | 14.08.2027 | ТЭКОН 19-05М | корректор | м3/ч |  | 0.06 | 1 | АО "РЕГИОНГАЗ-ИНВЕСТ" | Котельная № 8 | п.Уралец,ул.Ленина,14 | Нижний Тагил |  | Предприятия ЖКХ | ТЭКОН
1419410015 | 08.08.2024 | 07.08.2029 | RABO G160 (Ду 80, 100) | преобразователи объемного и массового расхода | м3/ч |  | 0 | 1 | АО "РЕГИОНГАЗ-ИНВЕСТ" | Котельная № 8 | п.Уралец,ул.Ленина,14 | Нижний Тагил |  | Предприятия ЖКХ | rabo
6132660 | 06.08.2024 | 05.08.2029 | Метран-150 TAR 2 | преобразователи давления (абс) | МПа |  | 0 | 1 | АО "РЕГИОНГАЗ-ИНВЕСТ" | Котельная № 8 | п.Уралец,ул.Ленина,14 | Нижний Тагил |  | Предприятия ЖКХ | метран
6132661 | 06.08.2024 | 05.08.2029 | Метран-150 CDR 1 | преобразователи перепада давления | кПа |  | 0 | 1 | АО "РЕГИОНГАЗ-ИНВЕСТ" | Котельная № 8 | п.Уралец,ул.Ленина,14 | Нижний Тагил |  | Предприятия ЖКХ | метран
СТП Экспертиза | 25.12.2019 |  | Акт соответствия МВИ | Регистратор |  | Соответствует. | 0 | 1 | АО "РЕГИОНГАЗ-ИНВЕСТ" | Котельная № 8 | п.Уралец,ул.Ленина,14 | Нижний Тагил |  | Предприятия ЖКХ | не СИ
2521360030 | 16.09.2021 | 15.09.2026 | СГ-ТК-Д-16 | Измерительный комплекс |  |  | 0 | 1 | ИП Заикин Алексей Анатольевич | Нежилое помещение,ул.Профсоюзов | ул.Профсоюзов,19-А | Невьянск |  | Прочие предприятия | сг-тк
1021360056 | 16.09.2021 | 15.09.2026 | ТС220 | корректор |  |  | 0 | 1 | ИП Заикин Алексей Анатольевич | Нежилое помещение,ул.Профсоюзов | ул.Профсоюзов,19-А | Невьянск |  | Прочие предприятия | ТС-2
41180497 | 16.09.2021 | 15.09.2031 | ВК G10 | преобразователи объемного и массового расхода | м3/ч |  | 0 | 1 | ИП Заикин Алексей Анатольевич | Нежилое помещение,ул.Профсоюзов | ул.Профсоюзов,19-А | Невьянск |  | Прочие предприятия | ВК
0001/6359 | 12.08.2024 | 11.08.2028 | ТЭКОН 19-06М | корректор | м3/ч | зима | 0.06 | 1 | ПАО "Т Плюс" (филиал Свердловский) | Свердловская ТЭЦ | ул.Космонавтов, 21 | Екатеринбург |  | Энергетики | ТЭКОН
1520380036 | 07.10.2025 | 06.10.2030 | СГ-ЭКвз-Р-0,75-650/1,6 | Измерительный комплекс |  |  | 0 | 1 | АО Уральский выставочный центр (УВЦ) | Котельная | ЭКСПО-бульвар,2 | Екатеринбург |  | Прочие предприятия | СГ-ЭК
1120380035 | 07.10.2025 | 06.10.2030 | ЕК-270 | корректор |  |  | 0 | 1 | АО Уральский выставочный центр (УВЦ) | Котельная | ЭКСПО-бульвар,2 | Екатеринбург |  | Прочие предприятия | ЕК-
1420380031 | 07.10.2025 | 06.10.2030 | RABO G400 | преобразователи объемного и массового расхода | м3/ч |  | 0 | 1 | АО Уральский выставочный центр (УВЦ) | Котельная | ЭКСПО-бульвар,2 | Екатеринбург |  | Прочие предприятия | rabo
|  |  | нет корректора | корректор |  |  | 0 | 1 | ООО "НПС "Элита-комплекс" | Котельная | ул. Механизаторов, 58а | Екатеринбург |  | Прочие предприятия | не СИ
|  |  | нет корректора | корректор |  |  | 0 | 1 | ООО "Оникс" | Магазин | ул. Карла Маркса, 65/3 | Верхняя Салда |  | Прочие предприятия | не СИ
06272066 | 25.01.2019 | 25.01.2029 | ВК G4T | преобразователи объемного и массового расхода | м3/ч |  | 0 | 1 | ООО "Оникс" | Магазин | ул. Карла Маркса, 65/3 | Верхняя Салда |  | Прочие предприятия | ВК
31292572 | 24.04.2014 | 24.04.2024 | ВК G16 | преобразователи объемного и массового расхода | м3/ч |  | 0 | 1 | ИП Халилов Денис Ринатович | Складские помещения | ул.Бажова,28 | Верхняя Пышма |  | Прочие предприятия | ВК
31292571 | 24.04.2014 | 24.04.2024 | ВК G16 | преобразователи объемного и массового расхода | м3/ч |  | 0 | 1 | ИП Халилов Денис Ринатович | Складские помещения | ул.Бажова,28 | Верхняя Пышма |  | Прочие предприятия | ВК
6382 | 08.06.2026 | 07.06.2029 | ТЭКОН 17 | корректор | м3/ч |  | 0 | 1 | ГБУСО Талицкая ветлаборатория | Котельная | ул. Пушкина, 56 | Талица |  | Предприятия финансируемые из областного бюджета | ТЭКОН
27125183 | 30.06.2017 | 09.08.2027 | RVG G40 (Ду 40, 50) | преобразователи объемного и массового расхода | м3/ч |  | 0.1 | 1 | ГБУСО Талицкая ветлаборатория | Котельная | ул. Пушкина, 56 | Талица |  | Предприятия финансируемые из областного бюджета | RVG
1066 | 23.06.2025 | 22.06.2027 | ТС-1288 | преобразователи температуры | о С |  | 0.5 | 1 | ГБУСО Талицкая ветлаборатория | Котельная | ул. Пушкина, 56 | Талица |  | Предприятия финансируемые из областного бюджета | ТС-1
1065 | 23.06.2025 | 22.06.2027 | ТС-1288 | преобразователи температуры | о С |  | 0.5 | 1 | ГБУСО Талицкая ветлаборатория | Котельная | ул. Пушкина, 56 | Талица |  | Предприятия финансируемые из областного бюджета | ТС-1
73084 | 20.06.2023 | 20.06.2028 | АИР 10/М1 (М2)-ДД 1400 | преобразователи перепада давления | кПа |  | 0 | 1 | ГБУСО Талицкая ветлаборатория | Котельная | ул. Пушкина, 56 | Талица |  | Предприятия финансируемые из областного бюджета | АИР
24858 | 13.08.2024 | 12.08.2029 | АИР 10Ex/М1 (М2)-ДА 1035 | преобразователи давления (абс) | кПа |  | 0.1 | 1 | ГБУСО Талицкая ветлаборатория | Котельная | ул. Пушкина, 56 | Талица |  | Предприятия финансируемые из областного бюджета | АИР
2655749 | 01.09.2022 | 01.09.2032 | СГД4-3-2-G4ТИ | преобразователи объемного и массового расхода | м3/ч |  | 0 | 1 | "Верхотурский коопромхоз" | Офис, ул.Ленина,3 | ул.Ленина,3 | Верхотурье |  | Прочие предприятия | сгд4
2942 | 11.07.2025 | 10.07.2029 | ТПТ-15-2 | преобразователи температуры | о С |  | 0 | 1 | ООО "ПКК ЭНЕРГО" | Блочно-модульная котельная серии МКУ Modern Energy-1700 | ул.Красноармейская,85 | Полевской |  | Предприятия ЖКХ | ТПТ
12713 | 22.07.2024 | 21.07.2027 | ТПТ-4-2 | преобразователи температуры | о С |  | 0 | 1 | ООО "ПКК ЭНЕРГО" | Блочно-модульная котельная серии МКУ Modern Energy-1700 | ул.Красноармейская,85 | Полевской |  | Предприятия ЖКХ | ТПТ
Уралтест | 24.09.2021 |  | Акт соответствия МВИ | Регистратор |  | Соответствует. | 0 | 1 | ООО "ПКК ЭНЕРГО" | Блочно-модульная котельная серии МКУ Modern Energy-1700 | ул.Красноармейская,85 | Полевской |  | Предприятия ЖКХ | не СИ
ГАЗЭКС | 23.12.2022 |  | Акт проверки ГРО | Регистратор |  | Соответствует. | 0 | 1 | ООО "ПКК ЭНЕРГО" | Блочно-модульная котельная серии МКУ Modern Energy-1700 | ул.Красноармейская,85 | Полевской |  | Предприятия ЖКХ | не СИ
1096354 | 10.08.2022 | 09.08.2027 | АИР 10/М1 (М2)-ДА 1065 | преобразователи давления (абс) | МПа |  | 0.1 | 1 | ООО "ПКК ЭНЕРГО" | Блочно-модульная котельная серии МКУ Modern Energy-1700 | ул.Красноармейская,85 | Полевской |  | Предприятия ЖКХ | АИР
1423008202 | 09.01.2023 | 08.01.2033 | ВКР -G4Т | преобразователи объемного и массового расхода | м3/ч |  | 0 | 1 | ИП Родионова Винера Рашитовна | Магазин "Соблазн детский" | ул.Станционная,88 | Кушва |  | Прочие предприятия | ВК
53045365 | 19.09.2018 | 18.09.2023 | МИДА-ДА-15 | преобразователи перепада давления | кПа |  | 0 | 1 | ЗАО "УК "Горсвет" | Котельная, п.Лосиный | ул.Комсомольская,11 | Лосиный |  | Предприятия ЖКХ | МИДА
12321279 | 19.09.2018 | 18.09.2023 | МИДА-ДД-15 | преобразователи перепада давления | кПа |  | 0 | 1 | ЗАО "УК "Горсвет" | Котельная, п.Лосиный | ул.Комсомольская,11 | Лосиный |  | Предприятия ЖКХ | МИДА
39728989 | 12.03.2025 | 11.03.2035 | BK-G6T | преобразователи объемного и массового расхода |  | BK G16 | 0 | 1 | ИП Зюкин Дмитрий Викторович | Котельная, ул.Николы Тесла, стр.18 | ул.Николы Тесла, строение 18 | Екатеринбург |  | Прочие предприятия | BK- | англ
2520110083 | 12.03.2025 | 11.03.2030 | СГ-ТК-Д-25 | Измерительный комплекс |  |  | 0 | 1 | ИП Зюкин Дмитрий Викторович | Котельная, ул.Николы Тесла, стр.18 | ул.Николы Тесла, строение 18 | Екатеринбург |  | Прочие предприятия | сг-тк
1020110087 | 12.03.2025 | 11.03.2030 | ТС220 | корректор |  |  | 0 | 1 | ИП Зюкин Дмитрий Викторович | Котельная, ул.Николы Тесла, стр.18 | ул.Николы Тесла, строение 18 | Екатеринбург |  | Прочие предприятия | ТС-2
|  |  | нет корректора | корректор |  |  | 0 | 1 | ООО "Алтайское" | Административное здание автостоянки | ул.Юности,47а | Нижний Тагил |  | Прочие предприятия | не СИ
85003425 | 11.04.2023 | 10.04.2033 | ВК G10T | преобразователи объемного и массового расхода | м3/ч |  | 0 | 1 | ООО "Алтайское" | Административное здание автостоянки | ул.Юности,47а | Нижний Тагил |  | Прочие предприятия | ВК
1422170023 | 11.05.2022 | 10.05.2027 | RABO G40 (Ду 40, 50) | преобразователи объемного и массового расхода | м3/ч |  | 0 | 1 | ООО "Инфратест-тепловизионные технологии" | Научно-производственное здание по сборке мебели | ул.Кольцевая, дом 4/5 | Березовский |  | Прочие предприятия | rabo
4558 | 31.03.2025 | 30.03.2029 | ТПТ-1-3 | преобразователи температуры | о С |  | 0 | 1 | МУП "ГКС" МО Нижняя Салда | Блочная газовая котельная 1,8 МВт | ул. Демьяна Бедного,12а | Нижняя Салда |  | Предприятия ЖКХ | ТПТ
22361 | 02.07.2024 | 01.07.2028 | ТПТ-17-1 | преобразователи температуры | о С |  | 0 | 1 | МУП "ГКС" МО Нижняя Салда | Блочная газовая котельная 1,8 МВт | ул. Демьяна Бедного,12а | Нижняя Салда |  | Предприятия ЖКХ | ТПТ
6138053 | 17.07.2023 | 16.07.2028 | Метран-150 CD1 | преобразователи перепада давления | кПа |  | 0 | 1 | МУП "ГКС" МО Нижняя Салда | Блочная газовая котельная 1,8 МВт | ул. Демьяна Бедного,12а | Нижняя Салда |  | Предприятия ЖКХ | метран
002/1038 | 30.06.2024 | 30.06.2028 | ТЭКОН 19-05М | корректор | м3/ч |  | 0.06 | 1 | МУП "ГКС" МО Нижняя Салда | Блочная газовая котельная 1,8 МВт | ул. Демьяна Бедного,12а | Нижняя Салда |  | Предприятия ЖКХ | ТЭКОН
1219350033 | 04.09.2024 | 03.09.2029 | RVG G40 (Ду 40, 50) | преобразователи объемного и массового расхода | м3/ч |  | 0.1 | 1 | МУП "ГКС" МО Нижняя Салда | Блочная газовая котельная 1,8 МВт | ул. Демьяна Бедного,12а | Нижняя Салда |  | Предприятия ЖКХ | RVG
0002/0497 | 01.06.2023 | 31.05.2027 | ТЭКОН 19-05М | корректор | м3/ч |  | 0.06 | 1 | ООО Механический завод "Рифей" | Промплощадка | ул.Ленина,1 | Среднеуральск |  | Прочие промышленные предприятия | ТЭКОН
08171 | 17.09.2025 | 16.09.2031 | РСГ Сигнал G25 | преобразователи объемного и массового расхода | м3/ч |  | 0 | 1 | ООО Механический завод "Рифей" | Промплощадка | ул.Ленина,1 | Среднеуральск |  | Прочие промышленные предприятия | РСГ
2493627 | 31.07.2024 | 30.07.2029 | Метран-2000 | преобразователи температуры | о С |  | 0 | 1 | ООО Механический завод "Рифей" | Промплощадка | ул.Ленина,1 | Среднеуральск |  | Прочие промышленные предприятия | метран
2493628 | 31.07.2024 | 30.07.2029 | Метран-2000 | преобразователи температуры | о С |  | 0 | 1 | ООО Механический завод "Рифей" | Промплощадка | ул.Ленина,1 | Среднеуральск |  | Прочие промышленные предприятия | метран
11820 | 18.08.2023 | 17.08.2027 | СПГ-742 | корректор | МПа |  | 0.1 | 1 | ГБУСО "Н-Тагильская ветлаборатория" | Административное здание | ул.Джамбула,12 | Нижний Тагил |  | Предприятия финансируемые из областного бюджета | СПГ
39402371 | 10.01.2020 | 09.01.2030 | ВК G16T | преобразователи объемного и массового расхода | м3/ч |  | 0 | 1 | ГБУСО "Н-Тагильская ветлаборатория" | Административное здание | ул.Джамбула,12 | Нижний Тагил |  | Предприятия финансируемые из областного бюджета | ВК
286794 | 23.03.2015 |  | Вектор-Т G4 | преобразователи объемного и массового расхода | м3/ч |  | 0 | 1 | Савинкова Надежда Александровна | Нежилое помещение, п.Заря, ул.Ленина 26а | ул.Ленина,26а | Заря | Алапаевский | Прочие предприятия | вектор
1507235 | 15.07.2020 | 14.07.2025 | СГ-ЭК-Вз-Р-0,75-40/1,6 | Измерительный комплекс |  |  | 0 | 1 | ИП Исаков Пирмагомед Гусенович | Котельная торгового центра | ул.Пролетарская,45 | Ирбит |  | Прочие предприятия | СГ-ЭК
06471936 | 12.07.2019 | 11.07.2029 | ВК G4T | преобразователи объемного и массового расхода | м3/ч |  | 0 | 1 | ООО "Фаррос-НТ" | Пиццерия | ул.Ленина,24 | Нижний Тагил |  | Прочие предприятия | ВК
0002/0659 | 05.07.2023 | 04.07.2027 | ТЭКОН 19-05М | корректор | м3/ч |  | 0.06 | 1 | ООО "Фаррос-НТ" | Пиццерия | ул.Ленина,24 | Нижний Тагил |  | Прочие предприятия | ТЭКОН
15120761 | 15.07.2020 | 14.07.2025 | ЕК-270 | корректор |  |  | 0 | 1 | ИП Исаков Пирмагомед Гусенович | Котельная торгового центра | ул.Пролетарская,45 | Ирбит |  | Прочие предприятия | ЕК-
15072621 | 15.07.2020 | 14.07.2025 | RVG G25 (Ду 40, 50) | преобразователи объемного и массового расхода | м3/ч |  | 0.1 | 1 | ИП Исаков Пирмагомед Гусенович | Котельная торгового центра | ул.Пролетарская,45 | Ирбит |  | Прочие предприятия | RVG
|  |  | нет корректора | корректор |  |  | 0 | 1 | ООО ТД "Нефтесинтез" | Производственное здание | ул.Ленина,1 | Среднеуральск |  | Прочие предприятия | не СИ
5060625 | 07.07.2015 | 06.07.2023 | СГ 16МТ-100-40(30) (Ду 50) | преобразователи объемного и массового расхода | м3/ч |  | 0 | 1 | ООО ТД "Нефтесинтез" | Производственное здание | ул.Ленина,1 | Среднеуральск |  | Прочие предприятия | СГ 16
|  |  | нет корректора | корректор |  |  | 0 | 1 | ИП Святых С.Н. | Нежилое помещение | ул.Советская,2 в | Камышлов |  | Прочие предприятия | не СИ
83347972 |  | 31.12.2030 | СГД-G4 | преобразователи объемного и массового расхода | м3/ч |  | 0 | 1 | ИП Святых С.Н. | Нежилое помещение | ул.Советская,2 в | Камышлов |  | Прочие предприятия | СГД-
|  |  | нет корректора | корректор |  |  | 0 | 1 | ИП Новоселов С. В. | Магазин "Мебель" | ул.Карла Маркса,27 | Сысерть |  | Прочие предприятия | не СИ
31957395 | 05.01.2015 | 04.01.2025 | ВК G6T | преобразователи объемного и массового расхода | м3/ч |  | 0 | 1 | ИП Новоселов С. В. | Магазин "Мебель" | ул.Карла Маркса,27 | Сысерть |  | Прочие предприятия | ВК
75944 | 19.05.2017 |  | СГБ G4 СИГНАЛ | преобразователи объемного и массового расхода | м3/ч |  | 0 | 1 | Федорченко Владимир Миронович | Гараж | ул.Вахрушева,1В | Буланаш | Артемовский | Прочие предприятия | сгб
1287 |  |  | ТЭКОН 17 | корректор | м3/ч |  | 0 | 1 | ООО "Уралвторма" | Котельная | ул.Монтажников,8 | Екатеринбург |  | Прочие предприятия | ТЭКОН
016815420 |  |  | ДРГ.М-160 (Ду 50 мм) | преобразователи объемного и массового расхода | м3/ч | Ду 50 | 0 | 1 | ООО "Уралвторма" | Котельная | ул.Монтажников,8 | Екатеринбург |  | Прочие предприятия | ДРГ.М
0379 |  |  | ТСМ | преобразователи температуры | о С |  | 0 | 1 | ООО "Уралвторма" | Котельная | ул.Монтажников,8 | Екатеринбург |  | Прочие предприятия | ТСМ
3224060516 | 05.07.2024 | 04.07.2029 | РВГ G25 | преобразователи объемного и массового расхода | м3/ч |  | 0 | 1 | АО "ПЕРВОУРАЛЬСКОЕ АТП №8" | Котельная | 3 км Московского шоссе | Первоуральск |  | Транспортные предприятия | рвг
1501570 | 02.06.2021 | 01.06.2026 | Метран-150 CDR 1 | преобразователи перепада давления | кПа |  | 0 | 1 | ОП ПАО "Т Плюс" (Первоуральск) | Котельная с.Новоалексеевское | с.Новоалексеевское | Первоуральск |  | Энергетики | метран
2332845 | 05.06.2024 | 04.06.2028 | ТСП Метран-256t | преобразователи температуры | о С | газ | 0 | 1 | ОП ПАО "Т Плюс" (Первоуральск) | Котельная с.Новоалексеевское | с.Новоалексеевское | Первоуральск |  | Энергетики | метран
2332846 | 05.06.2024 | 04.06.2028 | ТСП Метран-256t | преобразователи температуры | о С | окружающая среда | 0 | 1 | ОП ПАО "Т Плюс" (Первоуральск) | Котельная с.Новоалексеевское | с.Новоалексеевское | Первоуральск |  | Энергетики | метран
Уралтест | 07.06.2017 |  | Акт соответствия МВИ | Регистратор |  | Не соответствует. | 0 | 1 | ОП ПАО "Т Плюс" (Первоуральск) | Котельная с.Новоалексеевское | с.Новоалексеевское | Первоуральск |  | Энергетики | не СИ
1501569 | 29.09.2021 | 28.09.2026 | Метран-150 TAR 2 | преобразователи давления (абс) | МПа |  | 0 | 1 | ОП ПАО "Т Плюс" (Первоуральск) | Котельная с.Новоалексеевское | с.Новоалексеевское | Первоуральск |  | Энергетики | метран
0001/5161 | 16.06.2022 | 15.06.2026 | ТЭКОН 19 | корректор | м3/ч |  | 0.06 | 1 | ОП ПАО "Т Плюс" (Первоуральск) | Котельная с.Новоалексеевское | с.Новоалексеевское | Первоуральск |  | Энергетики | ТЭКОН
05535 | 02.06.2022 | 02.06.2028 | РСГ Сигнал G40 | преобразователи объемного и массового расхода | м3/ч | РСГ Сигнал 50-G40-2 Dy 50 | 0 | 1 | ОП ПАО "Т Плюс" (Первоуральск) | Котельная с.Новоалексеевское | с.Новоалексеевское | Первоуральск |  | Энергетики | РСГ
39588769 | 09.01.2020 |  | ВК G16 | преобразователи объемного и массового расхода | м3/ч |  | 0 | 1 | ИП Броян Тато Гогоевич | Здание склада | ул.Гражданская,1 | Нижний Тагил |  | Прочие предприятия | ВК
152023644 | 22.01.2025 | 21.01.2035 | ТС220 | корректор |  |  | 0 | 1 | ООО "КАПИТАЛ СЕРВИС" | Площадка | ул.Бебеля,63 | Екатеринбург |  | Прочие предприятия | ТС-2
4510440 | 22.01.2025 | 21.01.2035 | СГ-ТК-Д-10 | Измерительный комплекс |  |  | 0 | 1 | ООО "КАПИТАЛ СЕРВИС" | Площадка | ул.Бебеля,63 | Екатеринбург |  | Прочие предприятия | сг-тк
32947293 | 22.01.2025 | 21.01.2035 | ВК G10 | преобразователи объемного и массового расхода | м3/ч |  | 0 | 1 | ООО "КАПИТАЛ СЕРВИС" | Площадка | ул.Бебеля,63 | Екатеринбург |  | Прочие предприятия | ВК
1519310096 | 23.08.2024 | 22.08.2029 | СГ-ЭКвз-Р-0,5-100/1,6 | Измерительный комплекс |  |  | 0 | 1 | ИП Белоус В.Ф. | Котельная | 1,5 км к югу от д.п.Таватуй | Таватуй | Невьянский | Прочие предприятия | СГ-ЭК
Уралтест |  |  | Акт соответствия МВИ | Регистратор |  | Соответствует | 0 | 1 | ИП Белоус В.Ф. | Котельная | 1,5 км к югу от д.п.Таватуй | Таватуй | Невьянский | Прочие предприятия | не СИ
Цифровая метрология |  |  | Акт соответствия МВИ | Регистратор |  | Соответствует | 0 | 1 | ИП Белоус В.Ф. | Котельная | 1,5 км к югу от д.п.Таватуй | Таватуй | Невьянский | Прочие предприятия | не СИ
03422 | 23.08.2022 | 22.08.2032 | ГСП-01 | корректор |  | столовая | 0 | 1 | ИП Белоус В.Ф. | Котельная | 1,5 км к югу от д.п.Таватуй | Таватуй | Невьянский | Прочие предприятия | гсп
10671363 | 23.08.2022 | 22.08.2032 | ГСП-01 G | преобразователи объемного и массового расхода |  | столовая | 0 | 1 | ИП Белоус В.Ф. | Котельная | 1,5 км к югу от д.п.Таватуй | Таватуй | Невьянский | Прочие предприятия | гсп
1119310100 | 23.08.2024 | 22.08.2029 | ЕК-270 | корректор |  |  | 0 | 1 | ИП Белоус В.Ф. | Котельная | 1,5 км к югу от д.п.Таватуй | Таватуй | Невьянский | Прочие предприятия | ЕК-
1421360111 | 14.09.2021 | 13.09.2026 | RABO G400 | преобразователи объемного и массового расхода | м3/ч |  | 0 | 1 | АО "ИРБИТСКИЙ ХИМФАРМЗАВОД" | Котельная | ул.Заводская,2, строение 13 | Ирбит |  | Предприятия химической промышленности | rabo
|  |  | нет корректора | корректор |  |  | 0 | 1 | ООО "Стройкомплекс-НТ" | Производственные помещения | ул.Челюскинцев,2 | Нижний Тагил |  | Прочие предприятия | не СИ
009549 | 28.07.2020 | 27.07.2030 | Metrix G6 | преобразователи объемного и массового расхода | м3/ч |  | 0 | 1 | ООО "Стройкомплекс-НТ" | Производственные помещения | ул.Челюскинцев,2 | Нижний Тагил |  | Прочие предприятия | metrix
1616125112 | 10.08.2021 | 09.08.2026 | СГ-ТК-Д-6 | Измерительный комплекс |  |  | 0 | 1 | ПК "ИРБИТСКОЕ РАЙПО" | Магазин "Космос" | ул.Гагарина,2 | Спутник | Ирбитский | Прочие предприятия | сг-тк
1016126094 | 10.08.2021 | 09.08.2026 | ТС220 | корректор |  |  | 0 | 1 | ПК "ИРБИТСКОЕ РАЙПО" | Магазин "Космос" | ул.Гагарина,2 | Спутник | Ирбитский | Прочие предприятия | ТС-2
04958042 | 13.12.2016 | 12.12.2026 | ВК G4 | преобразователи объемного и массового расхода | м3/ч | продали в апреле 2026. | 0 | 1 | ПК "ИРБИТСКОЕ РАЙПО" | Магазин "Космос" | ул.Гагарина,2 | Спутник | Ирбитский | Прочие предприятия | ВК
Уралтест | 19.05.2016 |  | Акт соответствия МВИ | Регистратор |  | Соответствует. | 0 | 1 | ОАО "Свердловский завод трансформаторов тока" | Промплощадка | пос.Магнитка,территория асфальтового завода | Первоуральск |  | Прочие промышленные предприятия | не СИ
509 | 02.06.2023 | 01.06.2027 | ТПТ-15-2 | преобразователи температуры | о С |  | 0 | 1 | ОАО "Свердловский завод трансформаторов тока" | Промплощадка | пос.Магнитка,территория асфальтового завода | Первоуральск |  | Прочие промышленные предприятия | ТПТ
10412 | 01.08.2024 | 31.07.2027 | ТПТ-4-2 | преобразователи температуры | о С |  | 0 | 1 | ОАО "Свердловский завод трансформаторов тока" | Промплощадка | пос.Магнитка,территория асфальтового завода | Первоуральск |  | Прочие промышленные предприятия | ТПТ
0/1092 | 31.05.2023 | 30.05.2027 | ТЭКОН 19 | корректор | м3/ч |  | 0.06 | 1 | ОАО "Свердловский завод трансформаторов тока" | Промплощадка | пос.Магнитка,территория асфальтового завода | Первоуральск |  | Прочие промышленные предприятия | ТЭКОН
10113374 | 20.06.2025 | 19.06.2030 | RVG G65 (Ду 40, 50) | преобразователи объемного и массового расхода | м3/ч |  | 0.1 | 1 | ОАО "Свердловский завод трансформаторов тока" | Промплощадка | пос.Магнитка,территория асфальтового завода | Первоуральск |  | Прочие промышленные предприятия | RVG
10418062 | 31.07.2024 | 30.07.2027 | МИДА-ДИ-13П | преобразователи давления (изб) | МПа |  | 0 | 1 | ОАО "Свердловский завод трансформаторов тока" | Промплощадка | пос.Магнитка,территория асфальтового завода | Первоуральск |  | Прочие промышленные предприятия | МИДА
20-60124 | 09.06.2022 | 08.06.2027 | АИР 20/М2-ДИ | преобразователи давления (изб) | кПа |  | 0.1 | 1 | ОАО "Свердловский завод трансформаторов тока" | Промплощадка | пос.Магнитка,территория асфальтового завода | Первоуральск |  | Прочие промышленные предприятия | АИР
952367 | 25.05.2026 | 24.05.2030 | Метран-150 TAR 2 | преобразователи давления (абс) | МПа |  | 0 | 1 | МУП "Горэнерго" Асбестовского МО | Поселковая котельная № 8 (ПК-8) | 101 квартал,ул.Школьная,30а | Асбест |  | Предприятия ЖКХ | метран
699 | 01.07.2024 | 30.06.2028 | ТПТ-19-1 | преобразователи температуры | о С |  | 0 | 1 | МУП "Горэнерго" Асбестовского МО | Поселковая котельная № 8 (ПК-8) | 101 квартал,ул.Школьная,30а | Асбест |  | Предприятия ЖКХ | ТПТ
714 | 01.07.2024 | 30.06.2028 | ТПТ-19-1 | преобразователи температуры | о С |  | 0 | 1 | МУП "Горэнерго" Асбестовского МО | Поселковая котельная № 8 (ПК-8) | 101 квартал,ул.Школьная,30а | Асбест |  | Предприятия ЖКХ | ТПТ
Уралтест | 19.11.2014 |  | Акт соответствия МВИ | Регистратор |  | Соответствует. | 0 | 1 | МУП "Горэнерго" Асбестовского МО | Поселковая котельная № 8 (ПК-8) | 101 квартал,ул.Школьная,30а | Асбест |  | Предприятия ЖКХ | не СИ
28057168 | 03.10.2019 | 02.10.2024 | RVG G25 (Ду 40, 50) | преобразователи объемного и массового расхода | м3/ч |  | 0.1 | 1 | Уральский филиал ФГБУ "Рослесинфорг" | Котельная | Московский тракт,9 км,23а | Екатеринбург |  | Предприятия финансируемые из федерального бюджета | RVG
9412437 | 03.10.2019 | 02.10.2024 | МИДА-ДА | преобразователи давления (абс) | кПа |  | 0 | 1 | Уральский филиал ФГБУ "Рослесинфорг" | Котельная | Московский тракт,9 км,23а | Екатеринбург |  | Предприятия финансируемые из федерального бюджета | МИДА
40624824 | 27.01.2021 | 26.01.2031 | ВК G16T | преобразователи объемного и массового расхода | м3/ч |  | 0 | 1 | ИП Быков А.Г. | Колбасная фабрика | ул.Чкалова,3 | Краснотурьинск |  | Прочие предприятия | ВК
0/2165 | 19.06.2023 | 18.06.2027 | ТЭКОН 19-05М | корректор | м3/ч |  | 0.06 | 1 | ИП Быков А.Г. | Колбасная фабрика | ул.Чкалова,3 | Краснотурьинск |  | Прочие предприятия | ТЭКОН
0303 | 14.08.2026 | 13.08.2027 | ТМ-9201-03 | преобразователи температуры | о С |  | 0 | 1 | ГАУЗ СО "Нижнетагильская ОБ" (Санаторий Руш) | Котельная № 2 | п. Руш, 10 | Нижний Тагил |  | Предприятия финансируемые из областного бюджета | ТМ-
420298 | 14.08.2026 | 13.08.2028 | КРТ 5-1 | преобразователи давления (абс) | МПа |  | 0 | 1 | ГАУЗ СО "Нижнетагильская ОБ" (Санаторий Руш) | Котельная № 2 | п. Руш, 10 | Нижний Тагил |  | Предприятия финансируемые из областного бюджета | крт
25047898 | 14.08.2026 | 13.08.2030 | RVG G25 (Ду 40, 50) | преобразователи объемного и массового расхода | м3/ч |  | 0.1 | 1 | ГАУЗ СО "Нижнетагильская ОБ" (Санаторий Руш) | Котельная № 2 | п. Руш, 10 | Нижний Тагил |  | Предприятия финансируемые из областного бюджета | RVG
3204 | 14.08.2026 | 13.08.2028 | ТЭКОН 17 | корректор | м3/ч |  | 0 | 1 | ГАУЗ СО "Нижнетагильская ОБ" (Санаторий Руш) | Котельная № 2 | п. Руш, 10 | Нижний Тагил |  | Предприятия финансируемые из областного бюджета | ТЭКОН
1019420080 | 25.12.2024 | 24.12.2029 | ТС220 | корректор |  | сняли в поверку 05.11.2024 | 0 | 1 | ИП Зотеев Михаил Александрович | Котельная магазина № 28 | ул.Данилова,6 | Первоуральск |  | Прочие предприятия | ТС-2
2519420054 | 25.12.2024 | 24.12.2029 | СГ-ТК-Д-65 | Измерительный комплекс |  | сняли в поверку | 0 | 1 | ИП Зотеев Михаил Александрович | Котельная магазина № 28 | ул.Данилова,6 | Первоуральск |  | Прочие предприятия | сг-тк
16918919 | 25.12.2024 | 24.12.2034 | ВК G40 | преобразователи объемного и массового расхода | м3/ч | сняли в поверку | 0 | 1 | ИП Зотеев Михаил Александрович | Котельная магазина № 28 | ул.Данилова,6 | Первоуральск |  | Прочие предприятия | ВК
Газпром | 14.09.2018 |  | Акт проверки ГРО | Регистратор |  | Соответствует. | 0 | 1 | ООО "Энергоресурс" | Котельная | Западная промзона,16 | Березовский |  | Прочие предприятия | не СИ
06011 | 23.07.2024 | 22.07.2030 | РСГ Сигнал G100 | преобразователи объемного и массового расхода | м3/ч |  | 0 | 1 | ООО "Энергоресурс" | Котельная | Западная промзона,16 | Березовский |  | Прочие предприятия | РСГ
0001/9146 | 17.06.2025 | 16.06.2029 | ТЭКОН 19-05М | корректор | м3/ч |  | 0.06 | 1 | ООО "Энергоресурс" | Котельная | Западная промзона,16 | Березовский |  | Прочие предприятия | ТЭКОН
6084713 | 23.06.2025 | 22.06.2030 | Метран-150 CD1 | преобразователи перепада давления | кПа |  | 0 | 1 | ООО "Энергоресурс" | Котельная | Западная промзона,16 | Березовский |  | Прочие предприятия | метран
1543461 | 23.06.2023 | 22.06.2028 | Метран-75А 2 | преобразователи давления (абс) | МПа |  | 0.5 | 1 | ООО "Энергоресурс" | Котельная | Западная промзона,16 | Березовский |  | Прочие предприятия | метран
2449383 | 11.06.2025 | 10.06.2029 | ТСП Метран-256t | преобразователи температуры | о С | газ | 0 | 1 | ООО "Энергоресурс" | Котельная | Западная промзона,16 | Березовский |  | Прочие предприятия | метран
1620911 | 13.06.2024 | 12.06.2029 | Метран-75А 2 | преобразователи давления (абс) | МПа |  | 0.5 | 1 | АО "ГАЗОВОЕ ХОЗЯЙСТВО" | Котельная "Кузнецова" | ул.Кузнецова,29а | Лобва | Новолялинский | Предприятия ЖКХ | метран
1620912 | 13.06.2024 | 12.06.2029 | Метран-150 ТА | преобразователи давления (абс) | МПа |  | 0 | 1 | АО "ГАЗОВОЕ ХОЗЯЙСТВО" | Котельная "Кузнецова" | ул.Кузнецова,29а | Лобва | Новолялинский | Предприятия ЖКХ | метран
Уралтест | 21.08.2019 |  | Акт соответствия МВИ | Регистратор |  | Соответствует. | 0 | 1 | АО "ГАЗОВОЕ ХОЗЯЙСТВО" | Котельная "Кузнецова" | ул.Кузнецова,29а | Лобва | Новолялинский | Предприятия ЖКХ | не СИ
0002/0215 | 08.06.2023 | 07.06.2027 | ТЭКОН 19-05М | корректор | м3/ч |  | 0.06 | 1 | АО "ГАЗОВОЕ ХОЗЯЙСТВО" | Котельная "Кузнецова" | ул.Кузнецова,29а | Лобва | Новолялинский | Предприятия ЖКХ | ТЭКОН
1419170047 | 24.06.2024 | 23.06.2029 | RABO G160 (Ду 80, 100) | преобразователи объемного и массового расхода | м3/ч | Ду80 | 0 | 1 | АО "ГАЗОВОЕ ХОЗЯЙСТВО" | Котельная "Кузнецова" | ул.Кузнецова,29а | Лобва | Новолялинский | Предприятия ЖКХ | rabo
1680347 | 01.06.2023 | 31.05.2028 | Метран-75А 2 | преобразователи давления (абс) | МПа |  | 0.5 | 1 | АО "ГАЗОВОЕ ХОЗЯЙСТВО" | Котельная ГБК-4 | ул.Ленина,56 | Лобва | Новолялинский | Предприятия ЖКХ | метран
2179 | 13.06.2024 | 12.06.2028 | ТПТ-19-1 | преобразователи температуры | о С |  | 0 | 1 | АО "ГАЗОВОЕ ХОЗЯЙСТВО" | Котельная ГБК-4 | ул.Ленина,56 | Лобва | Новолялинский | Предприятия ЖКХ | ТПТ
12522 | 08.06.2026 | 07.06.2029 | ТПТ-4-2 | преобразователи температуры | о С |  | 0 | 1 | АО "ГАЗОВОЕ ХОЗЯЙСТВО" | Котельная ГБК-4 | ул.Ленина,56 | Лобва | Новолялинский | Предприятия ЖКХ | ТПТ
СТП Экспертиза | 10.11.2020 |  | Акт соответствия МВИ | Регистратор |  | Соответствует. | 0 | 1 | АО "ГАЗОВОЕ ХОЗЯЙСТВО" | Котельная ГБК-4 | ул.Ленина,56 | Лобва | Новолялинский | Предприятия ЖКХ | не СИ
20-66211 | 30.06.2026 | 29.06.2028 | АИР 20/М1 (М2)-ДД | преобразователи перепада давления | кПа |  | 0.1 | 1 | АО "ГАЗОВОЕ ХОЗЯЙСТВО" | Котельная ГБК-4 | ул.Ленина,56 | Лобва | Новолялинский | Предприятия ЖКХ | АИР
0002/2229 | 25.06.2024 | 24.06.2028 | ТЭКОН 19-05М | корректор | м3/ч |  | 0.06 | 1 | АО "ГАЗОВОЕ ХОЗЯЙСТВО" | Котельная ГБК-4 | ул.Ленина,56 | Лобва | Новолялинский | Предприятия ЖКХ | ТЭКОН
1420360060 | 20.06.2025 | 19.06.2030 | RABO G65 (Ду 40, 50) | преобразователи объемного и массового расхода | м3/ч |  | 0 | 1 | АО "ГАЗОВОЕ ХОЗЯЙСТВО" | Котельная ГБК-4 | ул.Ленина,56 | Лобва | Новолялинский | Предприятия ЖКХ | rabo
1521280082 | 25.06.2026 | 24.06.2031 | СГ-ЭКвз-Р-0,75-160/1,6 | Измерительный комплекс |  |  | 0 | 1 | ООО "Атлант" | Котельная | ул.Шефская,116 | Екатеринбург |  | Прочие предприятия | СГ-ЭК
1121280084 | 25.06.2026 | 24.06.2031 | ЕК-270 | корректор |  |  | 0 | 1 | ООО "Атлант" | Котельная | ул.Шефская,116 | Екатеринбург |  | Прочие предприятия | ЕК-
1421280089 | 25.06.2026 | 24.06.2031 | RABO G160 (Ду 80, 100) | преобразователи объемного и массового расхода | м3/ч |  | 0 | 1 | ООО "Атлант" | Котельная | ул.Шефская,116 | Екатеринбург |  | Прочие предприятия | rabo
03972094 | 15.10.2024 | 14.10.2034 | ВК G4T | преобразователи объемного и массового расхода | м3/ч |  | 0 | 1 | ИП Гумиров Артур Рафитович | Магазин | ул.Ленина,113 | Бобровский | Сысертский | Прочие предприятия | ВК
16333 | 19.06.2024 | 18.06.2027 | ТПТ-6-3 | преобразователи температуры | о С |  | 0 | 1 | ПАО "Ростелеком" (филиал) | Котельная | ул.Красных Орлов,1а | Каменск-Уральский |  | Прочие предприятия | ТПТ
16334 | 19.06.2024 | 18.06.2027 | ТПТ-6-3 | преобразователи температуры | о С |  | 0 | 1 | ПАО "Ростелеком" (филиал) | Котельная | ул.Красных Орлов,1а | Каменск-Уральский |  | Прочие предприятия | ТПТ
1211237 | 29.08.2022 | 28.08.2027 | СГ-ЭК-Вз-Р-0,75-25/1,6 | Измерительный комплекс |  |  | 0 | 1 | МАДОУ ЦРР - "Слободо-Туринский детский сад "Солнечный" | Котельная детского сада | ул.Дружбы,1 | Туринская Слобода |  | Предприятия финансируемые из местного бюджета | СГ-ЭК
12109192 | 29.08.2022 | 28.08.2027 | ЕК-270 | корректор |  |  | 0 | 1 | МАДОУ ЦРР - "Слободо-Туринский детский сад "Солнечный" | Котельная детского сада | ул.Дружбы,1 | Туринская Слобода |  | Предприятия финансируемые из местного бюджета | ЕК-
12116058 | 29.08.2022 | 28.08.2027 | RVG G16 (Ду 40, 50) | преобразователи объемного и массового расхода | м3/ч |  | 0.1 | 1 | МАДОУ ЦРР - "Слободо-Туринский детский сад "Солнечный" | Котельная детского сада | ул.Дружбы,1 | Туринская Слобода |  | Предприятия финансируемые из местного бюджета | RVG
10148409 | 30.06.2023 | 30.06.2028 | АИР 20 Ех/М2-ДД | преобразователи перепада давления | МПа |  | 0 | 1 | ООО "ГОФРОЛАЙНЕР" | Котельная | ул. Ленина,40 | Арамиль | Сысертский | Прочие предприятия | АИР
10148410 | 13.06.2023 | 13.06.2028 | АИР 20/М1 (М2)-ДА | преобразователи давления (абс) | МПа |  | 0 | 1 | ООО "ГОФРОЛАЙНЕР" | Котельная | ул. Ленина,40 | Арамиль | Сысертский | Прочие предприятия | АИР
|  |  | нет корректора | корректор |  |  | 0 | 1 | ООО "АЭРО-97" | Производственное здание | ул.Трубников,5/1 | Полевской |  | Прочие предприятия | не СИ
30863404 | 16.10.2023 | 15.10.2033 | ВК G16T | преобразователи объемного и массового расхода | м3/ч |  | 0 | 1 | ООО "АЭРО-97" | Производственное здание | ул.Трубников,5/1 | Полевской |  | Прочие предприятия | ВК
3257612 | 16.01.2023 | 15.01.2033 | СГД-3Т G6 | преобразователи объемного и массового расхода |  |  | 0 | 1 | Корженко Людмила Евстафьевна | Здание склада | ул.Коммунальная,1А | Каменск-Уральский |  | Прочие предприятия | СГД-
1019370140 | 18.06.2024 | 17.06.2029 | ТС220 | корректор |  |  | 0 | 1 | Лачимова Татьяна Юрьевна | Котельная | ул.П.Морозова,16В | Тавда |  | Прочие предприятия | ТС-2
2519370119 | 18.06.2024 | 17.06.2029 | СГ-ТК-Д-4 | Измерительный комплекс |  |  | 0 | 1 | Лачимова Татьяна Юрьевна | Котельная | ул.П.Морозова,16В | Тавда |  | Прочие предприятия | сг-тк
06548465 | 13.06.2024 | 12.06.2034 | ВК G4 | преобразователи объемного и массового расхода | м3/ч |  | 0 | 1 | Лачимова Татьяна Юрьевна | Котельная | ул.П.Морозова,16В | Тавда |  | Прочие предприятия | ВК
1517075590 | 26.08.2021 | 25.08.2026 | СГ-ЭКвз-Р-0,2-100/1,6 | Измерительный комплекс |  |  | 0 | 1 | ООО "Нягань-АСУнефть" | Котельная | ул.Щербакова,220 | Екатеринбург |  | Прочие предприятия | СГ-ЭК
1117076099 | 26.08.2021 | 25.08.2026 | ЕК-270 | корректор |  |  | 0 | 1 | ООО "Нягань-АСУнефть" | Котельная | ул.Щербакова,220 | Екатеринбург |  | Прочие предприятия | ЕК-
1216093247 | 26.08.2021 | 25.08.2026 | RVG G65 (Ду 40, 50) | преобразователи объемного и массового расхода | м3/ч |  | 0.1 | 1 | ООО "Нягань-АСУнефть" | Котельная | ул.Щербакова,220 | Екатеринбург |  | Прочие предприятия | RVG
37437576 | 09.08.2018 | 08.08.2028 | ВК G10T | преобразователи объемного и массового расхода | м3/ч |  | 0 | 1 | ГБУ СО "СООПА" | Богдановичская автостанция | ул.Кунавина,11б | Богданович |  | Транспортные предприятия | ВК
|  |  | нет корректора | корректор |  |  | 0 | 1 | ГБУ СО "СООПА" | Богдановичская автостанция | ул.Кунавина,11б | Богданович |  | Транспортные предприятия | не СИ
16209194 | 23.09.2022 | 22.09.2027 | МИДА-ДА-13П | преобразователи давления (абс) | МПа |  | 0 | 1 | ИП Логиновских Денис Александрович | Складской комплекс | автомобильная дорога Пермь-Екатеринбург,317 км | Ревда |  | Прочие предприятия | МИДА
9351 | 29.06.2026 | 28.06.2029 | ТПТ-6-1 | преобразователи температуры | о С |  | 0 | 1 | ИП Логиновских Денис Александрович | Складской комплекс | автомобильная дорога Пермь-Екатеринбург,317 км | Ревда |  | Прочие предприятия | ТПТ
4261 | 07.08.2023 | 06.08.2027 | ТПТ-19-2 | преобразователи температуры | о С | окр среда | 0 | 1 | АО "РЕГИОНГАЗ-ИНВЕСТ" | Котельная № 7 | ул.Мира,6А/2 | Арамиль | Сысертский | Предприятия ЖКХ | ТПТ
Цифровая метрология | 29.09.2023 |  | Акт соответствия МВИ | Регистратор |  | Соответствует. | 0 | 1 | АО "РЕГИОНГАЗ-ИНВЕСТ" | Котельная № 7 | ул.Мира,6А/2 | Арамиль | Сысертский | Предприятия ЖКХ | не СИ
1116037 | 11.07.2025 | 10.07.2029 | Метран-150 CD1 | преобразователи перепада давления | кПа |  | 0 | 1 | АО "РЕГИОНГАЗ-ИНВЕСТ" | Котельная № 7 | ул.Мира,6А/2 | Арамиль | Сысертский | Предприятия ЖКХ | метран
0003/1626 | 29.06.2023 | 28.06.2027 | ТЭКОН 19-05 | корректор | м3/ч |  | 0.06 | 1 | АО "РЕГИОНГАЗ-ИНВЕСТ" | Котельная № 7 | ул.Мира,6А/2 | Арамиль | Сысертский | Предприятия ЖКХ | ТЭКОН
5027 | 10.08.2023 | 09.08.2029 | ЭМИС-РГС 245 G40 | преобразователи объемного и массового расхода | м3/ч |  | 0 | 1 | АО "РЕГИОНГАЗ-ИНВЕСТ" | Котельная № 7 | ул.Мира,6А/2 | Арамиль | Сысертский | Предприятия ЖКХ | эмис
|  |  | нет корректора | корректор |  |  | 0 | 1 | ИП Корякина Марина Георгиевна | Торгово-гостиничный комплекс | ,дер.Сугат,ул.Береговая,1а | Талица |  | Прочие предприятия | не СИ
9049920 | 01.03.2018 | 29.02.2028 | СГМН-1-2-1-G6 | преобразователи объемного и массового расхода | м3/ч |  | 0 | 1 | ИП Корякина Марина Георгиевна | Торгово-гостиничный комплекс | ,дер.Сугат,ул.Береговая,1а | Талица |  | Прочие предприятия | сгмн
8048672 | 01.03.2018 | 29.02.2028 | СГМН-1-2-1-G6 | преобразователи объемного и массового расхода | м3/ч |  | 0 | 1 | ИП Корякина Марина Георгиевна | Торгово-гостиничный комплекс | ,дер.Сугат,ул.Береговая,1а | Талица |  | Прочие предприятия | сгмн
1520460059 |  |  | СГ-ЭКвз-Р-0,75-650/1,6 | Измерительный комплекс |  |  | 0 | 1 | ПАО "Т Плюс" (филиал Свердловский) | Котельная Аэропорт Кольцово (Точка "А") | ул.Спутников,6 | Екатеринбург |  | Энергетики | СГ-ЭК
1120460061 | 19.11.2020 | 18.11.2025 | ЕК-270 | корректор |  |  | 0 | 1 | ПАО "Т Плюс" (филиал Свердловский) | Котельная Аэропорт Кольцово (Точка "А") | ул.Спутников,6 | Екатеринбург |  | Энергетики | ЕК-
1420460098 | 18.11.2020 | 17.11.2025 | RABO G400 | преобразователи объемного и массового расхода | м3/ч |  | 0 | 1 | ПАО "Т Плюс" (филиал Свердловский) | Котельная Аэропорт Кольцово (Точка "А") | ул.Спутников,6 | Екатеринбург |  | Энергетики | rabo
12072778 | 24.08.2022 | 23.08.2027 | RVG G25 (Ду 40, 50) | преобразователи объемного и массового расхода | м3/ч |  | 0.1 | 1 | ООО "НПП Стройтэк" | Котельная, ул.Монтажников, 24Б | ул.Монтажников,24б | Екатеринбург |  | Прочие предприятия | RVG
1207236 | 24.08.2022 | 23.08.2027 | СГ-ЭК-Вз-Р-0,75-40/1,6 | Измерительный комплекс |  |  | 0 | 1 | ООО "НПП Стройтэк" | Котельная, ул.Монтажников, 24Б | ул.Монтажников,24б | Екатеринбург |  | Прочие предприятия | СГ-ЭК
12107118 | 24.08.2022 | 23.08.2027 | ЕК-270 | корректор |  |  | 0 | 1 | ООО "НПП Стройтэк" | Котельная, ул.Монтажников, 24Б | ул.Монтажников,24б | Екатеринбург |  | Прочие предприятия | ЕК-
1519310085 | 16.05.2022 | 15.05.2027 | СГ-ЭКВз-Р-0,75-250/1,6 | Измерительный комплекс |  |  | 0 | 1 | ООО "Эс-Вэ-Икс Лоджистикс" | Котельная,ЕКАД | 5 км ЕКАД , 6 | Екатеринбург |  | Прочие предприятия | СГ-ЭК
1119310089 | 16.05.2022 | 15.05.2027 | ЕК-270 | корректор |  |  | 0 | 1 | ООО "Эс-Вэ-Икс Лоджистикс" | Котельная,ЕКАД | 5 км ЕКАД , 6 | Екатеринбург |  | Прочие предприятия | ЕК-
1419310078 | 16.05.2022 | 15.05.2027 | RABO G160 (Ду 80, 100) | преобразователи объемного и массового расхода | м3/ч |  | 0 | 1 | ООО "Эс-Вэ-Икс Лоджистикс" | Котельная,ЕКАД | 5 км ЕКАД , 6 | Екатеринбург |  | Прочие предприятия | rabo
1449021 | 03.01.2017 |  | ОМЕГА-М G4 | преобразователи объемного и массового расхода | м3/ч |  | 0 | 1 | ИП Чирков Николай Владимирович | Котельная | ул.Чкалова,248,офис 7 (на поэтажном плане 54-60) | Екатеринбург |  | Прочие предприятия | омега
1417081627 | 22.06.2022 | 21.06.2027 | RABO G160 (Ду 80, 100) | преобразователи объемного и массового расхода | м3/ч |  | 0 | 1 | МП МО ГОРОД АЛАПАЕВСК "ЭНЕРГОТЕПЛО" | Котельная "Сангородок" | ул.Павлова,88б | Алапаевск |  | Предприятия ЖКХ | rabo
11120352 | 22.06.2022 | 21.06.2027 | ЕК-270 | корректор |  |  | 0 | 1 | МП МО ГОРОД АЛАПАЕВСК "ЭНЕРГОТЕПЛО" | Котельная "Сангородок" | ул.Павлова,88б | Алапаевск |  | Предприятия ЖКХ | ЕК-
1018380195 | 08.11.2023 | 07.11.2028 | ТС220 | корректор |  |  | 0 | 1 | ИП Барышникова Светлана Александровна | Магазин "Продукты" | ул.Советская,78 | Алапаевск |  | Прочие предприятия | ТС-2
2518380143 | 08.11.2023 | 07.11.2028 | СГ-ТК-Д-4 | Измерительный комплекс |  |  | 0 | 1 | ИП Барышникова Светлана Александровна | Магазин "Продукты" | ул.Советская,78 | Алапаевск |  | Прочие предприятия | сг-тк
06029101 | 31.10.2023 | 30.10.2033 | ВК G2,5 | преобразователи объемного и массового расхода | м3/ч |  | 0 | 1 | ИП Барышникова Светлана Александровна | Магазин "Продукты" | ул.Советская,78 | Алапаевск |  | Прочие предприятия | ВК
Уралтест | 23.10.2023 |  | Акт соответствия МВИ | Регистратор |  |  | 0 | 1 | ООО "ВУДЕКСГРУПП" | Котельная | ул.Профессионалов,26/2 | Екатеринбург |  | Прочие предприятия | не СИ
1022200050 | 10.11.2022 | 09.11.2027 | ТС220 | корректор |  |  | 0 | 1 | ООО "ВУДЕКСГРУПП" | Котельная | ул.Профессионалов,26/2 | Екатеринбург |  | Прочие предприятия | ТС-2
252200050 | 11.11.2022 | 10.11.2027 | СГ-ТК-Д-40 | Измерительный комплекс |  |  | 0 | 1 | ООО "ВУДЕКСГРУПП" | Котельная | ул.Профессионалов,26/2 | Екатеринбург |  | Прочие предприятия | сг-тк
41383640 | 17.03.2022 | 16.03.2032 | ВК G25 | преобразователи объемного и массового расхода | м3/ч |  | 0 | 1 | ООО "ВУДЕКСГРУПП" | Котельная | ул.Профессионалов,26/2 | Екатеринбург |  | Прочие предприятия | ВК
0001/6327 | 24.05.2024 | 23.05.2028 | ТЭКОН 19-06М | корректор | м3/ч |  | 0.06 | 1 | АО "РЕГИОНГАЗ-ИНВЕСТ" | Котельная ГГМ | Черноисточинское шоссе 74 | Нижний Тагил |  | Предприятия ЖКХ | ТЭКОН
122030427 | 13.09.2022 | 12.09.2032 | СГВ-МТ-G4 | преобразователи объемного и массового расхода | м3/ч |  | 1.5 | 1 | Решетникова Алевтина Ивановна | Магазин | ул.Уральских рабочих,32/1 | Верхняя Пышма |  | Прочие предприятия | СГВ-
Уралтест | 16.01.2023 |  | Акт соответствия МВИ | Регистратор |  |  | 0 | 1 | ПАО "Т Плюс" (филиал Свердловский) | Котельная, ул.Петропавловская,45а | ул.Петропавловская,45а | Екатеринбург |  | Энергетики | не СИ
1521040014 | 26.08.2021 | 25.08.2026 | СГ-ЭК-Вз-Р-0,75-40/1,6 | Измерительный комплекс |  |  | 0 | 1 | ПАО "Т Плюс" (филиал Свердловский) | Котельная, ул.Петропавловская,45а | ул.Петропавловская,45а | Екатеринбург |  | Энергетики | СГ-ЭК
1121040013 | 01.02.2021 | 31.01.2026 | ЕК-270 | корректор |  |  | 0 | 1 | ПАО "Т Плюс" (филиал Свердловский) | Котельная, ул.Петропавловская,45а | ул.Петропавловская,45а | Екатеринбург |  | Энергетики | ЕК-
1421040018 | 05.08.2021 | 04.08.2026 | RABO G25 (Ду 40, 50) | преобразователи объемного и массового расхода | м3/ч |  | 0 | 1 | ПАО "Т Плюс" (филиал Свердловский) | Котельная, ул.Петропавловская,45а | ул.Петропавловская,45а | Екатеринбург |  | Энергетики | rabo
Уралтест | 22.09.2025 |  | Акт соответствия МВИ | Регистратор |  | соответствует | 0 | 1 | Свято-Николаевский женский монастырь | Котельная Свято-Николаевского женского монастыря | ул.Декабристов,43 | Туринск |  | Культовые учреждения | не СИ
3124020062 | 13.03.2024 | 12.03.2029 | ЭК-270 | корректор |  |  | 0 | 1 | Свято-Николаевский женский монастырь | Котельная Свято-Николаевского женского монастыря | ул.Декабристов,43 | Туринск |  | Культовые учреждения | ЭК-2
3324020059 | 13.03.2024 | 12.03.2029 | СГ-ЭКР-Р-0,2-100/1,6 | Измерительный комплекс | м3/ч |  | 0 | 1 | Свято-Николаевский женский монастырь | Котельная Свято-Николаевского женского монастыря | ул.Декабристов,43 | Туринск |  | Культовые учреждения | СГ-ЭК
1076156 | 25.07.2025 | 24.07.2029 | Метран-150 CDR 2 | преобразователи перепада давления | кПа |  | 0 | 1 | ООО "ПКК ЭНЕРГО" | Котельная установка 60 МВт | ул.Челюскинцев,43 | Полевской |  | Предприятия ЖКХ | метран
0001/3745 | 10.07.2015 | 10.07.2019 | ТЭКОН 19-05М | корректор | м3/ч |  | 0.06 | 1 | ИП Хачатрян Г. А. | Автомастерская | ул.Загвозкина,99/1 | Березовский |  | Прочие предприятия | ТЭКОН
7485972 | 29.05.2015 | 28.05.2025 | ВК G6T | преобразователи объемного и массового расхода | м3/ч |  | 0 | 1 | ИП Хачатрян Г. А. | Автомастерская | ул.Загвозкина,99/1 | Березовский |  | Прочие предприятия | ВК
4117 | 04.09.2024 | 03.09.2028 | ТС-1388В | преобразователи температуры | о С |  | 0 | 1 | АО "Уральский турбинный завод"(УТЗ) | Площадка (0,6 МПа) | ул.Фронтовых Бригад,18 | Екатеринбург |  | Машиностроительные предприятия | ТС-1
12710 | 11.09.2024 | 10.09.2027 | ИРВИС-РС4М | корректор |  |  | 0 | 1 | АО "Уральский турбинный завод"(УТЗ) | Площадка (0,6 МПа) | ул.Фронтовых Бригад,18 | Екатеринбург |  | Машиностроительные предприятия | ирвис
12710 | 11.09.2024 | 10.09.2027 | ИРВИС-РС4М | Измерительный комплекс | м3/ч |  | 0.5 | 1 | АО "Уральский турбинный завод"(УТЗ) | Площадка (0,6 МПа) | ул.Фронтовых Бригад,18 | Екатеринбург |  | Машиностроительные предприятия | ирвис
|  |  | нет корректора | корректор |  |  | 0 | 1 | Рукавишников Кирил Алексеевич | Складское помещение | ул.Луговая,59, территория совхоза "Ревдинский" | Ревда |  | Прочие предприятия | не СИ
07404748 | 02.08.2021 | 01.08.2031 | ВК G6 | преобразователи объемного и массового расхода | м3/ч |  | 0 | 1 | Рукавишников Кирил Алексеевич | Складское помещение | ул.Луговая,59, территория совхоза "Ревдинский" | Ревда |  | Прочие предприятия | ВК
|  |  | нет корректора | корректор |  |  | 0 | 1 | Файсханова Зилия Лидаковна | Магазин | пер.Вересовый,5а | Таватуй | Невьянский | Прочие предприятия | не СИ
07513206 | 12.11.2021 | 11.11.2031 | ВК G4 | преобразователи объемного и массового расхода | м3/ч |  | 0 | 1 | Файсханова Зилия Лидаковна | Магазин | пер.Вересовый,5а | Таватуй | Невьянский | Прочие предприятия | ВК
Уралтест | 29.05.2024 |  | Акт соответствия МВИ | Регистратор |  | Соответствует. | 0 | 1 | ООО База "ЗВЕЗДА" | Площадка | ул. Норильская,77, литер П | Екатеринбург |  | Прочие предприятия | не СИ
3123110638 | 26.01.2024 | 25.01.2029 | ЭК-270 | корректор |  |  | 0 | 1 | ООО База "ЗВЕЗДА" | Площадка | ул. Норильская,77, литер П | Екатеринбург |  | Прочие предприятия | ЭК-2
3323110519 | 26.01.2024 | 25.01.2029 | СГ-ЭКР-Р-0,75-160/1,6 | Измерительный комплекс | м3/ч |  | 0 | 1 | ООО База "ЗВЕЗДА" | Площадка | ул. Норильская,77, литер П | Екатеринбург |  | Прочие предприятия | СГ-ЭК
3223111073 | 26.01.2024 | 25.01.2029 | РВГ G100 Dn80 | преобразователи объемного и массового расхода | м3/ч |  | 0 | 1 | ООО База "ЗВЕЗДА" | Площадка | ул. Норильская,77, литер П | Екатеринбург |  | Прочие предприятия | рвг
ГАЗЭКС | 20.09.2022 |  | Акт проверки ГРО | Регистратор |  | Не соответствует | 0 | 1 | МУП ЖКХ "Трифоновское" | Блочно-модульная котельная | ул.Комарова,5 | Пышма |  | Предприятия ЖКХ | не СИ
1107304 | 18.08.2021 | 17.08.2026 | СГ-ЭКвз-Р-0,5-250/1,6 | Измерительный комплекс |  | Комплекс 2011 года. ОТ не соответствует ГОСТ 30319-2015. | 0 | 1 | МУП ЖКХ "Трифоновское" | Блочно-модульная котельная | ул.Комарова,5 | Пышма |  | Предприятия ЖКХ | СГ-ЭК
11102842 | 18.08.2021 | 17.08.2026 | ЕК-270 | корректор |  |  | 0 | 1 | МУП ЖКХ "Трифоновское" | Блочно-модульная котельная | ул.Комарова,5 | Пышма |  | Предприятия ЖКХ | ЕК-
11077145 | 18.08.2021 | 17.08.2026 | RVG G160 (Ду 80, 100) | преобразователи объемного и массового расхода | м3/ч |  | 0.2 | 1 | МУП ЖКХ "Трифоновское" | Блочно-модульная котельная | ул.Комарова,5 | Пышма |  | Предприятия ЖКХ | RVG
29852025 | 03.08.2022 | 02.08.2032 | ВК G10T | преобразователи объемного и массового расхода | м3/ч |  | 0 | 1 | ИП Зуева Екатерина Николаевна | Магазин промышленных товаров | ул.К.Маркса,3 | Невьянск |  | Прочие предприятия | ВК
2286315 | 06.07.2023 | 05.07.2027 | ТСП Метран-256 | преобразователи температуры |  |  | 0 | 1 | ООО "ЗАВОД СПЕЦМАШ" | Промплощадка | ул.Свободы,42г | Арамиль | Сысертский | Прочие промышленные предприятия | метран
2286316 | 06.07.2023 | 05.07.2027 | ТСП Метран-256 | преобразователи температуры |  |  | 0 | 1 | ООО "ЗАВОД СПЕЦМАШ" | Промплощадка | ул.Свободы,42г | Арамиль | Сысертский | Прочие промышленные предприятия | метран
0001/8041 | 29.07.2024 | 28.07.2029 | ТЭКОН 19-05М | корректор | м3/ч |  | 0.06 | 1 | ООО "ЗАВОД СПЕЦМАШ" | Промплощадка | ул.Свободы,42г | Арамиль | Сысертский | Прочие промышленные предприятия | ТЭКОН
07645 | 03.09.2024 | 02.09.2030 | РСГ Сигнал G10 | преобразователи объемного и массового расхода | м3/ч |  | 0 | 1 | ООО "ЗАВОД СПЕЦМАШ" | Промплощадка | ул.Свободы,42г | Арамиль | Сысертский | Прочие промышленные предприятия | РСГ
1437271 | 30.09.2024 | 29.09.2029 | Метран-150 TAR 2 | преобразователи давления (абс) | МПа |  | 0 | 1 | ООО "ЗАВОД СПЕЦМАШ" | Промплощадка | ул.Свободы,42г | Арамиль | Сысертский | Прочие промышленные предприятия | метран
1437273 | 23.06.2025 | 22.06.2030 | Метран-150 CD0 | преобразователи перепада давления | кПа |  | 0 | 1 | ООО "ЗАВОД СПЕЦМАШ" | Промплощадка | ул.Свободы,42г | Арамиль | Сысертский | Прочие промышленные предприятия | метран
Уралтест | 29.03.2022 |  | Акт соответствия МВИ | Регистратор |  |  | 0 | 1 | ООО "Премиум-авто" | Автосалон | ул.Пролетарская (кад.№66:33:0101002:2804) | Арамиль | Сысертский | Прочие предприятия | не СИ
2529963 | 22.07.2024 | 21.07.2029 | Метран-2000 | преобразователи температуры | о С | газ | 0 | 1 | ООО "Премиум-авто" | Автосалон | ул.Пролетарская (кад.№66:33:0101002:2804) | Арамиль | Сысертский | Прочие предприятия | метран
2529962 | 22.07.2024 | 21.07.2029 | Метран-2000 | преобразователи температуры | о С | ОВ | 0 | 1 | ООО "Премиум-авто" | Автосалон | ул.Пролетарская (кад.№66:33:0101002:2804) | Арамиль | Сысертский | Прочие предприятия | метран
1420070049 | 29.07.2024 | 28.07.2029 | RABO G16 (Ду 40, 50) | преобразователи объемного и массового расхода | м3/ч |  | 0 | 1 | ООО "Премиум-авто" | Автосалон | ул.Пролетарская (кад.№66:33:0101002:2804) | Арамиль | Сысертский | Прочие предприятия | rabo
1419160066 | 25.01.2024 | 24.01.2029 | RABO G16 (Ду 40, 50) | преобразователи объемного и массового расхода | м3/ч |  | 0 | 1 | ООО "ГРАНИТ ПОСТАВКА ГРУПП" | Промплощадка | Промрайон ЖБИ, Участок №5 | Кушва |  | Прочие предприятия | rabo
1419150021 | 19.03.2024 | 18.03.2029 | RABO G250 (Ду 80, 100) | преобразователи объемного и массового расхода | м3/ч |  | 0 | 1 | ООО "ГРАНИТ ПОСТАВКА ГРУПП" | Промплощадка | Промрайон ЖБИ, Участок №5 | Кушва |  | Прочие предприятия | rabo
SC 06000008011 | 04.08.2022 | 03.08.2027 | SEVC-D (Corus) | корректор |  | корректор Corus | 0 | 1 | ГАУЗ СО "СОКПБ" | Котельная | пер.Кустовой,14 | Екатеринбург |  | Предприятия финансируемые из областного бюджета
2904306004 | 04.08.2022 | 03.08.2027 | Delta G100 | преобразователи объемного и массового расхода | м3/ч |  | 0 | 1 | ГАУЗ СО "СОКПБ" | Котельная | пер.Кустовой,14 | Екатеринбург |  | Предприятия финансируемые из областного бюджета | delta
7113817 | 18.06.2017 |  | СГ 16МТ-250-40(30) (Ду 80) | преобразователи объемного и массового расхода | м3/ч |  | 0 | 1 | ГАУЗ СО "СОКПБ" | Котельная | пер.Кустовой,14 | Екатеринбург |  | Предприятия финансируемые из областного бюджета | СГ 16
7113786 | 18.06.2017 |  | СГ 16МТ-250-40(30) (Ду 80) | преобразователи объемного и массового расхода | м3/ч |  | 0 | 1 | ГАУЗ СО "СОКПБ" | Котельная | пер.Кустовой,14 | Екатеринбург |  | Предприятия финансируемые из областного бюджета | СГ 16
06918971 | 18.09.2020 | 17.09.2030 | ВК G6T | преобразователи объемного и массового расхода | м3/ч |  | 0 | 1 | Крылова Ольга Раисовна | Офис | ул.Озерная,12 | Дегтярск |  | Прочие предприятия | ВК
15948 | 18.06.2026 | 17.06.2030 | ТПТ-1-3 | преобразователи температуры | о С |  | 0 | 1 | ИП Уткин М.А. | Промплощадка | ул.Юности,12а | Нижний Тагил |  | Прочие предприятия | ТПТ
13070409 | 21.09.2022 | 20.09.2027 | RVG G16 (Ду 40, 50) | преобразователи объемного и массового расхода | м3/ч |  | 0.1 | 1 | ООО "Екатеринбургский авторемонтный завод" | Котельная,г.Березовский | Западная промзона,21 | Березовский |  | Машиностроительные предприятия | RVG
1519320032 | 29.04.2020 | 29.04.2025 | СГ-ЭКвз-Р-0,75-65/1,6 | Измерительный комплекс |  |  | 0 | 1 | ООО "Птицефабрика Ирбитская" | Площадка | ул.Мира,2 | Пионерский | Ирбитский | Сельхозпредприятия | СГ-ЭК
1119320035 | 09.08.2019 | 09.08.2024 | ЕК-270 | корректор |  |  | 0 | 1 | ООО "Птицефабрика Ирбитская" | Площадка | ул.Мира,2 | Пионерский | Ирбитский | Сельхозпредприятия | ЕК-
1219320026 | 29.04.2020 | 29.04.2025 | RVG G40 (Ду 40, 50) | преобразователи объемного и массового расхода | м3/ч |  | 0.1 | 1 | ООО "Птицефабрика Ирбитская" | Площадка | ул.Мира,2 | Пионерский | Ирбитский | Сельхозпредприятия | RVG
1518120002 | 29.03.2023 | 28.03.2028 | СГ-ЭК-Вз-Р-0,75-40/1,6 | Измерительный комплекс |  |  | 0 | 1 | ООО "НПП АНТЭКС" | Производственная база (Советская 102л) | ул.Советская,102л | Ирбит |  | Прочие предприятия | СГ-ЭК
1118120002 | 29.03.2023 | 28.03.2028 | ЕК-270 | корректор |  |  | 0 | 1 | ООО "НПП АНТЭКС" | Производственная база (Советская 102л) | ул.Советская,102л | Ирбит |  | Прочие предприятия | ЕК-
1218120001 | 29.03.2023 | 28.03.2028 | RVG G25 (Ду 40, 50) | преобразователи объемного и массового расхода | м3/ч |  | 0.1 | 1 | ООО "НПП АНТЭКС" | Производственная база (Советская 102л) | ул.Советская,102л | Ирбит |  | Прочие предприятия | RVG
6257884 | 08.10.2024 | 07.10.2029 | Метран-150 TAR 2 | преобразователи давления (абс) | МПа |  | 0 | 1 | ООО "ВЦМ-ИНВЕСТ" | Плавильно-литейный цех, ул.Лермонтова,82,86 | ул.Лермонтова,82,86 | Каменск-Уральский |  | Металлургические предприятия | метран
6257883 | 08.10.2024 | 07.10.2029 | Метран-150 CDR 1 | преобразователи перепада давления | кПа |  | 0 | 1 | ООО "ВЦМ-ИНВЕСТ" | Плавильно-литейный цех, ул.Лермонтова,82,86 | ул.Лермонтова,82,86 | Каменск-Уральский |  | Металлургические предприятия | метран
0002/1458 | 16.06.2023 | 15.06.2027 | ТЭКОН 19-05М | корректор | м3/ч |  | 0.06 | 1 | ООО "ВЦМ-ИНВЕСТ" | Плавильно-литейный цех, ул.Лермонтова,82,86 | ул.Лермонтова,82,86 | Каменск-Уральский |  | Металлургические предприятия | ТЭКОН
2824071790 | 31.07.2024 | 30.07.2029 | RABO G100 (Ду 50, 80) | преобразователи объемного и массового расхода | м3/ч |  | 0 | 1 | ООО "ВЦМ-ИНВЕСТ" | Плавильно-литейный цех, ул.Лермонтова,82,86 | ул.Лермонтова,82,86 | Каменск-Уральский |  | Металлургические предприятия | rabo
2664375 | 06.11.2023 | 06.11.2028 | Метран-2000 | преобразователи температуры | о С | газ | 0 | 1 | ООО "ВЦМ-ИНВЕСТ" | Плавильно-литейный цех, ул.Лермонтова,82,86 | ул.Лермонтова,82,86 | Каменск-Уральский |  | Металлургические предприятия | метран
2664376 | 06.11.2023 | 06.11.2028 | Метран-2000 | преобразователи температуры | о С | воздух | 0 | 1 | ООО "ВЦМ-ИНВЕСТ" | Плавильно-литейный цех, ул.Лермонтова,82,86 | ул.Лермонтова,82,86 | Каменск-Уральский |  | Металлургические предприятия | метран
10081212 | 19.06.2020 |  | RVG G40 (Ду 40, 50) | преобразователи объемного и массового расхода | м3/ч |  | 0.1 | 1 | АО "УК "Европейское" | Здание АБК | ул.Ясная,СНТ "Вектор-2",улица № 1,участок №1 | Сысерть |  | ТСЖ, управляющие компании | RVG
Цифровая метрология | 30.10.2021 |  | Акт соответствия МВИ | Регистратор |  | Соответствует. | 0 | 1 | МУП "ТЕПЛОСНАБ" | Автономная блочная газовая котельная,с с.Махнево, ул.Городок Карьера | ул.Городок Карьера,17б | Махнёво | Алапаевский | Предприятия ЖКХ | не СИ
0411194 | 26.04.2024 | 25.04.2026 | АДН-10.2 | преобразователи давления (изб) | кПа |  | 1.5 | 1 | ООО "ХИМБЫТСЕРВИС" | Котельная | ул.Фронтовых бригад,14г | Екатеринбург |  | Прочие предприятия
3363 | 25.03.2024 | 24.03.2026 | ТЭКОН 17 | корректор | м3/ч |  | 0 | 1 | ООО "ХИМБЫТСЕРВИС" | Котельная | ул.Фронтовых бригад,14г | Екатеринбург |  | Прочие предприятия | ТЭКОН
22081175 | 10.04.2024 | 09.04.2028 | RVG G40 (Ду 40, 50) | преобразователи объемного и массового расхода | м3/ч |  | 0.1 | 1 | ООО "ХИМБЫТСЕРВИС" | Котельная | ул.Фронтовых бригад,14г | Екатеринбург |  | Прочие предприятия | RVG
14341 |  |  | СПГ-741 | корректор | м3/ч |  | 0 | 1 | Пономарев Александр Сергеевич | Теплица | ул.Ленина,73а | Большой Исток | Сысертский | Прочие предприятия | СПГ
07022368 | 05.01.2021 | 04.01.2031 | ВК G6T | преобразователи объемного и массового расхода | м3/ч |  | 0 | 1 | Пономарев Александр Сергеевич | Теплица | ул.Ленина,73а | Большой Исток | Сысертский | Прочие предприятия | ВК
07041597 | 11.01.2021 | 10.01.2031 | ВК G6T | преобразователи объемного и массового расхода | м3/ч |  | 0 | 1 | Пономарев Александр Сергеевич | Теплица | ул.Ленина,73а | Большой Исток | Сысертский | Прочие предприятия | ВК
6061123 | 20.02.2023 | 19.02.2028 | Метран-150 CD0 | преобразователи перепада давления | кПа |  | 0 | 1 | АО Компания "Пиастрелла" | Промплощадка | Восточно-промышленный район,6/1 | Полевской |  | Прочие промышленные предприятия | метран
ГАЗЭКС | 14.09.2018 |  | Акт проверки ГРО | Регистратор |  | Соответствует. | 0 | 1 | АО Компания "Пиастрелла" | Промплощадка | Восточно-промышленный район,6/1 | Полевской |  | Прочие промышленные предприятия | не СИ
2214075 | 09.08.2022 | 08.08.2026 | ТСП Метран-256t | преобразователи температуры | о С |  | 0 | 1 | АО Компания "Пиастрелла" | Промплощадка | Восточно-промышленный район,6/1 | Полевской |  | Прочие промышленные предприятия | метран
2214074 | 09.08.2022 | 08.08.2026 | ТСП Метран-256t | преобразователи температуры | о С |  | 0 | 1 | АО Компания "Пиастрелла" | Промплощадка | Восточно-промышленный район,6/1 | Полевской |  | Прочие промышленные предприятия | метран
1337530 | 20.02.2023 | 19.02.2028 | Метран-150 ТА | преобразователи давления (абс) | МПа |  | 0 | 1 | АО Компания "Пиастрелла" | Промплощадка | Восточно-промышленный район,6/1 | Полевской |  | Прочие промышленные предприятия | метран
0003/1429 | 07.06.2023 | 06.06.2027 | ТЭКОН 19-05М | корректор | м3/ч |  | 0.06 | 1 | АО Компания "Пиастрелла" | Промплощадка | Восточно-промышленный район,6/1 | Полевской |  | Прочие промышленные предприятия | ТЭКОН
1040564 | 15.01.2021 | 14.05.2029 | СГ 16МТ-650-40(30) (Ду 100) | преобразователи объемного и массового расхода | м3/ч |  | 0 | 1 | АО Компания "Пиастрелла" | Промплощадка | Восточно-промышленный район,6/1 | Полевской |  | Прочие промышленные предприятия | СГ 16
03719530 |  | 30.05.2024 | ВК G4T | преобразователи объемного и массового расхода | м3/ч |  | 0 | 1 | Карагашев Давид Фомич | Здание АБК | ул.Володарского,101В | Полевской |  | Прочие предприятия | ВК
1518410084 | 30.08.2023 | 29.08.2028 | СГ-ЭКвз-Р-0,2-40/1,6 | Измерительный комплекс |  |  | 0 | 1 | ООО "Карбон" | Котельная ул.Экспертов | ул.Экспертов,7, стр.2 | Екатеринбург |  | Прочие предприятия | СГ-ЭК
1118410097 | 30.08.2023 | 29.08.2028 | ЕК-270 | корректор |  |  | 0 | 1 | ООО "Карбон" | Котельная ул.Экспертов | ул.Экспертов,7, стр.2 | Екатеринбург |  | Прочие предприятия | ЕК-
1218410041 | 30.08.2023 | 29.08.2028 | RVG G25 (Ду 40, 50) | преобразователи объемного и массового расхода | м3/ч |  | 0.1 | 1 | ООО "Карбон" | Котельная ул.Экспертов | ул.Экспертов,7, стр.2 | Екатеринбург |  | Прочие предприятия | RVG
|  |  | нет корректора | корректор |  |  | 0 | 1 | ИП Темиргалиева Екатерина Фаридовна | Котельная | ул.Пионерская,65 | Богданович |  | Прочие предприятия | не СИ
3044 | 24.04.2025 | 23.04.2029 | ТПТ-19-2 | преобразователи температуры | о С |  | 0 | 1 | ООО "Кушвинский щебзавод" | Нежилое помещение | территория Туринский тракт,4, строение 1 | Кушва |  | Предприятия строительного комплекса | ТПТ
3045 | 24.04.2025 | 23.04.2029 | ТПТ-19-2 | преобразователи температуры | о С |  | 0 | 1 | ООО "Кушвинский щебзавод" | Нежилое помещение | территория Туринский тракт,4, строение 1 | Кушва |  | Предприятия строительного комплекса | ТПТ
1421130070 | 09.04.2026 | 08.04.2031 | RABO G16 (Ду 40, 50) | преобразователи объемного и массового расхода | м3/ч |  | 0 | 1 | ООО "Кушвинский щебзавод" | Нежилое помещение | территория Туринский тракт,4, строение 1 | Кушва |  | Предприятия строительного комплекса | rabo
0003/0334 | 29.04.2025 | 28.04.2029 | ТЭКОН 19-05М | корректор | м3/ч |  | 0.06 | 1 | ООО "Кушвинский щебзавод" | Нежилое помещение | территория Туринский тракт,4, строение 1 | Кушва |  | Предприятия строительного комплекса | ТЭКОН
1716358 | 09.04.2026 | 08.04.2031 | Метран-75А 2 | преобразователи давления (абс) | МПа |  | 0.5 | 1 | ООО "Кушвинский щебзавод" | Нежилое помещение | территория Туринский тракт,4, строение 1 | Кушва |  | Предприятия строительного комплекса | метран
6187992 | 09.04.2026 | 08.04.2031 | Метран-150 CDR 0 | преобразователи перепада давления | кПа |  | 0 | 1 | ООО "Кушвинский щебзавод" | Нежилое помещение | территория Туринский тракт,4, строение 1 | Кушва |  | Предприятия строительного комплекса | метран
0001/2226 | 13.06.2023 | 12.06.2027 | ТЭКОН 19-05М | корректор | м3/ч |  | 0.06 | 1 | ООО "ПСК-Плюс" | Котельная | пос.Ленинский,30В | Березовский |  | Прочие предприятия | ТЭКОН
04095 | 07.07.2020 | 06.07.2026 | РСГ Сигнал G16 | преобразователи объемного и массового расхода | м3/ч |  | 0 | 1 | ООО "ПСК-Плюс" | Котельная | пос.Ленинский,30В | Березовский |  | Прочие предприятия | РСГ
2235724 | 07.07.2022 | 06.07.2026 | ТСП Метран-256t | преобразователи температуры | о С | газ | 0 | 1 | ООО "ПСК-Плюс" | Котельная | пос.Ленинский,30В | Березовский |  | Прочие предприятия | метран
2235725 | 07.07.2022 | 06.07.2026 | ТСП Метран-256t | преобразователи температуры | о С | окр среда | 0 | 1 | ООО "ПСК-Плюс" | Котельная | пос.Ленинский,30В | Березовский |  | Прочие предприятия | метран
1369496 | 12.07.2024 | 11.07.2029 | Метран-150 CD0 | преобразователи перепада давления | кПа |  | 0 | 1 | ООО "ПСК-Плюс" | Котельная | пос.Ленинский,30В | Березовский |  | Прочие предприятия | метран
1369495 | 12.07.2024 | 11.07.2029 | Метран-150 ТА | преобразователи давления (абс) | МПа |  | 0 | 1 | ООО "ПСК-Плюс" | Котельная | пос.Ленинский,30В | Березовский |  | Прочие предприятия | метран
2427901 | 13.02.2026 | 12.02.2030 | ТСП Метран-256t | преобразователи температуры | о С |  | 0 | 1 | ООО "БерезовскДорСтрой" | Промплощадка | пос.Ленинский, 44 | Березовский |  | Прочие предприятия | метран
6071254 | 15.02.2023 | 14.02.2028 | Метран-150 CDR 1 | преобразователи перепада давления | кПа |  | 0 | 1 | ООО "БерезовскДорСтрой" | Промплощадка | пос.Ленинский, 44 | Березовский |  | Прочие предприятия | метран
2427900 | 13.02.2026 | 12.02.2030 | ТСП Метран-256t | преобразователи температуры | о С |  | 0 | 1 | ООО "БерезовскДорСтрой" | Промплощадка | пос.Ленинский, 44 | Березовский |  | Прочие предприятия | метран
0002/3476 | 13.02.2026 | 12.02.2030 | ТЭКОН 19-05М | корректор | м3/ч |  | 0.06 | 1 | ООО "БерезовскДорСтрой" | Промплощадка | пос.Ленинский, 44 | Березовский |  | Прочие предприятия | ТЭКОН
1421030007 | 10.02.2026 | 09.02.2031 | RABO G250 (Ду 80, 100) | преобразователи объемного и массового расхода | м3/ч |  | 0 | 1 | ООО "БерезовскДорСтрой" | Промплощадка | пос.Ленинский, 44 | Березовский |  | Прочие предприятия | rabo
Уралтест | 25.05.2020 |  | Акт соответствия МВИ | Регистратор |  | Соответствует. | 0 | 1 | ООО "Березовские тепловые сети" | Котельная "НБП" | ул.Чапаева,39/42 | Березовский |  | Предприятия ЖКХ | не СИ
06819504 | 30.06.2020 | 29.06.2030 | ВК G4 | преобразователи объемного и массового расхода | м3/ч |  | 0 | 1 | Давыденко Ирина Геннадьевна(Бураков) | Здание теплой парковки | ул,Ольховая 70, строение 1 | Новоуральск |  | Прочие предприятия | ВК
1210461 | 25.08.2023 | 24.08.2028 | СГ-ЭК-Вз-Р-0,75-100/1,6 | Измерительный комплекс |  |  | 0 | 1 | МУП "Водоканал" | Площадка,ул.Совхозная | ул.Совхозная,30 | Екатеринбург |  | Прочие предприятия | СГ-ЭК
|  |  | нет корректора | корректор |  |  | 0 | 1 | МКУ "Служба заказчика городского хозяйства" | Мемориальный комплекс "Вечный огонь" | Ленинградский проспект "Площадь Славы" (в районе жилого дома № 29) | Нижний Тагил |  | Предприятия финансируемые из местного бюджета | не СИ
07524383 | 22.11.2021 | 21.11.2031 | ВК G4T | преобразователи объемного и массового расхода | м3/ч |  | 0 | 1 | МКУ "Служба заказчика городского хозяйства" | Мемориальный комплекс "Вечный огонь" | Ленинградский проспект "Площадь Славы" (в районе жилого дома № 29) | Нижний Тагил |  | Предприятия финансируемые из местного бюджета | ВК
12108944 | 25.08.2023 | 24.08.2028 | ЕК-270 | корректор |  |  | 0 | 1 | МУП "Водоканал" | Площадка,ул.Совхозная | ул.Совхозная,30 | Екатеринбург |  | Прочие предприятия | ЕК-
12115710 | 25.08.2023 | 24.08.2028 | RVG G65 (Ду 40, 50) | преобразователи объемного и массового расхода | м3/ч |  | 0.1 | 1 | МУП "Водоканал" | Площадка,ул.Совхозная | ул.Совхозная,30 | Екатеринбург |  | Прочие предприятия | RVG
1519420018 | 28.08.2024 | 27.08.2029 | СГ-ЭК-Вз-Р-0,75-40/1,6 | Измерительный комплекс |  |  | 0 | 1 | ИП Сметанин Николай Николаевич | Котельная | пер.Автоматики,3 | Екатеринбург |  | Прочие предприятия | СГ-ЭК
1119420021 | 28.08.2024 | 27.08.2029 | ЕК-270 | корректор |  |  | 0 | 1 | ИП Сметанин Николай Николаевич | Котельная | пер.Автоматики,3 | Екатеринбург |  | Прочие предприятия | ЕК-
1419420022 | 28.08.2024 | 27.08.2029 | RABO G25 (Ду 40, 50) | преобразователи объемного и массового расхода | м3/ч |  | 0 | 1 | ИП Сметанин Николай Николаевич | Котельная | пер.Автоматики,3 | Екатеринбург |  | Прочие предприятия | rabo
7866713 | 17.06.2025 | 17.06.2035 | NPM G1,6 | преобразователи объемного и массового расхода | м3/ч |  | 0 | 1 | Шевякова Лариса Викторовна | Магазин | ул.Привокзальная,1 | Ревда |  | Прочие предприятия | npm
3264805 | 14.01.2023 | 13.01.2033 | СГД-3Т G6 | преобразователи объемного и массового расхода |  |  | 0 | 1 | Парамонов Виктор Иванович | Магазин | ул.Большевиков,57 | Сысерть |  | Прочие предприятия | СГД-
1118120002 | 29.03.2023 | 28.03.2028 | ЕК-270 | корректор |  |  | 0 | 1 | ООО "НПП АНТЭКС" | Производственная база (Советская 100/56) | ул.Советская,100/56 | Ирбит |  | Прочие предприятия | ЕК-
1218120001 | 29.03.2023 | 28.03.2028 | RVG G25 (Ду 40, 50) | преобразователи объемного и массового расхода | м3/ч |  | 0.1 | 1 | ООО "НПП АНТЭКС" | Производственная база (Советская 100/56) | ул.Советская,100/56 | Ирбит |  | Прочие предприятия | RVG
1371441 | 18.06.2019 | 17.06.2024 | Метран-150 TAR 2 | преобразователи давления (абс) | МПа |  | 0 | 1 | ООО "Компания ЛК" | Автоматизированная блочно-модульная котельная | Западная промзона,2в | Березовский |  | Прочие предприятия | метран
0001/2171 | 21.08.2023 | 20.08.2027 | ТЭКОН 19-05М | корректор | м3/ч |  | 0.06 | 1 | ООО "Компания ЛК" | Автоматизированная блочно-модульная котельная | Западная промзона,2в | Березовский |  | Прочие предприятия | ТЭКОН
14087033 | 28.06.2019 | 27.06.2024 | RVG G25 (Ду 40, 50) | преобразователи объемного и массового расхода | м3/ч |  | 0.1 | 1 | ООО "Компания ЛК" | Автоматизированная блочно-модульная котельная | Западная промзона,2в | Березовский |  | Прочие предприятия | RVG
6564 | 05.06.2023 | 04.06.2026 | ТПТ-6-3 | преобразователи температуры | о С | аршин | 0 | 1 | ООО "Компания ЛК" | Автоматизированная блочно-модульная котельная | Западная промзона,2в | Березовский |  | Прочие предприятия | ТПТ
0002/1913 | 22.07.2024 | 21.07.2028 | ТЭКОН 19-05М | корректор | м3/ч |  | 0.06 | 1 | ООО "Акрон" | Административно-торговый центр | ул.Космонавтов,5 | Нижний Тагил |  | Прочие предприятия | ТЭКОН
1420280085 | 30.07.2025 | 29.07.2030 | RABO G65 (Ду 40, 50) | преобразователи объемного и массового расхода | м3/ч |  | 0 | 1 | ООО "Акрон" | Административно-торговый центр | ул.Космонавтов,5 | Нижний Тагил |  | Прочие предприятия | rabo
6161571 | 25.07.2025 | 24.07.2030 | Метран-150 CDR 1 | преобразователи перепада давления | кПа |  | 0 | 1 | ООО "Акрон" | Административно-торговый центр | ул.Космонавтов,5 | Нижний Тагил |  | Прочие предприятия | метран
20212375 | 24.07.2025 | 23.07.2030 | МИДА-ДА-13ПК | преобразователи давления (абс) | МПа |  | 0 | 1 | ООО "Акрон" | Административно-торговый центр | ул.Космонавтов,5 | Нижний Тагил |  | Прочие предприятия | МИДА
Цифровая метрология | 26.08.2020 |  | Акт соответствия МВИ | Регистратор |  | Соответствует. | 0 | 1 | МУП Ницинское ЖКХ | Котельная | ул.Первомайская,1б | Ницинское | Слободо-Туринский | Предприятия ЖКХ | не СИ
1520290043 | 03.09.2025 | 02.09.2030 | СГ-ЭК-Вз-Р-0,75-40/1,6 | Измерительный комплекс |  |  | 0 | 1 | МУП Ницинское ЖКХ | Котельная | ул.Первомайская,1б | Ницинское | Слободо-Туринский | Предприятия ЖКХ | СГ-ЭК
1120290055 | 03.09.2025 | 02.09.2030 | ЕК-270 | корректор |  |  | 0 | 1 | МУП Ницинское ЖКХ | Котельная | ул.Первомайская,1б | Ницинское | Слободо-Туринский | Предприятия ЖКХ | ЕК-
1420290054 | 03.09.2025 | 02.09.2030 | RABO G25 (Ду 40, 50) | преобразователи объемного и массового расхода | м3/ч |  | 0 | 1 | МУП Ницинское ЖКХ | Котельная | ул.Первомайская,1б | Ницинское | Слободо-Туринский | Предприятия ЖКХ | rabo
|  |  | нет корректора | корректор |  |  | 0 | 1 | Кадочников Александр Николаевич | Котельная (офис 8) | ул.Чкалова, д. 248, офис 8 (на поэтажном плане 61-66) | Екатеринбург |  | Прочие предприятия | не СИ
1948232 | 07.05.2024 | 06.05.2030 | ОМЕГА-М G6 | преобразователи объемного и массового расхода | м3/ч |  | 0 | 1 | Кадочников Александр Николаевич | Котельная (офис 8) | ул.Чкалова, д. 248, офис 8 (на поэтажном плане 61-66) | Екатеринбург |  | Прочие предприятия | омега
05786127 | 10.05.2018 | 09.05.2028 | ВК G4T | преобразователи объемного и массового расхода | м3/ч |  | 0 | 1 | ИП Деревянных Е. В. | Магазин "Продукты" | ул.Береговая,1 | Серов |  | Прочие предприятия | ВК
29107010 | 04.08.2022 | 03.08.2027 | RVG G40 (Ду 40, 50) | преобразователи объемного и массового расхода | м3/ч |  | 0.1 | 1 | Гарифулин Раис Равилович | Развлекательный центр | ул.Тургенева,1,корп.2 | Качканар |  | Прочие предприятия | RVG
12385 | 06.06.2023 | 06.06.2027 | СПГ-741 | корректор | м3/ч |  | 0 | 1 | Гарифулин Раис Равилович | Развлекательный центр | ул.Тургенева,1,корп.2 | Качканар |  | Прочие предприятия | СПГ
325573014 | 01.01.2025 | 01.01.2035 | МК G25 | преобразователи объемного и массового расхода | м3/ч |  | 0 | 1 | ИП Иванченко М.Ю. | Автосервис | пр.Уральский,71 | Нижний Тагил |  | Прочие предприятия | мк g | рус-англ
|  |  | нет корректора | корректор |  |  | 0 | 1 | ИП Смирнов Сергей Геннадьевич | Мини-рынок | ул.Ленина,150А | Серов |  | Прочие предприятия | не СИ
31666934 |  | 21.08.2024 | ВК G6T | преобразователи объемного и массового расхода | м3/ч |  | 0 | 1 | ИП Смирнов Сергей Геннадьевич | Мини-рынок | ул.Ленина,150А | Серов |  | Прочие предприятия | ВК
10192409 | 14.09.2023 | 13.09.2028 | АИР 20/М1 (М2)-ДД | преобразователи перепада давления | кПа |  | 0.3 | 1 | ООО "ФАБРИКА ЗДОРОВОГО ПИТАНИЯ" | Производственный цех и АБК | ул.Феофанова,4Б | Верхняя Пышма |  | Прочие предприятия | АИР
10192410 | 05.09.2023 | 04.09.2027 | АИР 20/М1 (М2)-ДА | преобразователи давления (абс) | МПа |  | 0 | 1 | ООО "ФАБРИКА ЗДОРОВОГО ПИТАНИЯ" | Производственный цех и АБК | ул.Феофанова,4Б | Верхняя Пышма |  | Прочие предприятия | АИР
|  |  | нет корректора | корректор |  |  | 0 | 1 | МАУ ДО "СШ" Камышлов | Котельная | ул.Маяковского,1 | Камышлов |  | Предприятия финансируемые из местного бюджета | не СИ
29507119 | 16.06.2022 | 15.06.2032 | ВК G25 | преобразователи объемного и массового расхода | м3/ч |  | 0 | 1 | МАУ ДО "СШ" Камышлов | Котельная | ул.Маяковского,1 | Камышлов |  | Предприятия финансируемые из местного бюджета | ВК
1085434 | 24.11.2017 | 26.07.2027 | АИР 20/М1 (М2)-ДД | преобразователи перепада давления | кПа |  | 0.5 | 1 | ООО "ПКК ЭНЕРГО" | Блочно-модульная котельная серии МКУ Modern Energy-1700 | ул.Красноармейская,85 | Полевской |  | Предприятия ЖКХ | АИР
0001/7864 | 15.07.2025 | 14.07.2029 | ТЭКОН 19-05М | корректор | м3/ч |  | 0.06 | 1 | ООО "ПКК ЭНЕРГО" | Блочно-модульная котельная серии МКУ Modern Energy-1700 | ул.Красноармейская,85 | Полевской |  | Предприятия ЖКХ | ТЭКОН
1218160014 | 16.06.2023 | 15.06.2028 | RVG G25 (Ду 40, 50) | преобразователи объемного и массового расхода | м3/ч |  | 0.1 | 1 | ООО "ПКК ЭНЕРГО" | Блочно-модульная котельная серии МКУ Modern Energy-1700 | ул.Красноармейская,85 | Полевской |  | Предприятия ЖКХ | RVG
111 | 28.07.2026 | 27.07.2030 | ТСП-Н | преобразователи температуры | о С | воздух. | 0 | 1 | ООО "НП ИСКРА" | Зерносушильный комплекс | ул.Механизаторов,6 | Прищаново | Богдановичский | Сельхозпредприятия | ТСП
1701 | 28.07.2026 | 27.07.2030 | ТСП-Н | преобразователи температуры | о С | газ | 0 | 1 | ООО "НП ИСКРА" | Зерносушильный комплекс | ул.Механизаторов,6 | Прищаново | Богдановичский | Сельхозпредприятия | ТСП
0001/3556 | 11.08.2023 | 10.08.2027 | ТЭКОН 19-05М | корректор | м3/ч |  | 0.06 | 1 | ООО "НП ИСКРА" | Зерносушильный комплекс | ул.Механизаторов,6 | Прищаново | Богдановичский | Сельхозпредприятия | ТЭКОН
15072328 | 14.09.2023 | 13.09.2028 | RVG G40 (Ду 40, 50) | преобразователи объемного и массового расхода | м3/ч |  | 0.1 | 1 | ООО "НП ИСКРА" | Зерносушильный комплекс | ул.Механизаторов,6 | Прищаново | Богдановичский | Сельхозпредприятия | RVG
1420097 | 23.07.2026 | 22.07.2031 | Метран-150 TAR 2 | преобразователи давления (абс) | МПа |  | 0 | 1 | ООО "НП ИСКРА" | Зерносушильный комплекс | ул.Механизаторов,6 | Прищаново | Богдановичский | Сельхозпредприятия | метран
1345546 | 23.07.2026 | 22.07.2031 | Метран-150 CD0 | преобразователи перепада давления | кПа |  | 0 | 1 | ООО "НП ИСКРА" | Зерносушильный комплекс | ул.Механизаторов,6 | Прищаново | Богдановичский | Сельхозпредприятия | метран
|  |  | нет корректора | корректор |  |  | 0 | 1 | ООО "Комбинат хлебопродуктов" | Баранчинский хлебозавод | ул.Коммуны,50 | Баранчинский |  | Предприятия легкой, пищевой промышленности | не СИ
|  |  | СГ 16М-200-40(30) (Ду 80) | преобразователи объемного и массового расхода | м3/ч | СГ16-200 | 0 | 1 | ООО "Комбинат хлебопродуктов" | Баранчинский хлебозавод | ул.Коммуны,50 | Баранчинский |  | Предприятия легкой, пищевой промышленности | СГ 16
0001/9663 | 12.08.2025 | 12.08.2029 | ТЭКОН 19-05М | корректор | м3/ч |  | 0.06 | 1 | ООО "Крокус-Стройкомплект" | Блочная водогрейная котельная БВК-1,24 Г | ул.Клары Цеткин,65 | Березовский |  | Прочие предприятия | ТЭКОН
07646 | 25.08.2025 | 24.08.2031 | РСГ Сигнал G25 | преобразователи объемного и массового расхода | м3/ч |  | 0 | 1 | ООО "Крокус-Стройкомплект" | Блочная водогрейная котельная БВК-1,24 Г | ул.Клары Цеткин,65 | Березовский |  | Прочие предприятия | РСГ
1584029 | 22.07.2025 | 21.07.2028 | Метран-75А 2 | преобразователи давления (абс) | МПа |  | 0.5 | 1 | ООО "Крокус-Стройкомплект" | Блочная водогрейная котельная БВК-1,24 Г | ул.Клары Цеткин,65 | Березовский |  | Прочие предприятия | метран
6085545 | 08.06.2023 | 07.06.2028 | Метран-150 CD0 | преобразователи перепада давления | кПа |  | 0 | 1 | ООО "Крокус-Стройкомплект" | Блочная водогрейная котельная БВК-1,24 Г | ул.Клары Цеткин,65 | Березовский |  | Прочие предприятия | метран
1622486 | 30.05.2023 | 29.05.2026 | Метран-75А 3 | преобразователи давления (абс) | МПа |  | 0.5 | 1 | ООО Механический завод "Рифей" | Промплощадка | ул.Ленина,1 | Среднеуральск |  | Прочие промышленные предприятия | метран
6117599 | 12.07.2024 | 11.07.2029 | Метран-150 CD0 | преобразователи перепада давления | кПа |  | 0 | 1 | ООО Механический завод "Рифей" | Промплощадка | ул.Ленина,1 | Среднеуральск |  | Прочие промышленные предприятия | метран
25070321 | 18.07.2025 | 17.07.2027 | ЭнИ-БИС-205-Ex | Барьер искрозащиты |  |  | 0 | 1 | ЗАО "Уралчермет" | База отдыха | 24 км автодороги Екатеринбург-Невьянск | Балтым |  | Прочие предприятия | эни
25070322 | 18.07.2025 | 17.07.2027 | ЭнИ-БИС-205-Ex | Барьер искрозащиты |  |  | 0 | 1 | ЗАО "Уралчермет" | База отдыха | 24 км автодороги Екатеринбург-Невьянск | Балтым |  | Прочие предприятия | эни
25070320 | 18.07.2025 | 17.07.2027 | ЭнИ-БИС-221-Ex | Барьер искрозащиты |  |  | 0 | 1 | ЗАО "Уралчермет" | База отдыха | 24 км автодороги Екатеринбург-Невьянск | Балтым |  | Прочие предприятия | эни
0003/4381 | 10.07.2024 | 09.07.2028 | ТЭКОН 19-05М | корректор | м3/ч |  | 0.06 | 1 | ЗАО "Уралчермет" | База отдыха | 24 км автодороги Екатеринбург-Невьянск | Балтым |  | Прочие предприятия | ТЭКОН
12975 | 21.08.2025 | 20.08.2031 | РСГ Сигнал G16 | преобразователи объемного и массового расхода | м3/ч |  | 0 | 1 | ЗАО "Уралчермет" | База отдыха | 24 км автодороги Екатеринбург-Невьянск | Балтым |  | Прочие предприятия | РСГ
6182 | 30.08.2024 | 29.08.2027 | ТПТ-6-3 | преобразователи температуры | о С |  | 0 | 1 | ЗАО "Уралчермет" | База отдыха | 24 км автодороги Екатеринбург-Невьянск | Балтым |  | Прочие предприятия | ТПТ
9608 | 10.07.2025 | 09.07.2028 | ТПТ-6-3 | преобразователи температуры | о С |  | 0 | 1 | ЗАО "Уралчермет" | База отдыха | 24 км автодороги Екатеринбург-Невьянск | Балтым |  | Прочие предприятия | ТПТ
10480722 | 16.07.2025 | 15.07.2030 | Элемер-АИР-30М CD0 | преобразователи перепада давления | кПа |  | 0.08 | 1 | ЗАО "Уралчермет" | База отдыха | 24 км автодороги Екатеринбург-Невьянск | Балтым |  | Прочие предприятия | АИР
25312294 | 07.07.2025 | 06.07.2030 | МИДА-ДА-13П | преобразователи давления (абс) | МПа |  | 0 | 1 | ЗАО "Уралчермет" | База отдыха | 24 км автодороги Екатеринбург-Невьянск | Балтым |  | Прочие предприятия | МИДА
1506 | 04.08.2026 | 03.08.2030 | ТПТ-1-3 | преобразователи температуры | о С |  | 0 | 1 | ООО "Красный металлист" | Здание теплой стоянки автомашин | ул.Вокзальная,6 | Верхний Тагил |  | Прочие предприятия | ТПТ
2734 | 13.09.2022 | 26.06.2028 | ТПТ-4-2 | преобразователи температуры | о С |  | 0 | 1 | ООО "Красный металлист" | Здание теплой стоянки автомашин | ул.Вокзальная,6 | Верхний Тагил |  | Прочие предприятия | ТПТ
0/8717 | 16.07.2026 | 15.07.2030 | ТЭКОН 19 | корректор | м3/ч |  | 0.06 | 1 | ООО "Красный металлист" | Здание теплой стоянки автомашин | ул.Вокзальная,6 | Верхний Тагил |  | Прочие предприятия | ТЭКОН
13113102 | 30.07.2019 | 16.06.2030 | RVG G16 (Ду 40, 50) | преобразователи объемного и массового расхода | м3/ч |  | 0.1 | 1 | ООО "Красный металлист" | Здание теплой стоянки автомашин | ул.Вокзальная,6 | Верхний Тагил |  | Прочие предприятия | RVG
1283908 |  | 16.06.2030 | Метран-150 TAR 2 | преобразователи давления (абс) | МПа |  | 0 | 1 | ООО "Красный металлист" | Здание теплой стоянки автомашин | ул.Вокзальная,6 | Верхний Тагил |  | Прочие предприятия | метран
908446 | 23.07.2026 | 22.07.2030 | Метран-150 CDR 0 | преобразователи перепада давления | кПа |  | 0 | 1 | ООО "Красный металлист" | Здание теплой стоянки автомашин | ул.Вокзальная,6 | Верхний Тагил |  | Прочие предприятия | метран
0002/1221 | 28.06.2023 | 27.06.2027 | ТЭКОН 19-05М | корректор | м3/ч |  | 0.06 | 1 | ООО "КОМФОРТ-ЦЕНТР" | Промплощадка | ул.Петрова,59б | Верхняя Пышма |  | Прочие предприятия | ТЭКОН
30444600 | 20.09.2023 | 19.09.2033 | ВК G10 | преобразователи объемного и массового расхода | м3/ч |  | 0 | 1 | ООО "НПС "Элита-комплекс" | Котельная | ул. Механизаторов, 58а | Екатеринбург |  | Прочие предприятия | ВК
2521100012 | 30.06.2026 | 29.06.2031 | СГ-ТК-Д-25 | Измерительный комплекс |  | поверят только корректор в 2026 | 0 | 1 | АО "Уралтехфильтр-Инжиниринг" | АБК | ул.Лесозаводская,3 | Дегтярск |  | Прочие предприятия | сг-тк
1021100016 | 30.06.2026 | 29.06.2031 | ТС220 | корректор |  | поверят только корректор в 2026 | 0 | 1 | АО "Уралтехфильтр-Инжиниринг" | АБК | ул.Лесозаводская,3 | Дегтярск |  | Прочие предприятия | ТС-2
40720460 | 30.06.2026 | 29.06.2036 | ВК G16 | преобразователи объемного и массового расхода | м3/ч |  | 0 | 1 | АО "Уралтехфильтр-Инжиниринг" | АБК | ул.Лесозаводская,3 | Дегтярск |  | Прочие предприятия | ВК
|  |  | нет корректора | корректор |  |  | 0 | 1 | ООО "МАЮП" | Гараж № 1 | пер.Речной,1 | Арамиль | Сысертский | Прочие предприятия | не СИ
40624859 | 27.01.2021 | 26.01.2031 | ВК G25T | преобразователи объемного и массового расхода | м3/ч |  | 0 | 1 | ООО "МАЮП" | Гараж № 1 | пер.Речной,1 | Арамиль | Сысертский | Прочие предприятия | ВК
224000059 | 17.02.2024 | 16.02.2034 | МК G6T | преобразователи объемного и массового расхода | м3/ч |  | 0 | 1 | ИП Дерягин А. В. | Склад-магазин "Сад растений" | ул.Мира,1а | Арамиль | Сысертский | Прочие предприятия | МК G6T
0001/3256 | 29.07.2025 | 28.07.2029 | ТЭКОН 19-05М | корректор | м3/ч |  | 0.06 | 1 | ИП Дерягин А. В. | Склад-магазин "Сад растений" | ул.Мира,1а | Арамиль | Сысертский | Прочие предприятия | ТЭКОН
Уралтест | 19.01.2014 |  | Акт соответствия МВИ | Регистратор |  | Соответствует. | 0 | 1 | АО "Тепло Н" | Котельная, с.Тарасково | ул.Школьная,12 | Тарасково |  | Предприятия ЖКХ | не СИ
1308255 | 22.06.2023 | 22.06.2028 | СГ-ЭК-Вз-Р-0,75-400/1,6 | Измерительный комплекс |  |  | 0 | 1 | АО "Тепло Н" | Котельная, с.Тарасково | ул.Школьная,12 | Тарасково |  | Предприятия ЖКХ | СГ-ЭК
13112377 | 22.06.2023 | 22.06.2028 | ЕК-270 | корректор |  |  | 0 | 1 | АО "Тепло Н" | Котельная, с.Тарасково | ул.Школьная,12 | Тарасково |  | Предприятия ЖКХ | ЕК-
13080906 | 18.07.2018 | 22.06.2028 | RVG G250 (Ду 80, 100) | преобразователи объемного и массового расхода | м3/ч |  | 0.1 | 1 | АО "Тепло Н" | Котельная, с.Тарасково | ул.Школьная,12 | Тарасково |  | Предприятия ЖКХ | RVG
Уралтест | 29.06.2023 |  | Акт соответствия МВИ | Регистратор |  |  | 0 | 1 | ООО "Прогресс"(Большой Исток) | Котел наружного размещения | ул.Обухова,10 | Большой Исток | Сысертский | Прочие предприятия | не СИ
1522200030 | 08.09.2022 | 08.09.2027 | СГ-ЭК-Вз-Р-0,75-25/1,6 | Измерительный комплекс |  |  | 0 | 1 | ООО "Прогресс"(Большой Исток) | Котел наружного размещения | ул.Обухова,10 | Большой Исток | Сысертский | Прочие предприятия | СГ-ЭК
1122200030 | 08.09.2022 | 08.09.2027 | ЕК-270 | корректор |  |  | 0 | 1 | ООО "Прогресс"(Большой Исток) | Котел наружного размещения | ул.Обухова,10 | Большой Исток | Сысертский | Прочие предприятия | ЕК-
1422200030 | 08.09.2022 | 08.09.2027 | RABO G16 (Ду 40, 50) | преобразователи объемного и массового расхода | м3/ч |  | 0 | 1 | ООО "Прогресс"(Большой Исток) | Котел наружного размещения | ул.Обухова,10 | Большой Исток | Сысертский | Прочие предприятия | rabo
Тюменский ЦСМ | 28.12.2023 |  | Акт соответствия МВИ | Регистратор |  |  | 0 | 1 | ООО СЗ "СОЮЗ" | Котельная, ул. 8 Марта,204Д | ул.8 Марта,204Д | Екатеринбург |  | Прочие предприятия | не СИ
3123060139 | 10.07.2023 | 09.07.2028 | ЭК-270 | корректор |  |  | 0 | 1 | ООО СЗ "СОЮЗ" | Котельная, ул. 8 Марта,204Д | ул.8 Марта,204Д | Екатеринбург |  | Прочие предприятия | ЭК-2
83990 |  |  | Метран-55-ДА 505 | преобразователи давления (абс) | МПа | Метран 22Да | 0 | 1 | ООО "Уралвторма" | Котельная | ул.Монтажников,8 | Екатеринбург |  | Прочие предприятия | метран
|  |  | нет корректора | корректор |  |  | 0 | 1 | ООО "Ялунин и Коллеги" | Стоматологический кабинет "Альтернатива" | ул.Коммуны,76-62 | Кушва |  | Прочие предприятия | не СИ
1999476 | 01.09.2021 | 31.08.2029 | ОМЕГА-М G4 | преобразователи объемного и массового расхода | м3/ч |  | 0 | 1 | ООО "Ялунин и Коллеги" | Стоматологический кабинет "Альтернатива" | ул.Коммуны,76-62 | Кушва |  | Прочие предприятия | омега
07284697 | 03.06.2021 | 02.06.2031 | ВК G4T | преобразователи объемного и массового расхода | м3/ч |  | 0 | 1 | ООО "Елена" | Торговый центр | п.Старопышминск, ул.Клубная,1а | Березовский |  | Прочие предприятия | ВК
0002/2939 | 07.09.2021 | 06.09.2025 | ТЭКОН 19-05М | корректор | м3/ч |  | 0.06 | 1 | ООО "Елена" | Торговый центр | п.Старопышминск, ул.Клубная,1а | Березовский |  | Прочие предприятия | ТЭКОН
1223019275 | 29.05.2023 | 28.05.2033 | ВК G6T | преобразователи объемного и массового расхода | м3/ч | ВКР | 0 | 1 | ПК Сысертское Райпо | Магазин № 64 | ул.Коммуны,5 | Сысерть |  | Прочие предприятия | ВК
|  |  | нет корректора | корректор |  |  | 0 | 1 | ПК Сысертское Райпо | Магазин № 64 | ул.Коммуны,5 | Сысерть |  | Прочие предприятия | не СИ
|  |  | ТЭКОН 17 | корректор | м3/ч |  | 0 | 1 | ИП Арефьева Ольга Сергеевна | Нежилое помещение | ул.Володарского, 5 | Невьянск |  | Прочие предприятия | ТЭКОН
1420390078 | 17.06.2025 | 16.06.2030 | RABO G25 (Ду 40, 50) | преобразователи объемного и массового расхода | м3/ч |  | 0 | 1 | ОАО "Свердловский завод трансформаторов тока" | Котельная п.Торфяник | 17 км Челябинского тракта, п.Торфяник,ул.Аквамариновая,31 | Екатеринбург |  | Прочие промышленные предприятия | rabo
0002/2150 | 20.06.2024 | 19.06.2028 | ТЭКОН 19-05М | корректор | м3/ч |  | 0.06 | 1 | ОАО "Свердловский завод трансформаторов тока" | Котельная п.Торфяник | 17 км Челябинского тракта, п.Торфяник,ул.Аквамариновая,31 | Екатеринбург |  | Прочие промышленные предприятия | ТЭКОН
6165147 | 11.06.2025 | 10.06.2030 | Метран-150 CDR 0 | преобразователи перепада давления | кПа |  | 0 | 1 | ОАО "Свердловский завод трансформаторов тока" | Котельная п.Торфяник | 17 км Челябинского тракта, п.Торфяник,ул.Аквамариновая,31 | Екатеринбург |  | Прочие промышленные предприятия | метран
20102327 | 16.06.2025 | 16.06.2030 | МИДА-ДА-13П | преобразователи давления (абс) | МПа |  | 0 | 1 | ОАО "Свердловский завод трансформаторов тока" | Котельная п.Торфяник | 17 км Челябинского тракта, п.Торфяник,ул.Аквамариновая,31 | Екатеринбург |  | Прочие промышленные предприятия | МИДА
|  |  | нет корректора | корректор |  |  | 0 | 1 | ИП Гареев Роман Ришатович | Нежилое помещение, ул.Кирова,38 | ул.Кирова,38 | Невьянск |  | Прочие предприятия | не СИ
06030708 | 06.09.2018 | 06.09.2028 | ВК G6T | преобразователи объемного и массового расхода | м3/ч |  | 0 | 1 | ИП Гареев Роман Ришатович | Нежилое помещение, ул.Кирова,38 | ул.Кирова,38 | Невьянск |  | Прочие предприятия | ВК
83470453 | 25.06.2020 | 24.06.2030 | СГД-G4 | преобразователи объемного и массового расхода | м3/ч |  | 0 | 1 | Бугаева Мария Викторовна | Гараж | ул.Железнодорожная,2а | Невьянск |  | Прочие предприятия | СГД-
|  |  | нет корректора | корректор |  |  | 0 | 1 | ИП Ронжина Светлана Геннадьевна | Магазин "Элит" | ул.Красноармейская,13 | Кушва |  | Прочие предприятия | не СИ
1019342 |  | 27.06.2021 | ОМЕГА-М G4 | преобразователи объемного и массового расхода | м3/ч |  | 0 | 1 | ИП Ронжина Светлана Геннадьевна | Магазин "Элит" | ул.Красноармейская,13 | Кушва |  | Прочие предприятия | омега
1307195 | 26.06.2024 | 25.06.2029 | Метран-150 CDR 1 | преобразователи перепада давления | кПа |  | 0 | 1 | МУП "Горэнерго" Асбестовского МО | Поселковая котельная № 8 (ПК-8) | 101 квартал,ул.Школьная,30а | Асбест |  | Предприятия ЖКХ | метран
0001/0903 | 04.07.2024 | 03.07.2028 | ТЭКОН 19-05М | корректор | м3/ч |  | 0.06 | 1 | МУП "Горэнерго" Асбестовского МО | Поселковая котельная № 8 (ПК-8) | 101 квартал,ул.Школьная,30а | Асбест |  | Предприятия ЖКХ | ТЭКОН
14065670 | 27.06.2024 | 26.06.2029 | RVG G100 (Ду 50, 80) | преобразователи объемного и массового расхода | м3/ч |  | 0.2 | 1 | МУП "Горэнерго" Асбестовского МО | Поселковая котельная № 8 (ПК-8) | 101 квартал,ул.Школьная,30а | Асбест |  | Предприятия ЖКХ | RVG
1771 | 10.04.2023 | 09.04.2027 | ТПТ-19-2 | преобразователи температуры | о С | воздух | 0 | 1 | ООО "АСТРА ЛЭНД УРАЛ" | Котельная | Западная промзона,13 | Березовский |  | Прочие предприятия | ТПТ
1770 | 10.04.2023 | 09.04.2027 | ТПТ-19-2 | преобразователи температуры | о С | газ | 0 | 1 | ООО "АСТРА ЛЭНД УРАЛ" | Котельная | Западная промзона,13 | Березовский |  | Прочие предприятия | ТПТ
6199532 | 25.07.2023 | 24.07.2028 | Метран-150 CD1 | преобразователи перепада давления | кПа |  | 0 | 1 | ООО "АСТРА ЛЭНД УРАЛ" | Котельная | Западная промзона,13 | Березовский |  | Прочие предприятия | метран
6213992 | 28.06.2023 | 27.06.2026 | Метран-55-ДА 505 | преобразователи давления (абс) | МПа |  | 0 | 1 | ООО "АСТРА ЛЭНД УРАЛ" | Котельная | Западная промзона,13 | Березовский |  | Прочие предприятия | метран
Уралтест | 08.06.2026 |  | Акт соответствия МВИ | Регистратор |  | Соответствует. | 0 | 1 | ООО "Богдановичский керамзит" | Промплощадка | ул.Степана Разина,62б | Богданович |  | Предприятия строительного комплекса | не СИ
3225080701 | 28.08.2025 | 27.08.2030 | РВГ G400 | преобразователи объемного и массового расхода | м3/ч |  | 0 | 1 | ООО "Богдановичский керамзит" | Промплощадка | ул.Степана Разина,62б | Богданович |  | Предприятия строительного комплекса | рвг
0001/9016 | 08.02.2024 | 07.02.2028 | ТЭКОН 19-06М | корректор | м3/ч |  | 0.06 | 1 | ООО "Богдановичский керамзит" | Промплощадка | ул.Степана Разина,62б | Богданович |  | Предприятия строительного комплекса | ТЭКОН
3901 | 09.06.2026 | 08.06.2030 | ТПТ-17-1 | преобразователи температуры | о С | Газ | 0 | 1 | ООО "Богдановичский керамзит" | Промплощадка | ул.Степана Разина,62б | Богданович |  | Предприятия строительного комплекса | ТПТ
2478830 | 30.01.2024 | 29.01.2029 | Метран-2000 | преобразователи температуры | о С | шкаф тэкона | 0 | 1 | ООО "Богдановичский керамзит" | Промплощадка | ул.Степана Разина,62б | Богданович |  | Предприятия строительного комплекса | метран
2478829 | 30.01.2024 | 29.01.2029 | Метран-2000 | преобразователи температуры | о С | Окружающая среда | 0 | 1 | ООО "Богдановичский керамзит" | Промплощадка | ул.Степана Разина,62б | Богданович |  | Предприятия строительного комплекса | метран
6107837 | 01.02.2024 | 31.01.2029 | Метран-150 TAR 2 | преобразователи давления (абс) | МПа |  | 0 | 1 | ООО "Богдановичский керамзит" | Промплощадка | ул.Степана Разина,62б | Богданович |  | Предприятия строительного комплекса | метран
6107838 | 22.01.2026 | 21.01.2031 | Метран-150 CDR 1 | преобразователи перепада давления | кПа |  | 0 | 1 | ООО "Богдановичский керамзит" | Промплощадка | ул.Степана Разина,62б | Богданович |  | Предприятия строительного комплекса | метран
|  |  | нет корректора | корректор |  |  | 0 | 1 | ИП Мельникова Татьяна Алексеевна | Магазин "Надежда" | ул.А.Невского,6 | Буланаш | Артемовский | Прочие предприятия | не СИ
07607627 | 25.01.2022 | 24.01.2032 | ВК G6T | преобразователи объемного и массового расхода | м3/ч |  | 0 | 1 | ИП Мельникова Татьяна Алексеевна | Магазин "Надежда" | ул.А.Невского,6 | Буланаш | Артемовский | Прочие предприятия | ВК
2449384 | 11.06.2025 | 10.06.2029 | ТСП Метран-256t | преобразователи температуры | о С | воздух | 0 | 1 | ООО "Энергоресурс" | Котельная | Западная промзона,16 | Березовский |  | Прочие предприятия | метран
Уралтест | 09.06.2020 |  | Акт соответствия МВИ | Регистратор |  | Соответствует. | 0 | 1 | ООО "Трубопромышленная компания" | Промплощадка | ул.Калинина,6 | Реж |  | Прочие промышленные предприятия | не СИ
1120040034 | 17.07.2024 | 16.07.2029 | ЕК-270 | корректор |  |  | 0 | 1 | ООО "Трубопромышленная компания" | Промплощадка | ул.Калинина,6 | Реж |  | Прочие промышленные предприятия | ЕК-
1420040039 | 10.07.2024 | 09.07.2029 | RABO G40 (Ду 40, 50) | преобразователи объемного и массового расхода | м3/ч |  | 0 | 1 | ООО "Трубопромышленная компания" | Промплощадка | ул.Калинина,6 | Реж |  | Прочие промышленные предприятия | rabo
11574 | 08.10.2024 | 07.10.2028 | ТПТ-17-2 | преобразователи температуры | о С |  | 0 | 1 | АО "Тепло Н" | Котельная | ул. Котельная, 2 (13 пром. площадка) | Новоуральск |  | Предприятия ЖКХ | ТПТ
3515 | 10.04.2024 | 09.04.2028 | ТПТ-17-2 | преобразователи температуры | о С |  | 0 | 1 | АО "Тепло Н" | Котельная | ул. Котельная, 2 (13 пром. площадка) | Новоуральск |  | Предприятия ЖКХ | ТПТ
Нижнетагильский ЦСМ | 27.12.2012 |  | Акт соответствия МВИ | Регистратор |  | Соответствует. | 0 | 1 | АО "Тепло Н" | Котельная | ул. Котельная, 2 (13 пром. площадка) | Новоуральск |  | Предприятия ЖКХ | не СИ
14599 | 22.07.2025 | 21.07.2028 | ИРВИС-РС4М | корректор |  |  | 0 | 1 | АО "Тепло Н" | Котельная | ул. Котельная, 2 (13 пром. площадка) | Новоуральск |  | Предприятия ЖКХ | ирвис
14563 | 22.07.2025 | 21.07.2028 | ИРВИС-РС4М | корректор |  |  | 0 | 1 | АО "Тепло Н" | Котельная | ул. Котельная, 2 (13 пром. площадка) | Новоуральск |  | Предприятия ЖКХ | ирвис
14563 | 22.07.2025 | 21.07.2028 | ИРВИС-РС4М | Измерительный комплекс | м3/ч |  | 0.5 | 1 | АО "Тепло Н" | Котельная | ул. Котельная, 2 (13 пром. площадка) | Новоуральск |  | Предприятия ЖКХ | ирвис
14599 | 22.07.2025 | 21.07.2028 | ИРВИС-РС4М | Измерительный комплекс | м3/ч |  | 0.5 | 1 | АО "Тепло Н" | Котельная | ул. Котельная, 2 (13 пром. площадка) | Новоуральск |  | Предприятия ЖКХ | ирвис
Уралтест | 06.12.2023 |  | Акт соответствия МВИ | Регистратор |  | Соответствует. | 0 | 1 | ИП Кузьминский Кирилл Алексеевич | Магазин | ул. 1 Мая,34 | Арамиль | Сысертский | Прочие предприятия | не СИ
0003/1624 | 29.06.2023 | 28.06.2027 | ТЭКОН 19-05М | корректор | м3/ч |  | 0.06 | 1 | ИП Кузьминский Кирилл Алексеевич | Магазин | ул. 1 Мая,34 | Арамиль | Сысертский | Прочие предприятия | ТЭКОН
1422060100 | 29.09.2022 | 28.09.2027 | RABO G40 (Ду 40, 50) | преобразователи объемного и массового расхода | м3/ч |  | 0 | 1 | ИП Кузьминский Кирилл Алексеевич | Магазин | ул. 1 Мая,34 | Арамиль | Сысертский | Прочие предприятия | rabo
10174676 | 01.09.2023 | 31.08.2028 | АИР 20 Ех/М2-ДД | преобразователи перепада давления | МПа | до 0,1 кПа | 0 | 1 | ИП Кузьминский Кирилл Алексеевич | Магазин | ул. 1 Мая,34 | Арамиль | Сысертский | Прочие предприятия | АИР
10174677 | 08.08.2023 | 07.08.2028 | АИР 20 Ех/М2-ДА | преобразователи давления (абс) | МПа | до 0,16 МПа | 0 | 1 | ИП Кузьминский Кирилл Алексеевич | Магазин | ул. 1 Мая,34 | Арамиль | Сысертский | Прочие предприятия | АИР
1439 | 17.07.2023 | 16.07.2027 | ТПТ-19-2 | преобразователи температуры | о С | газ | 0 | 1 | ИП Кузьминский Кирилл Алексеевич | Магазин | ул. 1 Мая,34 | Арамиль | Сысертский | Прочие предприятия | ТПТ
1437 | 17.07.2023 | 16.07.2027 | ТПТ-19-2 | преобразователи температуры | о С | окр среда | 0 | 1 | ИП Кузьминский Кирилл Алексеевич | Магазин | ул. 1 Мая,34 | Арамиль | Сысертский | Прочие предприятия | ТПТ
11171 | 13.07.2022 | 12.07.2027 | ЭМИС-БАР 143 | преобразователи перепада давления | кПа |  | 0.1 | 1 | АО "РЕГИОНГАЗ-ИНВЕСТ" | Котельная № 6 | ул.Лесная,13а | Арамиль | Сысертский | Предприятия ЖКХ | эмис
2781 | 26.05.2026 | 25.05.2030 | ТПТ-1-3 | преобразователи температуры | о С |  | 0 | 1 | АО "РЕГИОНГАЗ-ИНВЕСТ" | Котельная № 6 | ул.Лесная,13а | Арамиль | Сысертский | Предприятия ЖКХ | ТПТ
7340 | 27.05.2025 | 26.05.2028 | ТПТ-4-2 | преобразователи температуры | о С |  | 0 | 1 | АО "РЕГИОНГАЗ-ИНВЕСТ" | Котельная № 6 | ул.Лесная,13а | Арамиль | Сысертский | Предприятия ЖКХ | ТПТ
11172 | 13.07.2022 | 12.07.2027 | ЭМИС-БАР 123 | преобразователи давления (абс) | МПа |  | 0.25 | 1 | АО "РЕГИОНГАЗ-ИНВЕСТ" | Котельная № 6 | ул.Лесная,13а | Арамиль | Сысертский | Предприятия ЖКХ | эмис
Уралтест | 31.08.2022 |  | Акт соответствия МВИ | Регистратор |  | Соответствует. | 0 | 1 | АО "РЕГИОНГАЗ-ИНВЕСТ" | Котельная № 6 | ул.Лесная,13а | Арамиль | Сысертский | Предприятия ЖКХ | не СИ
0002/3604 | 28.05.2026 | 27.05.2030 | ТЭКОН 19-05М | корректор | м3/ч |  | 0.06 | 1 | АО "РЕГИОНГАЗ-ИНВЕСТ" | Котельная № 6 | ул.Лесная,13а | Арамиль | Сысертский | Предприятия ЖКХ | ТЭКОН
2020270 | 10.03.2022 | 09.03.2030 | СГ 16МТ-250-40(30) (Ду 80) | преобразователи объемного и массового расхода | м3/ч |  | 0 | 1 | АО "РЕГИОНГАЗ-ИНВЕСТ" | Котельная № 6 | ул.Лесная,13а | Арамиль | Сысертский | Предприятия ЖКХ | СГ 16
1120300059 | 29.07.2025 | 28.07.2030 | ЕК-270 | корректор |  |  | 0 | 1 | ООО Оками Урал | Котельная | Сибирский тракт,24б | Екатеринбург |  | Прочие предприятия | ЕК-
1520300059 | 29.07.2025 | 28.07.2030 | СГ-ЭКвз-Р-0,75-160/1,6 | Измерительный комплекс |  |  | 0 | 1 | ООО Оками Урал | Котельная | Сибирский тракт,24б | Екатеринбург |  | Прочие предприятия | СГ-ЭК
1420300070 | 29.07.2025 | 28.07.2030 | RABO G100 (Ду 50, 80) | преобразователи объемного и массового расхода | м3/ч |  | 0 | 1 | ООО Оками Урал | Котельная | Сибирский тракт,24б | Екатеринбург |  | Прочие предприятия | rabo
|  |  | нет корректора | корректор |  |  | 0 | 1 | Балеевских Валерий Леонидович | Нежилое здание | ул.Ленина,45 | Красноуфимск |  | Прочие предприятия | не СИ
0009676 | 21.03.2020 | 20.03.2028 | СГМН-1-1-1-G6 | преобразователи объемного и массового расхода | м3/ч |  | 0 | 1 | Балеевских Валерий Леонидович | Нежилое здание | ул.Ленина,45 | Красноуфимск |  | Прочие предприятия | сгмн
|  |  | нет корректора | корректор |  |  | 0 | 1 | Кузьмин Николай Борисович | Нежилое здание | ул.Раздельная,35 | Алапаевск |  | Прочие предприятия | не СИ
07611950 | 26.01.2022 | 25.01.2032 | ВК G4T | преобразователи объемного и массового расхода | м3/ч |  | 0 | 1 | Кузьмин Николай Борисович | Нежилое здание | ул.Раздельная,35 | Алапаевск |  | Прочие предприятия | ВК
1920 | 14.08.2026 | 13.08.2030 | ТПТ-15-2 | преобразователи температуры | о С |  | 0 | 1 | ГАУЗ СО "Нижнетагильская ОБ" (Санаторий Руш) | Котельная № 1 | п. Руш, 10 | Нижний Тагил |  | Предприятия финансируемые из областного бюджета | ТПТ
05206971 | 14.08.2026 | 13.08.2028 | МИДА-ДА-13ПК | преобразователи давления (абс) | МПа |  | 0 | 1 | ГАУЗ СО "Нижнетагильская ОБ" (Санаторий Руш) | Котельная № 1 | п. Руш, 10 | Нижний Тагил |  | Предприятия финансируемые из областного бюджета | МИДА
3547 | 14.08.2026 | 13.08.2030 | СПГ-741 | корректор | м3/ч |  | 0 | 1 | ГАУЗ СО "Нижнетагильская ОБ" (Санаторий Руш) | Котельная № 1 | п. Руш, 10 | Нижний Тагил |  | Предприятия финансируемые из областного бюджета | СПГ
4051084 | 27.05.2024 | 26.05.2027 | СГ 16МТ-100-40(30) (Ду 50) | преобразователи объемного и массового расхода | м3/ч |  | 0 | 1 | ГАУЗ СО "Нижнетагильская ОБ" (Санаторий Руш) | Котельная № 1 | п. Руш, 10 | Нижний Тагил |  | Предприятия финансируемые из областного бюджета | СГ 16
0001/9756 | 22.07.2026 | 21.07.2030 | ТЭКОН 19-05М | корректор | м3/ч |  | 0.06 | 1 | ПАО "Ростелеком" (филиал) | Котельная | ул.Красных Орлов,1а | Каменск-Уральский |  | Прочие предприятия | ТЭКОН
1218230025 | 17.07.2023 | 16.07.2028 | RVG G25 (Ду 40, 50) | преобразователи объемного и массового расхода | м3/ч |  | 0.1 | 1 | ПАО "Ростелеком" (филиал) | Котельная | ул.Красных Орлов,1а | Каменск-Уральский |  | Прочие предприятия | RVG
1491086 | 14.07.2026 | 13.07.2031 | Метран-150 CD0 | преобразователи перепада давления | кПа |  | 0 | 1 | ПАО "Ростелеком" (филиал) | Котельная | ул.Красных Орлов,1а | Каменск-Уральский |  | Прочие предприятия | метран
18318044 | 13.07.2026 | 12.07.2031 | МИДА-ДА-13ПК | преобразователи давления (абс) | МПа |  | 0 | 1 | ПАО "Ростелеком" (филиал) | Котельная | ул.Красных Орлов,1а | Каменск-Уральский |  | Прочие предприятия | МИДА
1511158 | 21.08.2025 | 20.08.2030 | СГ-ЭК-Вз-Р-0,75-25/1,6 | Измерительный комплекс |  |  | 0 | 1 | АО "РЕГИОНГАЗ-ИНВЕСТ" | Котельная №24 | пер.Садовый,10а | Ирбит |  | Предприятия ЖКХ | СГ-ЭК
15122562 | 21.08.2025 | 20.08.2030 | ЕК-270 | корректор |  |  | 0 | 1 | АО "РЕГИОНГАЗ-ИНВЕСТ" | Котельная №24 | пер.Садовый,10а | Ирбит |  | Предприятия ЖКХ | ЕК-
15114645 | 21.08.2025 | 20.08.2030 | RVG G16 (Ду 40, 50) | преобразователи объемного и массового расхода | м3/ч |  | 0.1 | 1 | АО "РЕГИОНГАЗ-ИНВЕСТ" | Котельная №24 | пер.Садовый,10а | Ирбит |  | Предприятия ЖКХ | RVG
4870 | 27.04.2026 | 26.04.2030 | ТПТ-1-3 | преобразователи температуры | о С | газ | 0 | 1 | АО МФК "ВИЗ-СИНАРА" | Котельная базы "Бажовия" | западнее г.Сысерть | Сысерть |  | Прочие предприятия | ТПТ
4937 | 27.04.2026 | 26.04.2030 | ТПТ-1-3 | преобразователи температуры | о С | воздух | 0 | 1 | АО МФК "ВИЗ-СИНАРА" | Котельная базы "Бажовия" | западнее г.Сысерть | Сысерть |  | Прочие предприятия | ТПТ
97017572 | 03.02.2025 | 02.02.2035 | СГД-G4 | преобразователи объемного и массового расхода | м3/ч |  | 0 | 1 | ГКУ СО "Кушвинское лесничество" | Здание офиса | ул.Базарная,32 | Верхняя Салда |  | Предприятия финансируемые из областного бюджета | СГД-
1519150029 | 09.07.2024 | 08.07.2029 | СГ-ЭКвз-Р-0,75-160/1,6 | Измерительный комплекс |  |  | 0 | 1 | ООО Гранд Навигатор | Котельная | Елизаветинское шоссе,41 | Екатеринбург |  | Прочие предприятия | СГ-ЭК
1419150026 | 09.07.2024 | 08.07.2029 | RABO G100 (Ду 50, 80) | преобразователи объемного и массового расхода | м3/ч |  | 0 | 1 | ООО Гранд Навигатор | Котельная | Елизаветинское шоссе,41 | Екатеринбург |  | Прочие предприятия | rabo
1119150028 | 09.07.2024 | 08.07.2029 | ЕК-270 | корректор |  |  | 0 | 1 | ООО Гранд Навигатор | Котельная | Елизаветинское шоссе,41 | Екатеринбург |  | Прочие предприятия | ЕК-
1422060003 | 10.02.2022 | 09.02.2027 | RABO G250 (Ду 80, 100) | преобразователи объемного и массового расхода | м3/ч |  | 0 | 1 | АО "УРАЛЭЛАСТОТЕХНИКА" | Котельная | ул.Монтерская,7 | Екатеринбург |  | Прочие предприятия | rabo
Уралтест | 24.05.2022 |  | Акт соответствия МВИ | Регистратор |  |  | 0 | 1 | АО "УРАЛЭЛАСТОТЕХНИКА" | Котельная | ул.Монтерская,7 | Екатеринбург |  | Прочие предприятия | не СИ
1522060002 | 14.02.2022 | 13.02.2027 | СГ-ЭК-Вз-Р-0,75-400/1,6 | Измерительный комплекс |  |  | 0 | 1 | АО "УРАЛЭЛАСТОТЕХНИКА" | Котельная | ул.Монтерская,7 | Екатеринбург |  | Прочие предприятия | СГ-ЭК
1122060002 | 10.02.2022 | 09.02.2027 | ЕК-270 | корректор |  |  | 0 | 1 | АО "УРАЛЭЛАСТОТЕХНИКА" | Котельная | ул.Монтерская,7 | Екатеринбург |  | Прочие предприятия | ЕК-
0/1458 | 13.09.2022 | 12.09.2026 | ТЭКОН 19-05М | корректор | м3/ч |  | 0.06 | 1 | МАУ МО Богданович "МФСЦ "Олимп" | Блочная модульная котельная спорткомплекса | ул.Ленина,5 | Богданович |  | Предприятия финансируемые из местного бюджета | ТЭКОН
9352 | 29.06.2026 | 28.06.2029 | ТПТ-6-1 | преобразователи температуры | о С |  | 0 | 1 | ИП Логиновских Денис Александрович | Складской комплекс | автомобильная дорога Пермь-Екатеринбург,317 км | Ревда |  | Прочие предприятия | ТПТ
0001/4844 | 31.07.2024 | 30.07.2028 | ТЭКОН 19-05М | корректор | м3/ч |  | 0.06 | 1 | ИП Логиновских Денис Александрович | Складской комплекс | автомобильная дорога Пермь-Екатеринбург,317 км | Ревда |  | Прочие предприятия | ТЭКОН
19012078 | 03.09.2024 | 02.09.2034 | BK-G10T | преобразователи объемного и массового расхода |  |  | 0 | 1 | ИП Сайфуллина Ольга Михайловна | Магазин "Полтинник" | ул.Маяковского,5д | Октябрьский | Сысертский | Прочие предприятия | BK- | англ
|  |  | нет корректора | корректор |  |  | 0 | 1 | ИП Мякушкин Геннадий Александрович | Магазин | ул.Театральная,21а | Буланаш | Артемовский | Прочие предприятия | не СИ
682496 | 06.10.2022 | 05.10.2032 | СГБ G4 Смарт | преобразователи объемного и массового расхода | м3/ч |  | 0 | 1 | ИП Мякушкин Геннадий Александрович | Магазин | ул.Театральная,21а | Буланаш | Артемовский | Прочие предприятия | сгб
10066 | 02.04.2026 | 01.04.2030 | ТСП-Н | преобразователи температуры | о С |  | 0 | 1 | ООО "Лесснабкомплект" | Торгово-выставочный комплекс | ул.Каквинская,30 | Серов |  | Прочие предприятия | ТСП
2109744 | 02.08.2024 | 01.08.2028 | ТСП Метран-256t | преобразователи температуры | о С |  | 0 | 1 | ООО "Лесснабкомплект" | Торгово-выставочный комплекс | ул.Каквинская,30 | Серов |  | Прочие предприятия | метран
0002/1622 | 08.07.2024 | 07.07.2028 | ТЭКОН 19-05М | корректор | м3/ч |  | 0.06 | 1 | ООО "Лесснабкомплект" | Торгово-выставочный комплекс | ул.Каквинская,30 | Серов |  | Прочие предприятия | ТЭКОН
11109084 | 10.06.2026 | 09.06.2031 | RVG G25 (Ду 40, 50) | преобразователи объемного и массового расхода | м3/ч |  | 0.1 | 1 | ООО "Лесснабкомплект" | Торгово-выставочный комплекс | ул.Каквинская,30 | Серов |  | Прочие предприятия | RVG
12426962 | 09.07.2024 | 08.07.2029 | МИДА-ДА-13ПК | преобразователи давления (абс) | МПа |  | 0 | 1 | ООО "Лесснабкомплект" | Торгово-выставочный комплекс | ул.Каквинская,30 | Серов |  | Прочие предприятия | МИДА
500405 | 20.10.2025 | 19.10.2030 | АИР 10Н-ДД 1417 | преобразователи перепада давления | кПа |  | 0 | 1 | ООО "Лесснабкомплект" | Торгово-выставочный комплекс | ул.Каквинская,30 | Серов |  | Прочие предприятия | АИР
937043 |  | 22.01.2021 | ОМЕГА-М G4 | преобразователи объемного и массового расхода | м3/ч |  | 0 | 1 | ИП Селезнева Наталья Николаевна | Нежилое помещение | ул.Ленина, д.2, пом. 70 | Невьянск |  | Прочие предприятия | омега
|  |  | нет корректора | корректор |  |  | 0 | 1 | ООО "Мега-Инвест" | Магазин "Монетка", ул. Горького,13 | ул.М.Горького,13 | Невьянск |  | Прочие предприятия | не СИ
|  |  | нет корректора | корректор |  |  | 0 | 1 | ВДПО Каменск-Уральская | Котельные | ул.Революционная,47 | Каменск-Уральский |  | Прочие предприятия | не СИ
2041973 | 05.05.2022 | 04.05.2032 | СГМН-1-1-1-G6 | преобразователи объемного и массового расхода | м3/ч |  | 0 | 1 | ВДПО Каменск-Уральская | Котельные | ул.Революционная,47 | Каменск-Уральский |  | Прочие предприятия | сгмн
2082318 | 04.05.2022 | 03.05.2032 | СГМН-1-1-1-G6 | преобразователи объемного и массового расхода | м3/ч |  | 0 | 1 | ВДПО Каменск-Уральская | Котельные | ул.Революционная,47 | Каменск-Уральский |  | Прочие предприятия | сгмн
0121046409 | 08.07.2022 | 07.07.2032 | Вектор-М G4 | преобразователи объемного и массового расхода | м3/ч |  | 0 | 1 | ВДПО Каменск-Уральская | Котельные | ул.Революционная,47 | Каменск-Уральский |  | Прочие предприятия | вектор
33561576 |  | 05.03.2026 | ВК G10T | преобразователи объемного и массового расхода | м3/ч |  | 0 | 1 | Микушин Михаил Александрович | Магазин "Ромашка" | ул. Новая.18А | Кашино | Сысертский | Прочие предприятия | ВК
86155787 | 05.01.2023 | 04.01.2033 | СГД-3Т G6 | преобразователи объемного и массового расхода |  |  | 0 | 1 | ИП Брусницын Андрей Витальевич | Котельная,ул.Свободы | ул.Свободы, 41 | Невьянск |  | Прочие предприятия | СГД-
|  |  | нет корректора | корректор |  |  | 0 | 1 | МБУК "Сысертская Централизованная Библиотечная Система" | Котельная, ул.Советская | ул.Советская,49 | Верхняя Сысерть | Сысертский | Предприятия финансируемые из местного бюджета | не СИ
07136646 | 05.03.2021 | 04.03.2031 | ВК G4T | преобразователи объемного и массового расхода | м3/ч |  | 0 | 1 | МБУК "Сысертская Централизованная Библиотечная Система" | Котельная, ул.Советская | ул.Советская,49 | Верхняя Сысерть | Сысертский | Предприятия финансируемые из местного бюджета | ВК
05991028 | 14.08.2018 | 14.08.2028 | ВК G4T | преобразователи объемного и массового расхода | м3/ч |  | 0 | 1 | ООО Предприятие "Дантист" | Стоматологическая клиника | пр.Ильича,21 | Первоуральск |  | Оздоровительные, медицинские учреждения | ВК
Тюменский ЦСМ | 28.12.2023 |  | Акт соответствия МВИ | Регистратор |  |  | 0 | 1 | ООО СЗ "СОЮЗ" | Котельная | ул.Большакова,66 | Екатеринбург |  | Прочие предприятия | не СИ
3123060146 | 15.08.2023 | 14.08.2028 | ЭК-270 | корректор |  |  | 0 | 1 | ООО СЗ "СОЮЗ" | Котельная | ул.Большакова,66 | Екатеринбург |  | Прочие предприятия | ЭК-2
3223060347 | 15.08.2023 | 14.08.2028 | РВГ G160 | преобразователи объемного и массового расхода | м3/ч |  | 0 | 1 | ООО СЗ "СОЮЗ" | Котельная | ул.Большакова,66 | Екатеринбург |  | Прочие предприятия | рвг
3323060099 | 15.08.2023 | 14.08.2028 | СГ-ЭКР-Р-0,2-250/1,6 | Измерительный комплекс | м3/ч |  | 0 | 1 | ООО СЗ "СОЮЗ" | Котельная | ул.Большакова,66 | Екатеринбург |  | Прочие предприятия | СГ-ЭК
2806300 | 31.07.2023 | 30.07.2028 | СГ-ЭКвз-Р-0,2-160/1,6 | Измерительный комплекс |  |  | 0 | 1 | ООО "Маркет Менеджмент" | Котельная | ул.Краснодарская,7 | Екатеринбург |  | Прочие предприятия | СГ-ЭК
80319625 | 31.07.2023 | 30.07.2028 | ЕК-260 | корректор |  |  | 0 | 1 | ООО "Маркет Менеджмент" | Котельная | ул.Краснодарская,7 | Екатеринбург |  | Прочие предприятия | ЕК-
28078204 | 28.07.2023 | 27.07.2028 | RVG G100 (Ду 50, 80) | преобразователи объемного и массового расхода | м3/ч |  | 0.2 | 1 | ООО "Маркет Менеджмент" | Котельная | ул.Краснодарская,7 | Екатеринбург |  | Прочие предприятия | RVG
2618350001 | 10.08.2023 | 09.08.2028 | ЕК-280 | корректор |  |  | 0 | 1 | ООО "Молочная Благодать" | Котельная | ул.40 лет Октября,2 | Кушва |  | Предприятия легкой, пищевой промышленности | ЕК-
1218300034 | 10.08.2023 | 09.08.2028 | RVG G160 (Ду 80, 100) | преобразователи объемного и массового расхода | м3/ч |  | 0.2 | 1 | ООО "Молочная Благодать" | Котельная | ул.40 лет Октября,2 | Кушва |  | Предприятия легкой, пищевой промышленности | RVG
10505345 | 01.08.2025 | 31.07.2030 | ТС215 | корректор |  |  | 0 | 1 | ООО АСК Сельхозмашзапчасть | Котельная | Елизаветинское шоссе,26 | Екатеринбург |  | Прочие предприятия | ТС-2
4008204 | 01.08.2025 | 31.07.2030 | СГ-ТК-Д-10 | Измерительный комплекс |  |  | 0 | 1 | ООО АСК Сельхозмашзапчасть | Котельная | Елизаветинское шоссе,26 | Екатеринбург |  | Прочие предприятия | сг-тк
27669308 | 01.08.2025 | 31.07.2030 | ВК G6 | преобразователи объемного и массового расхода | м3/ч |  | 0 | 1 | ООО АСК Сельхозмашзапчасть | Котельная | Елизаветинское шоссе,26 | Екатеринбург |  | Прочие предприятия | ВК
16930804 | 03.01.2020 | 02.01.2028 | ВК G6 ETe | корректор |  |  | 0 | 1 | ИП Заспанов Андрей Леонидович | Здание АБК | ул.Тимирязева,41 | Сысерть |  | Прочие предприятия | ВК
16930804 | 03.01.2020 | 02.01.2028 | ВК G6 ETe | преобразователи объемного и массового расхода | м3/ч |  | 0 | 1 | ИП Заспанов Андрей Леонидович | Здание АБК | ул.Тимирязева,41 | Сысерть |  | Прочие предприятия | ВК
3224020099 | 13.03.2024 | 12.03.2029 | РВГ G65 | преобразователи объемного и массового расхода | м3/ч |  | 0 | 1 | Свято-Николаевский женский монастырь | Котельная Свято-Николаевского женского монастыря | ул.Декабристов,43 | Туринск |  | Культовые учреждения | рвг
1021420246 | 15.10.2021 | 14.10.2026 | ТС220 | корректор |  |  | 0 | 1 | МУК "Верхнесинячихинское музейное объединение" | Нежилое здание | ул.Советская,38 | Арамашево | Алапаевский | Предприятия финансируемые из местного бюджета | ТС-2
2521420200 | 15.10.2021 | 14.10.2026 | СГ-ТК-Д-10 | Измерительный комплекс |  |  | 0 | 1 | МУК "Верхнесинячихинское музейное объединение" | Нежилое здание | ул.Советская,38 | Арамашево | Алапаевский | Предприятия финансируемые из местного бюджета | сг-тк
07497992 | 15.10.2021 | 14.10.2031 | ВК G6 | преобразователи объемного и массового расхода | м3/ч |  | 0 | 1 | МУК "Верхнесинячихинское музейное объединение" | Нежилое здание | ул.Советская,38 | Арамашево | Алапаевский | Предприятия финансируемые из местного бюджета | ВК
|  |  | нет корректора | корректор |  |  | 0 | 1 | Казанцева Надежда Ивановна | Нежилое здание (магазин) | ул.Октябрьская, 14А | Артемовский |  | Прочие предприятия | не СИ
06291311 | 01.02.2019 | 31.01.2029 | ВК G6 | преобразователи объемного и массового расхода | м3/ч |  | 0 | 1 | Казанцева Надежда Ивановна | Нежилое здание (магазин) | ул.Октябрьская, 14А | Артемовский |  | Прочие предприятия | ВК
|  |  | нет корректора | корректор |  |  | 0 | 1 | ИП Брусницын Андрей Витальевич | Котельная,ул.Ленина | ул.Ленина,3,помещение 32 | Невьянск |  | Прочие предприятия | не СИ
2037064 | 16.01.2023 | 15.01.2029 | "Принц" G4 | преобразователи объемного и массового расхода | м3/ч |  | 0 | 1 | ИП Брусницын Андрей Витальевич | Котельная,ул.Ленина | ул.Ленина,3,помещение 32 | Невьянск |  | Прочие предприятия | принц
2995 | 16.08.2024 | 16.08.2028 | ТПТ-19-1 | преобразователи температуры | о С |  | 0 | 1 | АО "ОБЛКОММУНЭНЕРГО" | Котельная АБК | ул.Петрова,1,кор..А | Верхняя Пышма |  | Прочие предприятия | ТПТ
0002/2174 | 13.08.2024 | 13.08.2028 | ТЭКОН 19-05М | корректор | м3/ч |  | 0.06 | 1 | АО "ОБЛКОММУНЭНЕРГО" | Котельная АБК | ул.Петрова,1,кор..А | Верхняя Пышма |  | Прочие предприятия | ТЭКОН
08941 | 24.07.2020 | 23.07.2026 | РСГ Сигнал G16 | преобразователи объемного и массового расхода | м3/ч |  | 0 | 1 | АО "ОБЛКОММУНЭНЕРГО" | Котельная АБК | ул.Петрова,1,кор..А | Верхняя Пышма |  | Прочие предприятия | РСГ
6165235 | 08.09.2020 | 07.09.2025 | Метран-150 CDR 0 | преобразователи перепада давления | кПа |  | 0 | 1 | АО "ОБЛКОММУНЭНЕРГО" | Котельная АБК | ул.Петрова,1,кор..А | Верхняя Пышма |  | Прочие предприятия | метран
1680195 | 05.07.2023 | 04.07.2026 | Метран-75А 1 | преобразователи давления (абс) | кПа |  | 0.5 | 1 | АО "ОБЛКОММУНЭНЕРГО" | Котельная АБК | ул.Петрова,1,кор..А | Верхняя Пышма |  | Прочие предприятия | метран
13112659 | 02.06.2023 | 01.06.2028 | ЕК-270 | корректор |  |  | 0 | 1 | ФГУП Комбинат "Электрохимприбор" | Котельная цеха 092 | зд.производственно-бытовое теплиц | Лесной |  | Предприятия химической промышленности | ЕК-
13091273 | 02.06.2023 | 01.06.2028 | RVG G16 (Ду 40, 50) | преобразователи объемного и массового расхода | м3/ч |  | 0.1 | 1 | ФГУП Комбинат "Электрохимприбор" | Котельная цеха 092 | зд.производственно-бытовое теплиц | Лесной |  | Предприятия химической промышленности | RVG
|  |  | ТСП Метран-256t | преобразователи температуры | о С |  | 0 | 1 | АО "Компания Дельрус" | Котельная, ул.Краснодарская | ул.Краснодарская,15 | Екатеринбург |  | Предприятия легкой, пищевой промышленности | метран
|  |  | ДРГ.М-160 (Ду 50 мм) | преобразователи объемного и массового расхода | м3/ч | Ду 50 | 0 | 1 | АО "Компания Дельрус" | Котельная, ул.Краснодарская | ул.Краснодарская,15 | Екатеринбург |  | Предприятия легкой, пищевой промышленности | ДРГ.М
1419310096 | 23.08.2024 | 22.08.2029 | RABO G65 (Ду 40, 50) | преобразователи объемного и массового расхода | м3/ч |  | 0 | 1 | ИП Белоус В.Ф. | Котельная | 1,5 км к югу от д.п.Таватуй | Таватуй | Невьянский | Прочие предприятия | rabo
1519060086 | 14.02.2024 | 13.02.2029 | СГ-ЭКвз-Р-0,5-65/1,6 | Измерительный комплекс |  |  | 0 | 1 | ИП Белоус В.Ф. | Котельная | ул.М-Сибиряка,36 | Екатеринбург |  | Прочие предприятия | СГ-ЭК
1119060093 | 14.02.2024 | 13.02.2029 | ЕК-270 | корректор |  |  | 0 | 1 | ИП Белоус В.Ф. | Котельная | ул.М-Сибиряка,36 | Екатеринбург |  | Прочие предприятия | ЕК-
1419060071 | 14.02.2024 | 13.02.2029 | RABO G40 (Ду 40, 50) | преобразователи объемного и массового расхода | м3/ч |  | 0 | 1 | ИП Белоус В.Ф. | Котельная | ул.М-Сибиряка,36 | Екатеринбург |  | Прочие предприятия | rabo
8446049 | 11.09.2016 | 10.09.2026 | СГД-3Т-1-1-G6 | преобразователи объемного и массового расхода | м3/ч |  | 0 | 1 | АО БАНК СИНАРА | ДО "Камышловский" | ул.К.Маркса,58 | Камышлов |  | Прочие предприятия | СГД-
000697 |  | 03.11.2021 | "Принц" G6 | преобразователи объемного и массового расхода | м3/ч |  | 0 | 1 | ИП Ермаков Андрей Дмитриевич | Нежилое помещение (ул.Горького,11) | ул.М.Горького,11 | Невьянск |  | Прочие предприятия | принц
|  |  | нет корректора | корректор |  |  | 0 | 1 | МКУ "СЫСЕРТСКИЙ ЦЕНТР РАЗВИТИЯ ФКСТ" | Нежилое здание | ул.Советская,48а | Сысерть |  | Предприятия финансируемые из местного бюджета | не СИ
04541805 | 03.02.2016 | 02.02.2026 | ВК G4T | преобразователи объемного и массового расхода | м3/ч |  | 0 | 1 | МКУ "СЫСЕРТСКИЙ ЦЕНТР РАЗВИТИЯ ФКСТ" | Нежилое здание | ул.Советская,48а | Сысерть |  | Предприятия финансируемые из местного бюджета | ВК
12317547 | 14.09.2018 | 13.09.2021 | МИДА-ДИ-13П | преобразователи давления (изб) | МПа |  | 0 | 1 | Екатеринбургский ЭРЗ АО "Желдорреммаш" | Площадка | ул.Шефская,2н | Екатеринбург |  | Прочие промышленные предприятия | МИДА
2705 | 06.09.2018 | 05.09.2020 | ТПТ-1-3 | преобразователи температуры | о С |  | 0 | 1 | Екатеринбургский ЭРЗ АО "Желдорреммаш" | Площадка | ул.Шефская,2н | Екатеринбург |  | Прочие промышленные предприятия | ТПТ
3377 | 10.09.2018 | 09.09.2020 | ТЭКОН 17 | корректор | м3/ч |  | 0 | 1 | Екатеринбургский ЭРЗ АО "Желдорреммаш" | Площадка | ул.Шефская,2н | Екатеринбург |  | Прочие промышленные предприятия | ТЭКОН
|  |  | нет корректора | корректор |  |  | 0 | 1 | ИП Стецова Елена Акрамовна | Ювелирный салон "Золотник" | ул. М. Сибиряка, 7 | Верхняя Пышма |  | Прочие предприятия | не СИ
83337024 | 05.11.2019 | 04.11.2029 | СГД-G4 | преобразователи объемного и массового расхода | м3/ч |  | 0 | 1 | ИП Стецова Елена Акрамовна | Ювелирный салон "Золотник" | ул. М. Сибиряка, 7 | Верхняя Пышма |  | Прочие предприятия | СГД-
532 | 24.06.2024 | 24.06.2028 | ТПТ-15-2 | преобразователи температуры | о С |  | 0 | 1 | ООО "ССП "Стройтехмонтаж" | Строительно-монтажный участок | Промзона | Качканар |  | Прочие предприятия | ТПТ
08765080907207798 | 24.06.2024 | 23.06.2026 | ДТС125-50М.В2 | преобразователи температуры | о С |  | 0 | 1 | ООО "ССП "Стройтехмонтаж" | Строительно-монтажный участок | Промзона | Качканар |  | Прочие предприятия | ДТС
15920 | 24.06.2024 | 24.06.2028 | СПГ-761 | корректор | м3/ч |  | 0 | 1 | ООО "ССП "Стройтехмонтаж" | Строительно-монтажный участок | Промзона | Качканар |  | Прочие предприятия | СПГ
28111799 | 01.06.2023 | 31.05.2028 | RVG G25 (Ду 40, 50) | преобразователи объемного и массового расхода | м3/ч |  | 0.1 | 1 | ООО "ССП "Стройтехмонтаж" | Строительно-монтажный участок | Промзона | Качканар |  | Прочие предприятия | RVG
08317216 | 01.06.2023 | 01.06.2026 | МИДА-ДИ-13П | преобразователи давления (изб) | МПа |  | 0 | 1 | ООО "ССП "Стройтехмонтаж" | Строительно-монтажный участок | Промзона | Качканар |  | Прочие предприятия | МИДА
1418360073 | 06.09.2022 | 05.09.2027 | RABO G65 (Ду 40, 50) | преобразователи объемного и массового расхода | м3/ч |  | 0 | 1 | ООО "Арамильский ремонтно-механический завод" | Промплощадка | ул. Красноармейская,118 | Арамиль | Сысертский | Прочие промышленные предприятия | rabo
6083875 | 26.08.2022 | 25.08.2027 | Метран-150 CDR 0 | преобразователи перепада давления | кПа |  | 0 | 1 | ООО "Арамильский ремонтно-механический завод" | Промплощадка | ул. Красноармейская,118 | Арамиль | Сысертский | Прочие промышленные предприятия | метран
1583164 | 18.08.2022 | 17.08.2025 | Метран-75А 2 | преобразователи давления (абс) | МПа |  | 0.5 | 1 | ООО "Арамильский ремонтно-механический завод" | Промплощадка | ул. Красноармейская,118 | Арамиль | Сысертский | Прочие промышленные предприятия | метран
0/8618 | 19.09.2023 | 18.09.2027 | ТЭКОН 19-05М | корректор | м3/ч |  | 0.06 | 1 | ООО "АНЭД" | Кемпинг | 550 м юго-восточнее дома № 11 по ул.Центральная | Октябрьский | Сысертский | Прочие предприятия | ТЭКОН
|  |  | нет корректора | корректор |  |  | 0 | 1 | ООО "Лаборатория Легран" | Котельная лаборатории | ул.Коммуны,2 | Березовский |  | Прочие предприятия | не СИ
3371124 |  |  | NPM G4 | преобразователи объемного и массового расхода | м3/ч | Рассчитываются по мощности | 0 | 1 | ООО "Лаборатория Легран" | Котельная лаборатории | ул.Коммуны,2 | Березовский |  | Прочие предприятия | npm
11316770 | 17.07.2025 | 16.07.2028 | МИДА-ДА-13П | преобразователи давления (абс) | МПа |  | 0 | 1 | ООО "ТЕХНОПАРК" | Промплощадка № 1, ул.Чапаева,14а | ул.Чапаева,14а | Богданович |  | Прочие предприятия | МИДА
1122248 | 09.09.2024 | 08.09.2029 | АИР 10Н-ДД 1417 | преобразователи перепада давления | кПа |  | 0 | 1 | ООО "ТЕХНОПАРК" | Промплощадка № 1, ул.Чапаева,14а | ул.Чапаева,14а | Богданович |  | Прочие предприятия | АИР
292 | 18.07.2025 | 17.07.2028 | ТПТ-6-1 | преобразователи температуры | о С |  | 0 | 1 | ООО "ТЕХНОПАРК" | Промплощадка № 1, ул.Чапаева,14а | ул.Чапаева,14а | Богданович |  | Прочие предприятия | ТПТ
291 | 18.07.2025 | 17.07.2028 | ТПТ-6-1 | преобразователи температуры | о С |  | 0 | 1 | ООО "ТЕХНОПАРК" | Промплощадка № 1, ул.Чапаева,14а | ул.Чапаева,14а | Богданович |  | Прочие предприятия | ТПТ
7624 | 11.08.2022 | 10.08.2025 | ТЭКОН 17 | корректор | м3/ч |  | 0 | 1 | ООО "ТЕХНОПАРК" | Промплощадка № 1, ул.Чапаева,14а | ул.Чапаева,14а | Богданович |  | Прочие предприятия | ТЭКОН
11055837 | 11.06.2021 | 10.06.2026 | RVG G16 (Ду 40, 50) | преобразователи объемного и массового расхода | м3/ч | модернизация 2025 | 0.1 | 1 | ООО "ТЕХНОПАРК" | Промплощадка № 1, ул.Чапаева,14а | ул.Чапаева,14а | Богданович |  | Прочие предприятия | RVG
6199106 | 11.08.2025 | 10.08.2029 | Метран-150CD2 | преобразователи перепада давления | кПа | Резервный | 0.2 | 1 | ООО "Известь Сысерти" | Промплощадка | тер.Индустриальный парк Габиевский, зд.3 | Сысерть |  | Предприятия строительного комплекса | метран
1038609 | 11.08.2025 | 10.08.2029 | Метран-150CD2 | преобразователи перепада давления | кПа |  | 0.2 | 1 | ООО "Известь Сысерти" | Промплощадка | тер.Индустриальный парк Габиевский, зд.3 | Сысерть |  | Предприятия строительного комплекса | метран
6209561 | 01.03.2022 | 28.02.2027 | Метран-150TA2 | преобразователи давления (абс) | МПа |  | 0.2 | 1 | ООО "Известь Сысерти" | Промплощадка | тер.Индустриальный парк Габиевский, зд.3 | Сысерть |  | Предприятия строительного комплекса | метран
Цифровая метрология | 17.11.2022 |  | Акт соответствия МВИ | Регистратор |  |  | 0 | 1 | ООО "Известь Сысерти" | Промплощадка | тер.Индустриальный парк Габиевский, зд.3 | Сысерть |  | Предприятия строительного комплекса | не СИ
782 | 05.02.2026 | 04.02.2030 | ТПТ-1-4 | преобразователи температуры | о С |  | 0 | 1 | ООО "Известь Сысерти" | Промплощадка | тер.Индустриальный парк Габиевский, зд.3 | Сысерть |  | Предприятия строительного комплекса | ТПТ
1521370019 | 24.09.2021 | 23.09.2026 | СГ-ЭКВз-Т | преобразователи объемного и массового расхода |  | 0,5-160/1,6 | 0 | 1 | МУП "ТЕПЛОСНАБ" | Автономная блочная газовая котельная,с с.Махнево, ул.Городок Карьера | ул.Городок Карьера,17б | Махнёво | Алапаевский | Предприятия ЖКХ | СГ-ЭК
1121370020 | 23.09.2021 | 22.09.2026 | ЕК-270 | корректор |  |  | 0 | 1 | МУП "ТЕПЛОСНАБ" | Автономная блочная газовая котельная,с с.Махнево, ул.Городок Карьера | ул.Городок Карьера,17б | Махнёво | Алапаевский | Предприятия ЖКХ | ЕК-
1321370011 | 22.09.2021 | 21.09.2031 | TRZ G100 Исп.2 (Ду80) | преобразователи объемного и массового расхода | м3/ч |  | 1 | 1 | МУП "ТЕПЛОСНАБ" | Автономная блочная газовая котельная,с с.Махнево, ул.Городок Карьера | ул.Городок Карьера,17б | Махнёво | Алапаевский | Предприятия ЖКХ | TRZ
ГАЗЭСК | 24.03.2022 |  | Акт проверки ГРО | Регистратор |  | Соответствует. | 0 | 1 | АО "СГ-Инвест" | Котельная Первоуральской ГНС | юго-зап.часть 107 квартала Первоуральского лесничества Билимбаевского лесхоза | Первоуральск |  | Прочие предприятия | не СИ
1521170080 | 12.05.2021 | 11.05.2026 | СГ-ЭК-Вз-Р-0,75-40/1,6 | Измерительный комплекс |  |  | 0 | 1 | АО "СГ-Инвест" | Котельная Первоуральской ГНС | юго-зап.часть 107 квартала Первоуральского лесничества Билимбаевского лесхоза | Первоуральск |  | Прочие предприятия | СГ-ЭК
1121170085 | 06.05.2021 | 05.05.2026 | ЕК-270 | корректор |  |  | 0 | 1 | АО "СГ-Инвест" | Котельная Первоуральской ГНС | юго-зап.часть 107 квартала Первоуральского лесничества Билимбаевского лесхоза | Первоуральск |  | Прочие предприятия | ЕК-
1421170091 | 06.05.2021 | 05.05.2026 | RABO G25 (Ду 40, 50) | преобразователи объемного и массового расхода | м3/ч |  | 0 | 1 | АО "СГ-Инвест" | Котельная Первоуральской ГНС | юго-зап.часть 107 квартала Первоуральского лесничества Билимбаевского лесхоза | Первоуральск |  | Прочие предприятия | rabo
36970663 | 01.01.2018 | 01.01.2028 | ВК G10 | преобразователи объемного и массового расхода | м3/ч |  | 0 | 1 | ИП Шихов Александр Тимофеевич | Здание склада | ул.Трикотажников,3 "А" литер 11 | Нижний Тагил |  | Прочие предприятия | ВК
10041963 | 01.09.2022 | 30.08.2027 | ТС 1187 | преобразователи температуры | о С | газ | 0 | 1 | ООО "ПРОМЭНЕРГОМАШ" | Котельная | Сибирский тракт, 14 км | Екатеринбург |  | Прочие предприятия | ТС 1
10041964 | 01.09.2022 | 30.08.2027 | ТС 1187 | преобразователи температуры | о С | окр среда | 0 | 1 | ООО "ПРОМЭНЕРГОМАШ" | Котельная | Сибирский тракт, 14 км | Екатеринбург |  | Прочие предприятия | ТС 1
10041833 | 30.08.2022 | 29.08.2027 | АИР 10Ex/М1 (М2)-ДА 1065 | преобразователи давления (абс) | МПа |  | 0.1 | 1 | ООО "ПРОМЭНЕРГОМАШ" | Котельная | Сибирский тракт, 14 км | Екатеринбург |  | Прочие предприятия | АИР
1422070053 | 17.10.2022 | 16.10.2027 | RABO G25 (Ду 40, 50) | преобразователи объемного и массового расхода | м3/ч |  | 0 | 1 | ООО "ПРОМЭНЕРГОМАШ" | Котельная | Сибирский тракт, 14 км | Екатеринбург |  | Прочие предприятия | rabo
0003/0555 | 04.10.2022 | 03.10.2026 | ТЭКОН 19-05М | корректор | м3/ч |  | 0.06 | 1 | ООО "ПРОМЭНЕРГОМАШ" | Котельная | Сибирский тракт, 14 км | Екатеринбург |  | Прочие предприятия | ТЭКОН
03572287 | 13.03.2024 | 12.03.2034 | ВК G4T | преобразователи объемного и массового расхода | м3/ч |  | 0 | 1 | Негирева Л.Д. | Гаражный бокс | ул.Кунарская,3/15 | Сухой Лог |  | Прочие предприятия | ВК
|  |  | нет корректора | корректор |  |  | 0 | 1 | МБУ МП МОЛОДЁЖНЫЙ ЦЕНТР "РОВЕСНИК" | Детский клуб | п.Рудничный,ул.Клубная,6 | Краснотурьинск |  | Предприятия финансируемые из местного бюджета | не СИ
82057854 | 09.01.2025 | 08.01.2035 | СГД-G2,5 | преобразователи объемного и массового расхода | м3/ч |  | 0 | 1 | МБУ МП МОЛОДЁЖНЫЙ ЦЕНТР "РОВЕСНИК" | Детский клуб | п.Рудничный,ул.Клубная,6 | Краснотурьинск |  | Предприятия финансируемые из местного бюджета | СГД-
1521250034 | 05.07.2021 | 04.07.2026 | СГ-ЭК-Вз-Р-0,75-25/1,6 | Измерительный комплекс |  |  | 0 | 1 | ООО "Промышленно-технический центр" | Производственная площадка | ул.Рябова,16 | Каменск-Уральский |  | Прочие предприятия | СГ-ЭК
4900647 | 02.10.2013 | 01.10.2023 | NPM G4 | преобразователи объемного и массового расхода | м3/ч |  | 0 | 1 | ИП Темиргалиева Екатерина Фаридовна | Котельная | ул.Пионерская,65 | Богданович |  | Прочие предприятия | npm
|  |  | ЕК-260 | корректор |  |  | 0 | 1 | ТСЖ "Малаховский" | Котельная № 1 по ул. Красноармейская | ул.Красноармейская,37 | Екатеринбург |  | ТСЖ, управляющие компании | ЕК-
1218898 | 02.12.2024 | 01.12.2027 | Метран-55-ДИ 515 | преобразователи давления (изб) | МПа | ИТ АГРС "УРОЖАЙ-5 Воронцовского ГОКа | 0 | 1 | АО "ЗОЛОТО СЕВЕРНОГО УРАЛА" | Промплощадка | ул.Карпинского,4 | Краснотурьинск |  | Прочие предприятия | метран
3141 | 31.03.2025 | 30.03.2028 | ТМТ-1-1 | преобразователи температуры | о С | ИТ АГРС "УРОЖАЙ-5 Воронцовского ГОКа | 0 | 1 | АО "ЗОЛОТО СЕВЕРНОГО УРАЛА" | Промплощадка | ул.Карпинского,4 | Краснотурьинск |  | Прочие предприятия | ТМТ-
8100949 | 25.10.2018 | 24.10.2026 | СГ 16МТ-800-40(30) (Ду 150) | преобразователи объемного и массового расхода | м3/ч | ИТ АГРС "УРОЖАЙ-5 Воронцовского ГОКа | 0 | 1 | АО "ЗОЛОТО СЕВЕРНОГО УРАЛА" | Промплощадка | ул.Карпинского,4 | Краснотурьинск |  | Прочие предприятия | СГ 16
0002/3526 | 07.03.2024 | 06.03.2028 | ТЭКОН 19-06М | корректор | м3/ч | ИТ АГРС "УРОЖАЙ-5 Воронцовского ГОКа | 0.06 | 1 | АО "ЗОЛОТО СЕВЕРНОГО УРАЛА" | Промплощадка | ул.Карпинского,4 | Краснотурьинск |  | Прочие предприятия | ТЭКОН
541689 | 11.06.2025 | 10.06.2026 | ТСП Метран-256t | преобразователи температуры | о С |  | 0 | 1 | ООО "РПО-КОМПЛЕКТ" | Котельная | ул.Промышленная,2а | Асбест |  |  | метран
267857 | 10.07.2024 | 09.07.2027 | Метран-100-ДД 1440 | преобразователи перепада давления | кПа |  | 0 | 1 | ООО "РПО-КОМПЛЕКТ" | Котельная | ул.Промышленная,2а | Асбест |  |  | метран
267524 | 10.07.2024 | 09.07.2027 | Метран-100-ДИ 1131 | преобразователи давления (изб) | кПа |  | 0 | 1 | ООО "РПО-КОМПЛЕКТ" | Котельная | ул.Промышленная,2а | Асбест |  |  | метран
25111544 | 21.06.2022 | 20.06.2026 | RVG G25 (Ду 40, 50) | преобразователи объемного и массового расхода | м3/ч |  | 0.1 | 1 | ООО "РПО-КОМПЛЕКТ" | Котельная | ул.Промышленная,2а | Асбест |  |  | RVG
4419 | 12.07.2024 | 11.07.2026 | ТЭКОН 17 | корректор | м3/ч | На 2026-2027 год работа котельной приостановлена | 0 | 1 | ООО "РПО-КОМПЛЕКТ" | Котельная | ул.Промышленная,2а | Асбест |  |  | ТЭКОН
1518310040 | 16.08.2023 | 15.08.2028 | СГ-ЭК-Вз-Р-0,75-100/1,6 | Измерительный комплекс |  | Отрадная, 1 | 0 | 1 | ООО АН "ФОРТИС" | Площадка | ул.Отрадная, 1, 1А | Екатеринбург |  | Прочие предприятия | СГ-ЭК
1508419 | 13.08.2020 | 12.08.2025 | СГ-ЭК-Вз-Р-0,75-25/1,6 | Измерительный комплекс |  | Отрадная, 1а | 0 | 1 | ООО АН "ФОРТИС" | Площадка | ул.Отрадная, 1, 1А | Екатеринбург |  | Прочие предприятия | СГ-ЭК
11183110040 | 16.08.2023 | 15.08.2028 | ЕК-270 | корректор |  | Отрадная, 1 | 0 | 1 | ООО АН "ФОРТИС" | Площадка | ул.Отрадная, 1, 1А | Екатеринбург |  | Прочие предприятия | ЕК-
15107893 | 13.08.2020 | 12.08.2025 | ЕК-270 | корректор |  | Отрадная, 1а | 0 | 1 | ООО АН "ФОРТИС" | Площадка | ул.Отрадная, 1, 1А | Екатеринбург |  | Прочие предприятия | ЕК-
15084107 | 13.08.2020 | 12.08.2025 | RVG G16 (Ду 40, 50) | преобразователи объемного и массового расхода | м3/ч | Отрадная, 1а | 0.1 | 1 | ООО АН "ФОРТИС" | Площадка | ул.Отрадная, 1, 1А | Екатеринбург |  | Прочие предприятия | RVG
1218310025 | 16.08.2023 | 15.08.2028 | RVG G65 (Ду 40, 50) | преобразователи объемного и массового расхода | м3/ч | Отрадная, 1 | 0.1 | 1 | ООО АН "ФОРТИС" | Площадка | ул.Отрадная, 1, 1А | Екатеринбург |  | Прочие предприятия | RVG
15266123 | 14.10.2016 | 13.10.2026 | ВК G40 | преобразователи объемного и массового расхода | м3/ч |  | 0 | 1 | ИП Тырышкина Марина Владимировна | Столовая "Отдых" | ул.Февральская,2а | Малышева |  | Прочие предприятия | ВК
1026 | 11.08.2025 | 11.08.2029 | ТПТ-19-1 | преобразователи температуры | о С |  | 0 | 1 | ООО "Крокус-Стройкомплект" | Блочная водогрейная котельная БВК-1,24 Г | ул.Клары Цеткин,65 | Березовский |  | Прочие предприятия | ТПТ
1034 | 11.08.2025 | 11.08.2029 | ТПТ-19-1 | преобразователи температуры | о С |  | 0 | 1 | ООО "Крокус-Стройкомплект" | Блочная водогрейная котельная БВК-1,24 Г | ул.Клары Цеткин,65 | Березовский |  | Прочие предприятия | ТПТ
04639993 |  | 28.03.2026 | ВК G4T | преобразователи объемного и массового расхода | м3/ч |  | 0 | 1 | ИП Полушина Наталия Геннадьевна | Производственное здание | ул.Карбышева,3а | Серов |  | Прочие предприятия | ВК
06396871 | 03.04.2019 | 02.04.2029 | ВК G6T | преобразователи объемного и массового расхода | м3/ч |  | 0 | 1 | ГБУСО Ирбитская ветстанция | Котельная (Ирбит) | ул.Ленина,42 | Ирбит |  | Предприятия финансируемые из областного бюджета | ВК
|  |  | нет корректора | корректор |  |  | 0 | 1 | ГБУСО Ирбитская ветстанция | Котельная (Ирбит) | ул.Ленина,42 | Ирбит |  | Предприятия финансируемые из областного бюджета | не СИ
1518480143 | 18.08.2022 | 17.08.2027 | СГ-ЭКвз-Р-0,2-160/1,6 | Измерительный комплекс |  |  | 0 | 1 | ИП Никитченко С.Л. | Котельная | пос.Горный Щит,ул.Буденного,80 | Екатеринбург |  | Прочие предприятия | СГ-ЭК
Екатеринбурггаз | 15.05.2023 |  | Акт проверки ГРО | Регистратор |  | Не соответствует. | 0 | 1 | ИП Никитченко С.Л. | Котельная | пос.Горный Щит,ул.Буденного,80 | Екатеринбург |  | Прочие предприятия | не СИ
1118103978 | 18.08.2022 | 17.08.2027 | ЕК-270 | корректор |  |  | 0 | 1 | ИП Никитченко С.Л. | Котельная | пос.Горный Щит,ул.Буденного,80 | Екатеринбург |  | Прочие предприятия | ЕК-
1218077121 | 18.08.2022 | 17.08.2027 | RVG G100 (Ду 50, 80) | преобразователи объемного и массового расхода | м3/ч |  | 0.2 | 1 | ИП Никитченко С.Л. | Котельная | пос.Горный Щит,ул.Буденного,80 | Екатеринбург |  | Прочие предприятия | RVG
Уралтест | 17.09.2014 |  | Акт соответствия МВИ | Регистратор |  | Соответствует. | 0 | 1 | ООО "Композит" | Котельная | ул.Кленовая,1Д | Нижний Тагил |  | Прочие предприятия | не СИ
14097702 | 01.12.2022 | 30.11.2027 | RVG G25 (Ду 40, 50) | преобразователи объемного и массового расхода | м3/ч |  | 0.1 | 1 | ООО "Композит" | Котельная | ул.Кленовая,1Д | Нижний Тагил |  | Прочие предприятия | RVG
8244 | 02.10.2023 | 01.10.2026 | ТПТ-6-1 | преобразователи температуры | о С |  | 0 | 1 | ООО "Композит" | Котельная | ул.Кленовая,1Д | Нижний Тагил |  | Прочие предприятия | ТПТ
8245 | 02.10.2023 | 01.10.2026 | ТПТ-4-2 | преобразователи температуры | о С |  | 0 | 1 | ООО "Композит" | Котельная | ул.Кленовая,1Д | Нижний Тагил |  | Прочие предприятия | ТПТ
03265 | 15.09.2025 | 14.09.2029 | СПГ-742 | корректор | МПа |  | 0.1 | 1 | ООО "Композит" | Котельная | ул.Кленовая,1Д | Нижний Тагил |  | Прочие предприятия | СПГ
1249549 | 02.10.2023 | 01.10.2026 | Метран-55-ДА 505 | преобразователи давления (абс) | МПа |  | 0 | 1 | ООО "Композит" | Котельная | ул.Кленовая,1Д | Нижний Тагил |  | Прочие предприятия | метран
1326421 | 11.07.2024 | 10.07.2029 | Метран-150 CDR 0 | преобразователи перепада давления | кПа |  | 0 | 1 | ООО "Композит" | Котельная | ул.Кленовая,1Д | Нижний Тагил |  | Прочие предприятия | метран
2611057 | 01.10.2025 | 30.09.2030 | СГ-ЭКвз-Р-0,2-160/1,6 | Измерительный комплекс |  |  | 0 | 1 | ООО "КЭП" | Котельная пожарного депо | п.Чусовское озеро,ул.Мира,7 | Екатеринбург |  | Прочие предприятия | СГ-ЭК
70313230 | 01.10.2025 | 30.09.2030 | ЕК-260 | корректор |  |  | 0 | 1 | ООО "КЭП" | Котельная пожарного депо | п.Чусовское озеро,ул.Мира,7 | Екатеринбург |  | Прочие предприятия | ЕК-
32797977 | 07.08.2015 | 06.08.2025 | ВК G10T | преобразователи объемного и массового расхода | м3/ч |  | 0 | 1 | ИП Трубин Сергей Афонасьевич | Магазин | ул.Северная,70 | Камышлов |  | Прочие предприятия | ВК
1896 | 03.07.2020 | 02.07.2024 | ТСП-Н | преобразователи температуры | о С |  | 0 | 1 | ООО "БАЙНЫ" | Зерносушильный комплекс СЗШ-8, СЗШ-16,ул.Мичурина,32 | ул.Мичурина,32 | Байны | Богдановичский | Сельхозпредприятия | ТСП
2348 | 03.07.2020 | 02.07.2024 | ТСП-Н | преобразователи температуры | о С |  | 0 | 1 | ООО "БАЙНЫ" | Зерносушильный комплекс СЗШ-8, СЗШ-16,ул.Мичурина,32 | ул.Мичурина,32 | Байны | Богдановичский | Сельхозпредприятия | ТСП
27050120 | 08.06.2020 | 07.06.2025 | RVG G25 (Ду 40, 50) | преобразователи объемного и массового расхода | м3/ч |  | 0.1 | 1 | ООО "БАЙНЫ" | Зерносушильный комплекс СЗШ-8, СЗШ-16,ул.Мичурина,32 | ул.Мичурина,32 | Байны | Богдановичский | Сельхозпредприятия | RVG
0001/4584 | 20.05.2020 | 19.05.2024 | ТЭКОН 19-05М | корректор | м3/ч |  | 0.06 | 1 | ООО "БАЙНЫ" | Зерносушильный комплекс СЗШ-8, СЗШ-16,ул.Мичурина,32 | ул.Мичурина,32 | Байны | Богдановичский | Сельхозпредприятия | ТЭКОН
1420095 | 03.07.2020 | 03.07.2025 | Метран-150 CDR 1 | преобразователи перепада давления | кПа |  | 0 | 1 | ООО "БАЙНЫ" | Зерносушильный комплекс СЗШ-8, СЗШ-16,ул.Мичурина,32 | ул.Мичурина,32 | Байны | Богдановичский | Сельхозпредприятия | метран
1420098 | 03.07.2020 | 03.07.2023 | Метран-55-ДА 505 | преобразователи давления (абс) | МПа |  | 0 | 1 | ООО "БАЙНЫ" | Зерносушильный комплекс СЗШ-8, СЗШ-16,ул.Мичурина,32 | ул.Мичурина,32 | Байны | Богдановичский | Сельхозпредприятия | метран
1419310069 | 12.07.2024 | 11.07.2029 | RABO G25 (Ду 40, 50) | преобразователи объемного и массового расхода | м3/ч |  | 0 | 1 | ЗАО "Автосервис" | Котельная, ул. Селькоровская,22 | ул.Селькоровская,22 | Екатеринбург |  | Транспортные предприятия | rabo
1519310069 | 12.07.2024 | 11.07.2029 | СГ-ЭКвз-Р-0,2-40/1,6 | Измерительный комплекс |  |  | 0 | 1 | ЗАО "Автосервис" | Котельная, ул. Селькоровская,22 | ул.Селькоровская,22 | Екатеринбург |  | Транспортные предприятия | СГ-ЭК
1119310073 | 12.07.2024 | 11.07.2029 | ЕК-270 | корректор |  |  | 0 | 1 | ЗАО "Автосервис" | Котельная, ул. Селькоровская,22 | ул.Селькоровская,22 | Екатеринбург |  | Транспортные предприятия | ЕК-
06814192 | 25.06.2020 | 24.06.2030 | ВК G4T | преобразователи объемного и массового расхода | м3/ч |  | 0 | 1 | ИП Погребняк Мария Владимировна | Котельная | ул.Совхозная,14/8 | Полевской |  | Прочие предприятия | ВК
0/1288М |  | 27.12.2020 | ТЭКОН 19 | корректор | м3/ч |  | 0.06 | 1 | ИП Погребняк Мария Владимировна | Котельная | ул.Совхозная,14/8 | Полевской |  | Прочие предприятия | ТЭКОН
|  |  | нет корректора | корректор |  |  | 0 | 1 | Кирьянов В. Е | Нежилое помещение | ул.Свердлова,59 | Кировград |  | Прочие предприятия | не СИ
83391728 | 16.01.2020 | 15.01.2028 | СГД-G4 | преобразователи объемного и массового расхода | м3/ч |  | 0 | 1 | Кирьянов В. Е | Нежилое помещение | ул.Свердлова,59 | Кировград |  | Прочие предприятия | СГД-
40720103 | 24.02.2021 | 23.02.2031 | ВК G10 | преобразователи объемного и массового расхода | м3/ч |  | 0 | 1 | Селиванов Александр Дмитриевич | Котельная нежилого здания | ул.З. Космодемьянской 30В | Алапаевск |  | Прочие предприятия | ВК
|  |  | нет корректора | корректор |  |  | 0 | 1 | ООО "Алметпром" | Площадка | ул.Московская,20 | Алапаевск |  | Прочие предприятия | не СИ
9120940 | 12.11.2019 | 11.11.2027 | СГМН-1-1-1-G6 | преобразователи объемного и массового расхода | м3/ч |  | 0 | 1 | ООО "Алметпром" | Площадка | ул.Московская,20 | Алапаевск |  | Прочие предприятия | сгмн
5255650 | 01.01.2025 | 01.01.2035 | СГД-3Т-2-2-G6 | преобразователи объемного и массового расхода | м3/ч |  | 0 | 1 | ООО "Алметпром" | Площадка | ул.Московская,20 | Алапаевск |  | Прочие предприятия | СГД-
6134074 | 21.06.2024 | 20.06.2029 | Метран-150 CD1 | преобразователи перепада давления | кПа |  | 0 | 1 | ООО "Березовские тепловые сети" | Котельная "НБП" | ул.Чапаева,39/42 | Березовский |  | Предприятия ЖКХ | метран
0002/0969 | 24.05.2023 | 23.05.2027 | ТЭКОН 19-05М | корректор | м3/ч |  | 0.06 | 1 | ООО "Березовские тепловые сети" | Котельная "НБП" | ул.Чапаева,39/42 | Березовский |  | Предприятия ЖКХ | ТЭКОН
1319420018 | 22.10.2019 | 22.10.2029 | TRZ G1000 (Ду 150) | преобразователи объемного и массового расхода | м3/ч |  | 1 | 1 | ООО "Березовские тепловые сети" | Котельная "НБП" | ул.Чапаева,39/42 | Березовский |  | Предприятия ЖКХ | TRZ
Уралтест | 20.08.2015 |  | Акт соответствия МВИ | Регистратор |  | Соответствует. | 0 | 1 | ООО "Артинский Хлебокомбинат" | Промплощадка предприятия | ул.Партизанская,99 | Арти |  | Предприятия легкой, пищевой промышленности | не СИ
0/7920 | 25.09.2025 | 24.09.2029 | ТЭКОН 19-05М | корректор | м3/ч |  | 0.06 | 1 | ООО "Артинский Хлебокомбинат" | Промплощадка предприятия | ул.Партизанская,99 | Арти |  | Предприятия легкой, пищевой промышленности | ТЭКОН
13079856 | 11.10.2023 | 10.10.2028 | RVG G16 (Ду 40, 50) | преобразователи объемного и массового расхода | м3/ч |  | 0.1 | 1 | ООО "Артинский Хлебокомбинат" | Промплощадка предприятия | ул.Партизанская,99 | Арти |  | Предприятия легкой, пищевой промышленности | RVG
1260347 | 24.09.2021 | 23.09.2025 | Метран-150 TAR 2 | преобразователи давления (абс) | МПа |  | 0 | 1 | ООО "Артинский Хлебокомбинат" | Промплощадка предприятия | ул.Партизанская,99 | Арти |  | Предприятия легкой, пищевой промышленности | метран
1027753 | 05.10.2021 | 04.10.2025 | Метран-150 CDR 0 | преобразователи перепада давления | кПа |  | 0 | 1 | ООО "Артинский Хлебокомбинат" | Промплощадка предприятия | ул.Партизанская,99 | Арти |  | Предприятия легкой, пищевой промышленности | метран
3510 | 19.09.2025 | 18.09.2029 | ТПТ-1-3 | преобразователи температуры | о С |  | 0 | 1 | ООО "Артинский Хлебокомбинат" | Промплощадка предприятия | ул.Партизанская,99 | Арти |  | Предприятия легкой, пищевой промышленности | ТПТ
1524070931 | 08.08.2024 | 07.08.2029 | СГ-ЭКвз-Р-0,75-160/1,6 | Измерительный комплекс |  |  | 0 | 1 | Уральский филиал АО "ФПК" | Котельная вагонного участка Екатеринбург | ул. Завокзальная, 5 | Екатеринбург |  | Транспортные предприятия | СГ-ЭК
1124071117 | 08.08.2024 | 07.08.2029 | ЕК-270 | корректор |  |  | 0 | 1 | Уральский филиал АО "ФПК" | Котельная вагонного участка Екатеринбург | ул. Завокзальная, 5 | Екатеринбург |  | Транспортные предприятия | ЕК-
2824071738 | 08.08.2024 | 07.08.2029 | РГ-Р G100 | преобразователи объемного и массового расхода | м3/ч |  | 0 | 1 | Уральский филиал АО "ФПК" | Котельная вагонного участка Екатеринбург | ул. Завокзальная, 5 | Екатеринбург |  | Транспортные предприятия | РГ
5471 | 19.09.2025 | 18.09.2029 | ТПТ-4-2 | преобразователи температуры | о С |  | 0 | 1 | ООО "Артинский Хлебокомбинат" | Промплощадка предприятия | ул.Партизанская,99 | Арти |  | Предприятия легкой, пищевой промышленности | ТПТ
2409310 | 28.03.2022 | 27.03.2027 | СГ-ЭКвз-Р-0,2-65/1,6 | Измерительный комплекс |  |  | 0 | 1 | ООО "КОСМОНАВТОВ 11Д" | Площадка | пр.Космонавтов,11д | Екатеринбург |  | Прочие предприятия | СГ-ЭК
40303837 | 28.03.2022 | 27.03.2027 | ЕК-260 | корректор |  |  | 0 | 1 | ООО "КОСМОНАВТОВ 11Д" | Площадка | пр.Космонавтов,11д | Екатеринбург |  | Прочие предприятия | ЕК-
24095524 | 28.03.2022 | 27.03.2026 | RVG G65 (Ду 40, 50) | преобразователи объемного и массового расхода | м3/ч |  | 0.1 | 1 | ООО "КОСМОНАВТОВ 11Д" | Площадка | пр.Космонавтов,11д | Екатеринбург |  | Прочие предприятия | RVG
6117320 | 19.10.2018 | 18.10.2028 | ВК G4T | преобразователи объемного и массового расхода | м3/ч |  | 0 | 1 | ООО "ГУРМАН" | Производственный цех | п.Рудничный, ул.Шахтеров,18 | Краснотурьинск |  | Прочие предприятия | ВК
1419500063 | 18.07.2024 | 17.07.2029 | RABO G65 (Ду 40, 50) | преобразователи объемного и массового расхода | м3/ч |  | 0 | 1 | ООО "КОМФОРТ-ЦЕНТР" | Промплощадка | ул.Петрова,59б | Верхняя Пышма |  | Прочие предприятия | rabo
20302 | 20.06.2023 | 19.06.2027 | ТПТ-17-1 | преобразователи температуры | о С | газ | 0 | 1 | ООО "КОМФОРТ-ЦЕНТР" | Промплощадка | ул.Петрова,59б | Верхняя Пышма |  | Прочие предприятия | ТПТ
1637660 | 19.07.2023 | 18.07.2026 | Метран-75 А1 | преобразователи давления (абс) | МПа |  | 0 | 1 | ООО "КОМФОРТ-ЦЕНТР" | Промплощадка | ул.Петрова,59б | Верхняя Пышма |  | Прочие предприятия | метран
20303 | 20.06.2023 | 19.06.2027 | ТПТ-17-1 | преобразователи температуры | о С | воздух | 0 | 1 | ООО "КОМФОРТ-ЦЕНТР" | Промплощадка | ул.Петрова,59б | Верхняя Пышма |  | Прочие предприятия | ТПТ
6132510 | 02.07.2024 | 01.07.2029 | Метран-150 CD1 | преобразователи перепада давления | кПа |  | 0 | 1 | ООО "КОМФОРТ-ЦЕНТР" | Промплощадка | ул.Петрова,59б | Верхняя Пышма |  | Прочие предприятия | метран
36573834 | 17.10.2017 | 16.10.2027 | ВК G16 | преобразователи объемного и массового расхода | м3/ч |  | 0 | 1 | Некрасов С.А. | Котельная | пер.Автоматики,10а | Екатеринбург |  | Прочие предприятия | ВК
2908561 | 31.08.2022 | 30.08.2027 | СГ-ЭКвз-Р-1,0-650/1,6 | Измерительный комплекс |  |  | 0 | 1 | Свердловская дирекция по эксплуатации зданий и сооружений-СП СЖД-филиала ОАО "РЖД" | Котельная Локомотивного депо | ст.Серов-Сортировочный полоса отвода 197 км | Серов |  | Транспортные предприятия | СГ-ЭК
90325792 | 31.08.2022 | 30.08.2027 | ЕК-260 | корректор |  |  | 0 | 1 | Свердловская дирекция по эксплуатации зданий и сооружений-СП СЖД-филиала ОАО "РЖД" | Котельная Локомотивного депо | ст.Серов-Сортировочный полоса отвода 197 км | Серов |  | Транспортные предприятия | ЕК-
29096365 | 31.08.2022 | 30.08.2027 | RVG G400 (Ду 100, 150) | преобразователи объемного и массового расхода | м3/ч |  | 0.1 | 1 | Свердловская дирекция по эксплуатации зданий и сооружений-СП СЖД-филиала ОАО "РЖД" | Котельная Локомотивного депо | ст.Серов-Сортировочный полоса отвода 197 км | Серов |  | Транспортные предприятия | RVG
? |  |  | ТЭКОН 19 | корректор | м3/ч |  | 0.06 | 1 | МРОПП Храма Великомученицы Ирины в п. Санаторный | Котельная храма | ул.,Огородная,8а | Санаторный |  | Культовые учреждения | ТЭКОН
36105952 | 02.01.2017 | 01.01.2027 | ВК G10T | преобразователи объемного и массового расхода | м3/ч |  | 0 | 1 | МРОПП Храма Великомученицы Ирины в п. Санаторный | Котельная храма | ул.,Огородная,8а | Санаторный |  | Культовые учреждения | ВК
1526073602 | 05.08.2026 | 04.08.2031 | СГ-ЭК-Р-0,75-400/1,6 | Измерительный комплекс |  |  | 0 | 1 | АО "УСПК" | Промплощадка | ул.Машиностроителей,27, промышленная территория АО "УСПК" | Буланаш | Артемовский | Машиностроительные предприятия | СГ-ЭК
1126074261 | 05.08.2026 | 04.08.2031 | ЕК-270 | корректор |  |  | 0 | 1 | АО "УСПК" | Промплощадка | ул.Машиностроителей,27, промышленная территория АО "УСПК" | Буланаш | Артемовский | Машиностроительные предприятия | ЕК-
2826075632 | 05.08.2026 | 04.08.2031 | РГ-Р G250 | преобразователи объемного и массового расхода | м3/ч |  | 0 | 1 | АО "УСПК" | Промплощадка | ул.Машиностроителей,27, промышленная территория АО "УСПК" | Буланаш | Артемовский | Машиностроительные предприятия | РГ
1210383 | 13.10.2022 | 12.10.2027 | СГ-ЭК-Вз-Р-0,75-40/1,6 | Измерительный комплекс |  |  | 0 | 1 | МАОУ ДО СШ "АВТОМОБИЛИСТ" | Котельная | ул.Щербакова,2д | Екатеринбург |  | Предприятия финансируемые из местного бюджета | СГ-ЭК
12108912 | 13.10.2022 | 12.10.2027 | ЕК-270 | корректор |  |  | 0 | 1 | МАОУ ДО СШ "АВТОМОБИЛИСТ" | Котельная | ул.Щербакова,2д | Екатеринбург |  | Предприятия финансируемые из местного бюджета | ЕК-
12105681 | 13.10.2022 | 12.10.2027 | RVG G25 (Ду 40, 50) | преобразователи объемного и массового расхода | м3/ч |  | 0.1 | 1 | МАОУ ДО СШ "АВТОМОБИЛИСТ" | Котельная | ул.Щербакова,2д | Екатеринбург |  | Предприятия финансируемые из местного бюджета | RVG
|  |  | нет корректора | корректор |  |  | 0 | 1 | Савина Юлия Александровна | Магазин | ул.Чапаева,26, пом.59 | Невьянск |  | Прочие предприятия | не СИ
86508242 | 07.07.2023 | 06.07.2033 | СГД-G4 | преобразователи объемного и массового расхода | м3/ч |  | 0 | 1 | Савина Юлия Александровна | Магазин | ул.Чапаева,26, пом.59 | Невьянск |  | Прочие предприятия | СГД-
0/7961 | 17.09.2021 | 16.09.2025 | ТЭКОН 19-05М | корректор | м3/ч |  | 0.06 | 1 | ООО "Октан-К" | Автозаправочный комплекс | Режевской тракт,1 | Монетный |  | Прочие предприятия | ТЭКОН
13091266 | 08.08.2023 | 07.08.2028 | RVG G25 (Ду 40, 50) | преобразователи объемного и массового расхода | м3/ч |  | 0.1 | 1 | ООО "Октан-К" | Автозаправочный комплекс | Режевской тракт,1 | Монетный |  | Прочие предприятия | RVG
4931 | 02.12.2021 | 01.12.2025 | ТПТ-19-1 | преобразователи температуры | о С |  | 0 | 1 | ООО "Октан-К" | Автозаправочный комплекс | Режевской тракт,1 | Монетный |  | Прочие предприятия | ТПТ
1260349 | 17.09.2021 | 16.09.2025 | Метран-150 CD0 | преобразователи перепада давления | кПа |  | 0 | 1 | ООО "Октан-К" | Автозаправочный комплекс | Режевской тракт,1 | Монетный |  | Прочие предприятия | метран
1260348 | 16.09.2021 | 15.09.2025 | Метран-150 ТА | преобразователи давления (абс) | МПа |  | 0 | 1 | ООО "Октан-К" | Автозаправочный комплекс | Режевской тракт,1 | Монетный |  | Прочие предприятия | метран
0002/1937 |  |  | ТЭКОН 19 | корректор | м3/ч |  | 0.06 | 1 | Лоскутова Елена Михайловна | Автосервис | ул.Устинова,61 | Красноуральск |  | Прочие предприятия | ТЭКОН
397228441 |  | 26.06.2030 | ВК G10T | преобразователи объемного и массового расхода | м3/ч |  | 0 | 1 | Лоскутова Елена Михайловна | Автосервис | ул.Устинова,61 | Красноуральск |  | Прочие предприятия | ВК
1521240004 | 06.08.2021 | 05.08.2026 | СГ-ЭК-Вз-Р-0,75-100/1,6 | Измерительный комплекс |  |  | 0 | 1 | Соловьев Илья Анатольевич | Производственное здание | ул.Трикотажников,1 | Нижний Тагил |  | Прочие предприятия | СГ-ЭК
1121240010 | 06.08.2021 | 05.08.2026 | ЕК-270 | корректор |  |  | 0 | 1 | Соловьев Илья Анатольевич | Производственное здание | ул.Трикотажников,1 | Нижний Тагил |  | Прочие предприятия | ЕК-
1421240011 |  | 28.06.2026 | RABO G65 (Ду 40, 50) | преобразователи объемного и массового расхода | м3/ч |  | 0 | 1 | Соловьев Илья Анатольевич | Производственное здание | ул.Трикотажников,1 | Нижний Тагил |  | Прочие предприятия | rabo
06623784 | 10.06.2020 |  | ВК G4T | преобразователи объемного и массового расхода | м3/ч |  | 0 | 1 | Сопова Клавдия Григорьевна | Нежилое здание | пер.Молодежный,3 | Кушва |  | Прочие предприятия | ВК
2337 | 21.10.2021 | 20.10.2025 | ТПТ-19-1 | преобразователи температуры | о С |  | 0 | 1 | ПО АНО "СПОРТИВНО-ТЕХНИЧЕСКАЯ ШКОЛА ИМ. М.Н. МЕЩЕРЯГИНА РО ДОСААФ РОССИИ СВЕРДЛОВСКОЙ ОБЛАСТИ" | Административное здание и стояночные боксы | ул.Победы,13а | Серов |  | Прочие предприятия | ТПТ
2336 | 21.10.2021 | 20.10.2025 | ТПТ-19-1 | преобразователи температуры | о С |  | 0 | 1 | ПО АНО "СПОРТИВНО-ТЕХНИЧЕСКАЯ ШКОЛА ИМ. М.Н. МЕЩЕРЯГИНА РО ДОСААФ РОССИИ СВЕРДЛОВСКОЙ ОБЛАСТИ" | Административное здание и стояночные боксы | ул.Победы,13а | Серов |  | Прочие предприятия | ТПТ
910215 | 22.10.2021 | 21.10.2026 | Метран-150 CDR 0 | преобразователи перепада давления | кПа |  | 0 | 1 | ПО АНО "СПОРТИВНО-ТЕХНИЧЕСКАЯ ШКОЛА ИМ. М.Н. МЕЩЕРЯГИНА РО ДОСААФ РОССИИ СВЕРДЛОВСКОЙ ОБЛАСТИ" | Административное здание и стояночные боксы | ул.Победы,13а | Серов |  | Прочие предприятия | метран
1504829 | 30.08.2024 | 29.08.2027 | Метран-75А 1 | преобразователи давления (абс) | кПа |  | 0.5 | 1 | ПО АНО "СПОРТИВНО-ТЕХНИЧЕСКАЯ ШКОЛА ИМ. М.Н. МЕЩЕРЯГИНА РО ДОСААФ РОССИИ СВЕРДЛОВСКОЙ ОБЛАСТИ" | Административное здание и стояночные боксы | ул.Победы,13а | Серов |  | Прочие предприятия | метран
|  |  | нет корректора | корректор |  |  | 0 | 1 | ООО "Бытсервис" | Здание конторы | ул.Ленина,110 | Покровское | Каменский | Прочие предприятия | не СИ
07325831 | 28.06.2021 | 27.06.2031 | ВК G4T | преобразователи объемного и массового расхода | м3/ч |  | 0 | 1 | ООО "Бытсервис" | Здание конторы | ул.Ленина,110 | Покровское | Каменский | Прочие предприятия | ВК
30712209 | 01.01.2013 | 01.01.2023 | ВК G6 | преобразователи объемного и массового расхода | м3/ч |  | 0 | 1 | Лебедева Е. К. | Магазин "Продукты" с кафе | ул.Сыромолотова,36 | Верхняя Пышма |  | Прочие предприятия | ВК
10137 | 27.01.2022 | 26.01.2028 | РСГ Сигнал G40 | преобразователи объемного и массового расхода | м3/ч |  | 0 | 1 | МП МО ГОРОД АЛАПАЕВСК "ЭНЕРГОТЕПЛО" | Блочная котельная 3 МВт, п.Зыряновский | п.Зыряновский, ул.Октябрьская,1Б | Алапаевск |  | Предприятия ЖКХ | РСГ
13808 | 28.03.2022 | 27.03.2028 | КИ-СТГ-РС-2-Ф-50/G40 | Измерительный комплекс | м3/ч |  | 0 | 1 | МП МО ГОРОД АЛАПАЕВСК "ЭНЕРГОТЕПЛО" | Блочная котельная 3 МВт, п.Зыряновский | п.Зыряновский, ул.Октябрьская,1Б | Алапаевск |  | Предприятия ЖКХ | СТГ-
Уралтест | 01.12.2022 |  | Акт соответствия МВИ | Регистратор |  |  | 0 | 1 | МП МО ГОРОД АЛАПАЕВСК "ЭНЕРГОТЕПЛО" | Блочная котельная 3 МВт, п.Зыряновский | п.Зыряновский, ул.Октябрьская,1Б | Алапаевск |  | Предприятия ЖКХ | не СИ
06443 | 23.02.2022 | 22.02.2028 | ФЛОУГАЗ | корректор |  |  | 0 | 1 | МП МО ГОРОД АЛАПАЕВСК "ЭНЕРГОТЕПЛО" | Блочная котельная 3 МВт, п.Зыряновский | п.Зыряновский, ул.Октябрьская,1Б | Алапаевск |  | Предприятия ЖКХ | флоугаз
11102749 |  |  | ЕК-270 | корректор |  |  | 0 | 1 | ООО Артель старателей "Фарта" | Котельная | ул.Бажова,3а | Березовский |  | Прочие предприятия | ЕК-
11076960 |  |  | RVG G40 (Ду 40, 50) | преобразователи объемного и массового расхода | м3/ч |  | 0.1 | 1 | ООО Артель старателей "Фарта" | Котельная | ул.Бажова,3а | Березовский |  | Прочие предприятия | RVG
|  |  | нет корректора | корректор |  |  | 0 | 1 | ВДПО Невьянское районное отделение | Котельная | ул.Мира,66 | Невьянск |  | Прочие предприятия | не СИ
07294135 | 09.06.2021 | 08.06.2031 | ВК G6T | преобразователи объемного и массового расхода | м3/ч |  | 0 | 1 | ВДПО Невьянское районное отделение | Котельная | ул.Мира,66 | Невьянск |  | Прочие предприятия | ВК
1520270069 | 06.08.2025 | 05.08.2030 | СГ-ЭКвз-Р-0,2-40/1,6 | Измерительный комплекс |  |  | 0 | 1 | ООО "КЛЕЙКО" | Котельная | проезд Промышленный,8а | Екатеринбург |  | Прочие предприятия | СГ-ЭК
1120270082 | 06.08.2025 | 05.08.2030 | ЕК-270 | корректор |  |  | 0 | 1 | ООО "КЛЕЙКО" | Котельная | проезд Промышленный,8а | Екатеринбург |  | Прочие предприятия | ЕК-
1420270117 | 06.08.2025 | 05.08.2030 | RABO G25 (Ду 40, 50) | преобразователи объемного и массового расхода | м3/ч |  | 0 | 1 | ООО "КЛЕЙКО" | Котельная | проезд Промышленный,8а | Екатеринбург |  | Прочие предприятия | rabo
1895 | 19.06.2026 | 18.06.2030 | ТПТ-1-3 | преобразователи температуры | о С | газ | 0 | 1 | АО "РЕГИОНГАЗ-ИНВЕСТ" | Котельная "Куйбышева 78" | ул.Куйбышева,78 | Красноуфимск |  | Предприятия ЖКХ | ТПТ
Уралтест | 24.03.2014 |  | Акт соответствия МВИ | Регистратор |  | Соответствует. | 0 | 1 | АО "РЕГИОНГАЗ-ИНВЕСТ" | Котельная "Куйбышева 78" | ул.Куйбышева,78 | Красноуфимск |  | Предприятия ЖКХ | не СИ
1231162 | 02.07.2026 | 01.07.2029 | Метран-55-ДА 505 | преобразователи давления (абс) | МПа | паспорт у потребителя отсутствует | 0 | 1 | АО "РЕГИОНГАЗ-ИНВЕСТ" | Котельная "Куйбышева 78" | ул.Куйбышева,78 | Красноуфимск |  | Предприятия ЖКХ | метран
20-75791 | 22.06.2026 | 21.06.2031 | АИР 20/М1 (М2)-ДД | преобразователи перепада давления | кПа |  | 0.5 | 1 | АО "РЕГИОНГАЗ-ИНВЕСТ" | Котельная "Куйбышева 78" | ул.Куйбышева,78 | Красноуфимск |  | Предприятия ЖКХ | АИР
20-73771 | 21.06.2024 | 20.06.2029 | АИР 20/М1 (М2)-ДД | преобразователи перепада давления | кПа |  | 0.1 | 1 | ООО "Вертикаль" | Котельная №10 | ул.Вальцовщиков,25 | Серов |  | Предприятия ЖКХ | АИР
12053046 | 24.07.2020 | 23.07.2028 | TRZ G250 (Ду 80) | преобразователи объемного и массового расхода | м3/ч |  | 1 | 1 | ООО "Вертикаль" | Котельная №10 | ул.Вальцовщиков,25 | Серов |  | Предприятия ЖКХ | TRZ
0/4414 | 25.06.2025 | 24.06.2029 | ТЭКОН 19-05 | корректор | м3/ч |  | 0.06 | 1 | ООО "Вертикаль" | Котельная №10 | ул.Вальцовщиков,25 | Серов |  | Предприятия ЖКХ | ТЭКОН
50101294 | 17.07.2026 | 16.07.2031 | ТС210 | корректор |  |  | 0 | 1 | ООО "Р-Хаус" | Производственное здание | ул.Трикотажников,1 | Нижний Тагил |  | Прочие предприятия | ТС-2
21255688 | 24.06.2026 | 23.06.2036 | ВК G25 | преобразователи объемного и массового расхода | м3/ч |  | 0 | 1 | ООО "Р-Хаус" | Производственное здание | ул.Трикотажников,1 | Нижний Тагил |  | Прочие предприятия | ВК
86614278 | 27.03.2024 | 26.03.2034 | СГД-G4 | преобразователи объемного и массового расхода | м3/ч |  | 0 | 1 | Вольнов Виктор Валерьевич | Нежилое помещение | ул.Ленина,62, помещение №111 | Цементный | Невьянский | Прочие предприятия | СГД-
1021330006 | 20.08.2021 | 19.08.2026 | ТС220 | корректор |  |  | 0 | 1 | Каменское райпо | Магазин №71 | ул.Ленина,30а | Колчедан | Каменский | Прочие предприятия | ТС-2
07302399 | 15.06.2021 | 14.06.2031 | ВК G4T | преобразователи объемного и массового расхода | м3/ч | закрыт с 01.10.2025 | 0 | 1 | Каменское райпо | Магазин №71 | ул.Ленина,30а | Колчедан | Каменский | Прочие предприятия | ВК
1018470109 | 28.11.2018 | 27.11.2023 | ТС220 | корректор |  | магазин не работает с 22.11.2023 | 0 | 1 | Каменское райпо | Магазин №47 | ул.Карла Маркса,25 | Травянское | Каменский | Прочие предприятия | ТС-2
2518470109 | 28.11.2018 | 27.11.2023 | СГ-ТК-Д-10 | Измерительный комплекс |  | магазин не работает с 22.11.2023 | 0 | 1 | Каменское райпо | Магазин №47 | ул.Карла Маркса,25 | Травянское | Каменский | Прочие предприятия | сг-тк
06161351 | 13.11.2018 | 13.11.2028 | ВК G6 | преобразователи объемного и массового расхода | м3/ч |  | 0 | 1 | Каменское райпо | Магазин №47 | ул.Карла Маркса,25 | Травянское | Каменский | Прочие предприятия | ВК
1019390038 | 30.07.2024 | 29.07.2029 | ТС220 | корректор |  |  | 0 | 1 | Загайнова Надежда Петровна | Магазин | ул.Гагарина,2, корпус А | Белоярский |  | Прочие предприятия | ТС-2
2519390010 | 30.07.2024 | 29.07.2029 | СГ-ТК2-Д-10 | Измерительный комплекс |  |  | 0 | 1 | Загайнова Надежда Петровна | Магазин | ул.Гагарина,2, корпус А | Белоярский |  | Прочие предприятия | сг-тк
06510701 | 30.07.2024 | 29.07.2034 | ВК G6 | преобразователи объемного и массового расхода | м3/ч |  | 0 | 1 | Загайнова Надежда Петровна | Магазин | ул.Гагарина,2, корпус А | Белоярский |  | Прочие предприятия | ВК
06724993 | 05.03.2020 | 04.03.2030 | ВК G4T | преобразователи объемного и массового расхода | м3/ч |  | 0 | 1 | Закиров Д. М. | Магазин | пос.Красный Адуй,ул.Проезжая,32а | Верхняя Пышма |  | Прочие предприятия | ВК
0002/1610 | 02.05.2024 | 01.05.2028 | ТЭКОН 19-05М | корректор | м3/ч |  | 0.06 | 1 | Закиров Д. М. | Магазин | пос.Красный Адуй,ул.Проезжая,32а | Верхняя Пышма |  | Прочие предприятия | ТЭКОН
|  |  | нет корректора | корректор |  |  | 0 | 1 | ООО "Компания "Технолайн" | Котельная | ул.Ясная,116 | Екатеринбург |  | Прочие предприятия | не СИ
07166934 | 22.03.2021 | 21.03.2031 | ВК G6 | преобразователи объемного и массового расхода | м3/ч |  | 0 | 1 | ООО "Компания "Технолайн" | Котельная | ул.Ясная,116 | Екатеринбург |  | Прочие предприятия | ВК
3323060092 | 10.07.2023 | 09.07.2028 | СГ-ЭКР-Р-0,2-400/1,6 | Измерительный комплекс | м3/ч |  | 0 | 1 | ООО СЗ "СОЮЗ" | Котельная, ул. 8 Марта,204Д | ул.8 Марта,204Д | Екатеринбург |  | Прочие предприятия | СГ-ЭК
3223060340 | 10.07.2023 | 09.07.2028 | РВГ G250 | преобразователи объемного и массового расхода | м3/ч |  | 0 | 1 | ООО СЗ "СОЮЗ" | Котельная, ул. 8 Марта,204Д | ул.8 Марта,204Д | Екатеринбург |  | Прочие предприятия | рвг
1123038755 | 05.05.2023 | 04.05.2033 | ВКР-G10 | преобразователи объемного и массового расхода |  |  | 0 | 1 | ООО "Фирма Эрэс" | Котельная, Альпинистов,67 | ул.Альпинистов,67 | Екатеринбург |  | Прочие предприятия | ВК
3023030154 | 23.05.2023 | 22.05.2028 | ТК220 | корректор | м3/ч |  | 0 | 1 | ООО "Фирма Эрэс" | Котельная, Альпинистов,67 | ул.Альпинистов,67 | Екатеринбург |  | Прочие предприятия | ТК220
3423030154 | 25.05.2023 | 24.05.2027 | СГ-ТКР-Д-16 | Измерительный комплекс | м3/ч |  | 0 | 1 | ООО "Фирма Эрэс" | Котельная, Альпинистов,67 | ул.Альпинистов,67 | Екатеринбург |  | Прочие предприятия | сг-тк
|  |  | нет корректора | корректор |  |  | 0 | 1 | ИП Агджоян Артавазд Григорович | Нежилое здание | ул.Октябрьская,20 | Туринская Слобода |  | Прочие предприятия | не СИ
9411952 | 04.01.2019 | 03.01.2027 | СГД-3Т-1-1-G6 | преобразователи объемного и массового расхода | м3/ч |  | 0 | 1 | ИП Агджоян Артавазд Григорович | Нежилое здание | ул.Октябрьская,20 | Туринская Слобода |  | Прочие предприятия | СГД-
|  |  | нет корректора | корректор |  |  | 0 | 1 | Новгородов Вячеслав Геннадьевич | АБК товарно-молочной фермы | ул.Гагарина,34 | Мартюш | Каменский | Прочие предприятия | не СИ
38501723 | 02.01.2019 | 01.01.2029 | ВК G10T | преобразователи объемного и массового расхода | м3/ч |  | 0 | 1 | Новгородов Вячеслав Геннадьевич | АБК товарно-молочной фермы | ул.Гагарина,34 | Мартюш | Каменский | Прочие предприятия | ВК
0002/3607 | 10.06.2022 | 09.06.2026 | ТЭКОН 19-05М | корректор | м3/ч |  | 0.06 | 1 | ООО "Богословский кирпичный завод" | Промплощадка | ул. Новокирпичная, 37 | Краснотурьинск |  | Предприятия строительного комплекса | ТЭКОН
6101570 | 26.11.2024 | 25.11.2032 | СГ 16МТ-400-40(30) (Ду 100) | преобразователи объемного и массового расхода | м3/ч |  | 0 | 1 | ООО "Богословский кирпичный завод" | Промплощадка | ул. Новокирпичная, 37 | Краснотурьинск |  | Предприятия строительного комплекса | СГ 16
10389 | 16.07.2021 | 15.07.2025 | ТПТ-1-3 | преобразователи температуры | о С |  | 0 | 1 | ООО "Богословский кирпичный завод" | Промплощадка | ул. Новокирпичная, 37 | Краснотурьинск |  | Предприятия строительного комплекса | ТПТ
18549 | 19.11.2022 | 18.11.2025 | ТПТ-4-2 | преобразователи температуры | о С |  | 0 | 1 | ООО "Богословский кирпичный завод" | Промплощадка | ул. Новокирпичная, 37 | Краснотурьинск |  | Предприятия строительного комплекса | ТПТ
6192867 | 30.08.2021 | 29.08.2026 | Метран-150 CGR 1 | преобразователи давления (изб) | кПа |  | 0 | 1 | ООО "Богословский кирпичный завод" | Промплощадка | ул. Новокирпичная, 37 | Краснотурьинск |  | Предприятия строительного комплекса | метран
120337 | 03.07.2024 | 02.07.2026 | Сапфир 22М-ДА 2050 | преобразователи давления (абс) | МПа |  | 0.25 | 1 | ООО "Богословский кирпичный завод" | Промплощадка | ул. Новокирпичная, 37 | Краснотурьинск |  | Предприятия строительного комплекса | сапфир
1206124 | 18.09.2017 | 18.09.2022 | СГ-ЭК-Вз-Р-0,75-25/1,6 | Измерительный комплекс |  |  | 0 | 1 | МАУ ГО ГОРОД ИРБИТ "ЦЕНТР ОХРАНЫ ПАМЯТНИКОВ ИСТОРИИ И КУЛЬТУРЫ" | Котел наружного размещения торгового комплекса "Пассаж" | ул.Ленина,21 | Ирбит |  | Предприятия финансируемые из местного бюджета | СГ-ЭК
12106627 | 18.09.2017 | 18.09.2022 | ЕК-270 | корректор |  |  | 0 | 1 | МАУ ГО ГОРОД ИРБИТ "ЦЕНТР ОХРАНЫ ПАМЯТНИКОВ ИСТОРИИ И КУЛЬТУРЫ" | Котел наружного размещения торгового комплекса "Пассаж" | ул.Ленина,21 | Ирбит |  | Предприятия финансируемые из местного бюджета | ЕК-
Уралтест | 16.01.2018 |  | Акт соответствия МВИ | Регистратор |  | Соответствует. | 0 | 1 | ООО ТД "Урало-Сибирская Компания" | Промплощадка | ул.Карпинского,1а | Карпинск |  | Прочие предприятия | не СИ
0001/1183 | 17.02.2026 | 16.02.2030 | ТЭКОН 19 | корректор | м3/ч |  | 0.06 | 1 | ООО ТД "Урало-Сибирская Компания" | Промплощадка | ул.Карпинского,1а | Карпинск |  | Прочие предприятия | ТЭКОН
14076160 | 19.03.2024 | 18.03.2029 | RVG G160 (Ду 80, 100) | преобразователи объемного и массового расхода | м3/ч |  | 0.2 | 1 | ООО ТД "Урало-Сибирская Компания" | Промплощадка | ул.Карпинского,1а | Карпинск |  | Прочие предприятия | RVG
1218522 | 27.01.2026 | 26.01.2030 | Метран-150 CD1 | преобразователи перепада давления | кПа |  | 0 | 1 | ООО ТД "Урало-Сибирская Компания" | Промплощадка | ул.Карпинского,1а | Карпинск |  | Прочие предприятия | метран
2211397 | 09.02.2026 | 08.02.2030 | ТСП Метран-256t | преобразователи температуры | о С |  | 0 | 1 | ООО ТД "Урало-Сибирская Компания" | Промплощадка | ул.Карпинского,1а | Карпинск |  | Прочие предприятия | метран
2211398 | 09.02.2026 | 08.02.2030 | ТСП Метран-256t | преобразователи температуры | о С |  | 0 | 1 | ООО ТД "Урало-Сибирская Компания" | Промплощадка | ул.Карпинского,1а | Карпинск |  | Прочие предприятия | метран
1331510 | 27.01.2026 | 26.01.2030 | Метран-55-ДА 505 | преобразователи давления (абс) | МПа |  | 0 | 1 | ООО ТД "Урало-Сибирская Компания" | Промплощадка | ул.Карпинского,1а | Карпинск |  | Прочие предприятия | метран
07165211244562275 | 29.07.2025 | 28.07.2027 | ДТС | преобразователи температуры | о С |  | 0 | 1 | МУП "Горэнерго" Асбестовского МО | Поселковая котельная №9 (ПК-9) | пос.Ново-Кирпичный, ул.Заводская,11А | Асбест |  | Предприятия ЖКХ | ДТС
Уралтест | 11.12.2018 |  | Акт соответствия МВИ | Регистратор |  | Соответствует. | 0 | 1 | МУП "Горэнерго" Асбестовского МО | Поселковая котельная №9 (ПК-9) | пос.Ново-Кирпичный, ул.Заводская,11А | Асбест |  | Предприятия ЖКХ | не СИ
1117117831 | 23.06.2023 | 22.06.2028 | ЕК-270 | корректор |  |  | 0 | 1 | МУП "Горэнерго" Асбестовского МО | Поселковая котельная №9 (ПК-9) | пос.Ново-Кирпичный, ул.Заводская,11А | Асбест |  | Предприятия ЖКХ | ЕК-
1517117182 | 23.06.2023 | 22.06.2028 | СГ-ЭКВз-Р-25/1,6 (Ду 50) | преобразователи объемного и массового расхода | м3/ч |  | 0 | 1 | МУП "Горэнерго" Асбестовского МО | Поселковая котельная №9 (ПК-9) | пос.Ново-Кирпичный, ул.Заводская,11А | Асбест |  | Предприятия ЖКХ | СГ-ЭК
1417112203 | 03.07.2018 | 22.06.2028 | RABO G16 (Ду 40, 50) | преобразователи объемного и массового расхода | м3/ч |  | 0 | 1 | МУП "Горэнерго" Асбестовского МО | Поселковая котельная №9 (ПК-9) | пос.Ново-Кирпичный, ул.Заводская,11А | Асбест |  | Предприятия ЖКХ | rabo
|  |  | нет корректора | корректор |  |  | 0 | 1 | ООО "ГАЗАВТО" | Кондитерский цех | ул.Степана Разина, 62А | Богданович |  | Прочие предприятия | не СИ
25111648 | 16.07.2019 | 15.07.2023 | RVG G40 (Ду 40, 50) | преобразователи объемного и массового расхода | м3/ч |  | 0.1 | 1 | ООО "ГАЗАВТО" | Кондитерский цех | ул.Степана Разина, 62А | Богданович |  | Прочие предприятия | RVG
Уралтест | 21.11.2025 |  | Акт соответствия МВИ | Регистратор |  | Соответствует. | 0 | 1 | ООО "Канзас" | Котельная | ул. Учителей, 42 | Екатеринбург |  | Прочие предприятия | не СИ
11655 | 16.09.2025 | 15.09.2031 | ФЛОУГАЗ | корректор |  |  | 0 | 1 | ООО "Канзас" | Котельная | ул. Учителей, 42 | Екатеринбург |  | Прочие предприятия | флоугаз
13009 | 15.09.2025 | 14.09.2031 | РСГ Сигнал G40 | преобразователи объемного и массового расхода | м3/ч |  | 0 | 1 | ООО "Канзас" | Котельная | ул. Учителей, 42 | Екатеринбург |  | Прочие предприятия | РСГ
16567 | 18.09.2025 | 17.09.2031 | КИ-СТГ-РС-2-Ф-50/G40 | Измерительный комплекс | м3/ч |  | 0 | 1 | ООО "Канзас" | Котельная | ул. Учителей, 42 | Екатеринбург |  | Прочие предприятия | СТГ-
12073257 | 11.08.2021 | 10.08.2026 | RVG G16 (Ду 40, 50) | преобразователи объемного и массового расхода | м3/ч |  | 0.1 | 1 | МАУ МО Богданович "МФСЦ "Олимп" | Блочная модульная котельная спорткомплекса | ул.Ленина,5 | Богданович |  | Предприятия финансируемые из местного бюджета | RVG
6905 | 09.07.2021 | 08.07.2025 | ТПТ-17-1 | преобразователи температуры | о С |  | 0 | 1 | ПАО Надеждинский металлургический завод | Промплощадка | ул.Агломератчиков, 6 | Серов |  | Металлургические предприятия | ТПТ
2358962 | 05.08.2020 | 04.08.2024 | ТСП Метран-256t | преобразователи температуры | о С |  | 0 | 1 | ПАО Надеждинский металлургический завод | Промплощадка | ул.Агломератчиков, 6 | Серов |  | Металлургические предприятия | метран
2359055 | 05.08.2020 | 04.08.2024 | ТСП Метран-256t | преобразователи температуры | о С |  | 0 | 1 | ПАО Надеждинский металлургический завод | Промплощадка | ул.Агломератчиков, 6 | Серов |  | Металлургические предприятия | метран
1316121067 | 17.01.2017 | 17.01.2027 | TRZ G650 (Ду 150) | преобразователи объемного и массового расхода | м3/ч |  | 1 | 1 | ПАО Надеждинский металлургический завод | Промплощадка | ул.Агломератчиков, 6 | Серов |  | Металлургические предприятия | TRZ
0001/6374 | 20.08.2020 | 19.08.2024 | ТЭКОН 19-05 | корректор | м3/ч |  | 0.06 | 1 | ПАО Надеждинский металлургический завод | Промплощадка | ул.Агломератчиков, 6 | Серов |  | Металлургические предприятия | ТЭКОН
6012613 | 12.07.2021 | 11.07.2026 | Метран-150 TAR 3 | преобразователи давления (абс) | МПа |  | 0 | 1 | ПАО Надеждинский металлургический завод | Промплощадка | ул.Агломератчиков, 6 | Серов |  | Металлургические предприятия | метран
6012614 | 09.07.2021 | 08.07.2026 | Метран-150 CDR 2 | преобразователи перепада давления | кПа |  | 0 | 1 | ПАО Надеждинский металлургический завод | Промплощадка | ул.Агломератчиков, 6 | Серов |  | Металлургические предприятия | метран
90052 | 09.08.2024 | 08.08.2028 | Turbo Flow UFG-F | Измерительный комплекс |  |  | 0 | 1 | МУП "ПРОГРЕСС" | Котельная Артемовской ТЭЦ | ул.Достоевского,30 | Артемовский |  | Предприятия ЖКХ | turbo
2 | 09.08.2024 | 08.08.2028 | ТСП-0196-03 | преобразователи температуры | о С |  | 0 | 1 | МУП "ПРОГРЕСС" | Котельная Артемовской ТЭЦ | ул.Достоевского,30 | Артемовский |  | Предприятия ЖКХ | ТСП
406829 | 09.08.2024 | 08.08.2028 | Turbo Flow PS | преобразователи давления (абс) | МПа |  | 0.15 | 1 | МУП "ПРОГРЕСС" | Котельная Артемовской ТЭЦ | ул.Достоевского,30 | Артемовский |  | Предприятия ЖКХ | turbo
ГУП СО | 12.04.2018 |  | Акт проверки ГРО | Регистратор |  | Соответствует. | 0 | 1 | ИП Трясцын Дмитрий Валерьевич | Магазин | ул.Привокзальная,9 | Кушва |  | Прочие предприятия | не СИ
|  |  | нет корректора | корректор |  |  | 0 | 1 | ИП Трясцын Дмитрий Валерьевич | Магазин | ул.Привокзальная,9 | Кушва |  | Прочие предприятия | не СИ
07232770 | 06.07.2021 | 05.07.2031 | ВК G4T | преобразователи объемного и массового расхода | м3/ч |  | 0 | 1 | ИП Трясцын Дмитрий Валерьевич | Магазин | ул.Привокзальная,9 | Кушва |  | Прочие предприятия | ВК
Центр экспертиз | 02.11.2023 |  | Акт соответствия МВИ | Регистратор |  | Соответствует. | 0 | 1 | АО "Русский бисквит" | Хлебокомбинат | ул.Волжская,7 | Красноуфимск |  | Прочие предприятия | не СИ
1422200027 | 07.09.2022 | 06.09.2027 | СГ-ЭК-Вз-Р-0,75-100/1,6 | Измерительный комплекс |  |  | 0 | 1 | АО "Русский бисквит" | Хлебокомбинат | ул.Волжская,7 | Красноуфимск |  | Прочие предприятия | СГ-ЭК
1122200027 | 07.09.2022 | 06.09.2027 | ЕК-270 | корректор |  |  | 0 | 1 | АО "Русский бисквит" | Хлебокомбинат | ул.Волжская,7 | Красноуфимск |  | Прочие предприятия | ЕК-
1422200027 | 07.09.2022 | 06.09.2027 | RABO G65 (Ду 40, 50) | преобразователи объемного и массового расхода | м3/ч |  | 0 | 1 | АО "Русский бисквит" | Хлебокомбинат | ул.Волжская,7 | Красноуфимск |  | Прочие предприятия | rabo
1420530007 | 21.04.2023 | 20.04.2028 | RABO G250 (Ду 80, 100) | преобразователи объемного и массового расхода | м3/ч | Ду 100 | 0 | 1 | МУП "Энергоресурс г. Нижние Серги" | Котельная №5 | ул.Восстания,1 | Нижние Серги |  | Предприятия ЖКХ | rabo
Цифровая метрология | 06.07.2022 |  | Акт соответствия МВИ | Регистратор |  | Соответствует. | 0 | 1 | МУП "Энергоресурс г. Нижние Серги" | Котельная №5 | ул.Восстания,1 | Нижние Серги |  | Предприятия ЖКХ | не СИ
1520530007 | 21.04.2023 | 20.04.2028 | СГ-ЭК-Вз-Р-0,75-400/1,6 | Измерительный комплекс |  |  | 0 | 1 | МУП "Энергоресурс г. Нижние Серги" | Котельная №5 | ул.Восстания,1 | Нижние Серги |  | Предприятия ЖКХ | СГ-ЭК
1120530005 | 21.04.2023 | 20.04.2028 | ЕК-270 | корректор |  |  | 0 | 1 | МУП "Энергоресурс г. Нижние Серги" | Котельная №5 | ул.Восстания,1 | Нижние Серги |  | Предприятия ЖКХ | ЕК-
1267508 | 12.03.2021 | 11.03.2029 | СГД-3Т-1-1-G6 | преобразователи объемного и массового расхода | м3/ч |  | 0 | 1 | Исакова Наталья Владимировна | Котельная | ул.Мамина Сибиряка,107 | Невьянск |  | Прочие предприятия | СГД-
|  |  | нет корректора | корректор |  |  | 0 | 1 | Исакова Наталья Владимировна | Котельная | ул.Мамина Сибиряка,107 | Невьянск |  | Прочие предприятия | не СИ
|  |  | нет корректора | корректор |  |  | 0 | 1 | ИП Галиев Марат Гаптульянович | Административное здание | ул.Волжская,8 | Красноуфимск |  | Прочие предприятия | не СИ
29983146 | 27.09.2012 | 27.09.2022 | ВК G16T | преобразователи объемного и массового расхода | м3/ч |  | 0 | 1 | ИП Галиев Марат Гаптульянович | Административное здание | ул.Волжская,8 | Красноуфимск |  | Прочие предприятия | ВК
1521030036 | 11.02.2025 | 10.02.2030 | СГ-ЭКвз-Р-0,75-650/1,6 | Измерительный комплекс |  |  | 0 | 1 | ООО Терминал Чкаловский | Площадка | ул.Черняховского,86 | Екатеринбург |  | Прочие предприятия | СГ-ЭК
1121030035 | 11.02.2025 | 10.02.2030 | ЕК-270 | корректор |  |  | 0 | 1 | ООО Терминал Чкаловский | Площадка | ул.Черняховского,86 | Екатеринбург |  | Прочие предприятия | ЕК-
1421030031 | 11.02.2025 | 10.02.2030 | RABO G400 | преобразователи объемного и массового расхода | м3/ч |  | 0 | 1 | ООО Терминал Чкаловский | Площадка | ул.Черняховского,86 | Екатеринбург |  | Прочие предприятия | rabo
|  |  | нет корректора | корректор |  |  | 0 | 1 | ИП Плотникова Л. В. | Котельная столовой | ул.Р.Люксембург,18 | Полевской |  | Прочие предприятия | не СИ
04942615 | 02.01.2017 | 01.01.2027 | ВК G4T | преобразователи объемного и массового расхода | м3/ч |  | 0 | 1 | ИП Плотникова Л. В. | Котельная столовой | ул.Р.Люксембург,18 | Полевской |  | Прочие предприятия | ВК
00240557 | 14.08.2020 | 13.08.2022 | МИДА-ДА-13ПК | преобразователи давления (абс) | МПа |  | 0 | 1 | ООО "Уралтеплоэнерго" | Котельная | ул. Красногорская,1 | Сысерть |  | Прочие предприятия | МИДА
1120 |  | 30.07.2021 | ТПТ-15-2 | преобразователи температуры | о С |  | 0 | 1 | ООО "Уралтеплоэнерго" | Котельная | ул. Красногорская,1 | Сысерть |  | Прочие предприятия | ТПТ
25037592 |  | 01.09.2021 | RVG G25 (Ду 40, 50) | преобразователи объемного и массового расхода | м3/ч |  | 0.1 | 1 | ООО "Уралтеплоэнерго" | Котельная | ул. Красногорская,1 | Сысерть |  | Прочие предприятия | RVG
1551 | 31.07.2020 | 30.07.2022 | ТЭКОН 17 | корректор | м3/ч |  | 0 | 1 | ООО "Уралтеплоэнерго" | Котельная | ул. Красногорская,1 | Сысерть |  | Прочие предприятия | ТЭКОН
6084 | 28.08.2025 | 27.08.2028 | ТПТ-6-3 | преобразователи температуры | о С | газ | 0 | 1 | ИП Курлова Галина Семёновна | Производственно-складское помещение | ул.Механиков,4, корп.Г | Лосиный |  | Прочие предприятия | ТПТ
|  |  | нет корректора | корректор |  |  | 0 | 1 | ИП Бокта А.Х. | Магазин № 9 | ул.Батенева,1а | Курьи | Сухоложский | Прочие предприятия | не СИ
03194989 |  | 01.01.2023 | ВК G4 | преобразователи объемного и массового расхода | м3/ч |  | 0 | 1 | ИП Бокта А.Х. | Магазин № 9 | ул.Батенева,1а | Курьи | Сухоложский | Прочие предприятия | ВК
|  |  | МИДА-ДА-13П | преобразователи давления (абс) | кПа |  | 0 | 1 | АО "Компания Дельрус" | Котельная, ул.Краснодарская | ул.Краснодарская,15 | Екатеринбург |  | Предприятия легкой, пищевой промышленности | МИДА
29064092 | 17.10.2011 |  | ВК G16T | преобразователи объемного и массового расхода | м3/ч |  | 0 | 1 | Веревкина Лариса Николаевна | Котельная промплощадки | ул.Железнодорожников,1 | Алапаевск |  | Прочие предприятия | ВК
16975589 | 22.06.2021 | 21.06.2029 | ВК G6 ETe | преобразователи объемного и массового расхода | м3/ч |  | 0 | 1 | Волычнев Альберт Александрович | Магазин "Юмакс-А" | ул.К.Маркса,17 | Арамиль | Сысертский | Прочие предприятия | ВК
16975589 | 22.06.2021 | 21.06.2029 | ВК G6 ETe | корректор |  |  | 0 | 1 | Волычнев Альберт Александрович | Магазин "Юмакс-А" | ул.К.Маркса,17 | Арамиль | Сысертский | Прочие предприятия | ВК
2328260 | 28.04.2021 | 27.04.2025 | ТСП Метран-256t | преобразователи температуры | о С |  | 0 | 1 | ООО "Тонус-плюс" | Производственные помещения | ул.Лермонтова, д.30 | Каменск-Уральский |  | Прочие предприятия | метран
2328259 | 28.04.2021 | 27.04.2025 | ТСП Метран-256t | преобразователи температуры | о С |  | 0 | 1 | ООО "Тонус-плюс" | Производственные помещения | ул.Лермонтова, д.30 | Каменск-Уральский |  | Прочие предприятия | метран
ГАЗЭКС | 05.05.2021 |  | Акт проверки ГРО | Регистратор |  | Соответствует. | 0 | 1 | ООО "Тонус-плюс" | Производственные помещения | ул.Лермонтова, д.30 | Каменск-Уральский |  | Прочие предприятия | не СИ
0/4836 | 28.04.2021 | 27.04.2025 | ТЭКОН 19-05М | корректор | м3/ч |  | 0.06 | 1 | ООО "Тонус-плюс" | Производственные помещения | ул.Лермонтова, д.30 | Каменск-Уральский |  | Прочие предприятия | ТЭКОН
0001/6815 | 02.07.2021 | 02.07.2025 | ТЭКОН 19-05 | корректор | м3/ч |  | 0.06 | 1 | ИП Южаков А.Н. | Магазин | ул.Коммунаров,25 | Кировград |  | Прочие предприятия | ТЭКОН
05022897 | 06.02.2017 | 06.02.2027 | ВК G2,5Т | преобразователи объемного и массового расхода | м3/ч |  | 0 | 1 | ИП Южаков А.Н. | Магазин | ул.Коммунаров,25 | Кировград |  | Прочие предприятия | ВК
05425 |  | 18.05.2022 | РСГ Сигнал G16 | преобразователи объемного и массового расхода | м3/ч |  | 0 | 1 | ООО "Тонус-плюс" | Производственные помещения | ул.Лермонтова, д.30 | Каменск-Уральский |  | Прочие предприятия | РСГ
1644685 | 04.12.2019 | 04.12.2022 | Метран-75А 2 | преобразователи давления (абс) | МПа |  | 0.5 | 1 | ООО "Тонус-плюс" | Производственные помещения | ул.Лермонтова, д.30 | Каменск-Уральский |  | Прочие предприятия | метран
1495036 | 20.04.2021 | 16.04.2026 | Метран-150 CDR 1 | преобразователи перепада давления | кПа |  | 0 | 1 | ООО "Тонус-плюс" | Производственные помещения | ул.Лермонтова, д.30 | Каменск-Уральский |  | Прочие предприятия | метран
7495 | 22.06.2026 | 22.06.2029 | ТЭКОН 17 | корректор | м3/ч |  | 0 | 1 | ИП Березняк А.В. | Офисные и складские помещения | ул.Р.Люксембург,50 | Серов |  | Прочие предприятия | ТЭКОН
11034977 | 10.06.2026 | 09.06.2031 | RVG G25 (Ду 40, 50) | преобразователи объемного и массового расхода | м3/ч |  | 0.1 | 1 | ИП Березняк А.В. | Офисные и складские помещения | ул.Р.Люксембург,50 | Серов |  | Прочие предприятия | RVG
41511 | 10.06.2026 | 09.09.2031 | АИР 10Ex/М1 (М2)-ДА 1035 | преобразователи давления (абс) | кПа |  | 0.1 | 1 | ИП Березняк А.В. | Офисные и складские помещения | ул.Р.Люксембург,50 | Серов |  | Прочие предприятия | АИР
58252 | 01.08.2025 | 30.07.2027 | ЗОНД-10-АД | преобразователи давления (абс) | МПа |  | 0 | 1 | АО "ХЗ "Планта" | Котельная | ул. Щорса, 1 | Нижний Тагил |  | Предприятия химической промышленности | зонд
|  |  | нет корректора | корректор |  |  | 0 | 1 | Малых Иван Николаевич | Нежилое помещение | ул.Советская,8а | Большое Трифоново | Артемовский | Прочие предприятия | не СИ
07458670 | 17.09.2021 | 16.09.2031 | ВК G6 | преобразователи объемного и массового расхода | м3/ч |  | 0 | 1 | Малых Иван Николаевич | Нежилое помещение | ул.Советская,8а | Большое Трифоново | Артемовский | Прочие предприятия | ВК
|  |  | нет корректора | корректор |  |  | 0 | 1 | МКУ "Административно-хозяйственное управление" | Сельская администрация,с.Балтым | ул.Набережная,4а | Балтым |  | Предприятия финансируемые из местного бюджета | не СИ
5037324 | 07.07.2023 | 06.07.2031 | СГМН-1-2-1-G6 | преобразователи объемного и массового расхода | м3/ч |  | 0 | 1 | МКУ "Административно-хозяйственное управление" | Сельская администрация,с.Балтым | ул.Набережная,4а | Балтым |  | Предприятия финансируемые из местного бюджета | сгмн
6537 | 20.05.2025 | 19.05.2027 | ТЭКОН 17 | корректор | м3/ч |  | 0 | 1 | ООО СОК "Синара" | Спортивно-оздоровительный комплекс "СИНАРА" | ул.Карла Маркса,55 | Каменск-Уральский |  | Прочие предприятия | ТЭКОН
11098392 | 14.09.2021 | 13.09.2026 | RVG G16 (Ду 40, 50) | преобразователи объемного и массового расхода | м3/ч |  | 0.1 | 1 | ООО СОК "Синара" | Спортивно-оздоровительный комплекс "СИНАРА" | ул.Карла Маркса,55 | Каменск-Уральский |  | Прочие предприятия | RVG
3019 | 15.10.2024 | 14.10.2028 | ТПТ-19-1 | преобразователи температуры | о С |  | 0 | 1 | ООО СОК "Синара" | Спортивно-оздоровительный комплекс "СИНАРА" | ул.Карла Маркса,55 | Каменск-Уральский |  | Прочие предприятия | ТПТ
15132 | 28.01.2026 | 27.01.2029 | ТПТ-4-2 | преобразователи температуры | о С |  | 0 | 1 | ООО СОК "Синара" | Спортивно-оздоровительный комплекс "СИНАРА" | ул.Карла Маркса,55 | Каменск-Уральский |  | Прочие предприятия | ТПТ
58105 | 16.09.2021 | 15.09.2026 | СДВ-Ex-Д-40 | преобразователи давления (раз) | кПа |  | 0.5 | 1 | ООО СОК "Синара" | Спортивно-оздоровительный комплекс "СИНАРА" | ул.Карла Маркса,55 | Каменск-Уральский |  | Прочие предприятия | СДВ
58104 | 16.09.2021 | 15.09.2026 | СДВ Ex-A-1,0 | преобразователи давления (абс) | МПа |  | 0.25 | 1 | ООО СОК "Синара" | Спортивно-оздоровительный комплекс "СИНАРА" | ул.Карла Маркса,55 | Каменск-Уральский |  | Прочие предприятия | СДВ
|  |  | нет корректора | корректор |  |  | 0 | 1 | ООО "Завод напитков" | Общежитие (2-й этаж), ул.Красноармейская,69 | ул.Красноармейская,69 | Невьянск |  | Предприятия легкой, пищевой промышленности | не СИ
1006777 | 05.04.2013 | 04.04.2021 | ОМЕГА-М G4 | преобразователи объемного и массового расхода | м3/ч |  | 0 | 1 | ООО "Завод напитков" | Общежитие (2-й этаж), ул.Красноармейская,69 | ул.Красноармейская,69 | Невьянск |  | Предприятия легкой, пищевой промышленности | омега
1520320028 | 02.08.2023 | 01.08.2028 | СГ-ЭК-Вз-Р-0,75-100/1,6 | Измерительный комплекс |  |  | 0 | 1 | Михайловский филиал ООО "ЗАВОД ТОНАЛ" | Площадка | ул.Кирова,2,корпус 4 | Михайловск | Нижнесергинский | Металлургические предприятия | СГ-ЭК
1120320030 | 02.08.2023 | 01.08.2028 | ЕК-270 | корректор |  |  | 0 | 1 | Михайловский филиал ООО "ЗАВОД ТОНАЛ" | Площадка | ул.Кирова,2,корпус 4 | Михайловск | Нижнесергинский | Металлургические предприятия | ЕК-
1420320031 | 02.08.2023 | 01.08.2028 | RABO G65 (Ду 40, 50) | преобразователи объемного и массового расхода | м3/ч | Ду 80 | 0 | 1 | Михайловский филиал ООО "ЗАВОД ТОНАЛ" | Площадка | ул.Кирова,2,корпус 4 | Михайловск | Нижнесергинский | Металлургические предприятия | rabo
05244162 |  | 09.06.2027 | ВК G6T | преобразователи объемного и массового расхода | м3/ч |  | 0 | 1 | ИП Гордиевских М.В. | Магазин | ул.Луначарского,107 | Серов |  | Прочие предприятия | ВК
03831651 | 01.01.2014 | 01.01.2024 | ВК G4T | преобразователи объемного и массового расхода | м3/ч |  | 0 | 1 | МПРО "Приход во имя святого великомученика Георгия Победоносца" | Котельная | ул.Школьная,3а | Кедровка |  | Культовые учреждения | ВК
05205223 |  | 23.05.2027 | ВК G4T | преобразователи объемного и массового расхода | м3/ч |  | 0 | 1 | ИП Салахутдинов Рафаиль Раисович | Торговый центр | пос.Валериановск, ул.Кирова,45 | Качканар |  | Прочие предприятия | ВК
0001/8305 | 16.06.2022 | 15.06.2026 | ТЭКОН 19-05М | корректор | м3/ч |  | 0.06 | 1 | ИП Салахутдинов Рафаиль Раисович | Торговый центр | пос.Валериановск, ул.Кирова,45 | Качканар |  | Прочие предприятия | ТЭКОН
|  |  | нет корректора | корректор |  |  | 0 | 1 | ИП Зотеев Михаил Александрович | Котельная магазина № 34 | ул.Комсомольская,3 | Первоуральск |  | Прочие предприятия | не СИ
06387779 | 10.07.2019 | 09.07.2029 | ВК G6T | преобразователи объемного и массового расхода | м3/ч |  | 0 | 1 | ИП Зотеев Михаил Александрович | Котельная магазина № 34 | ул.Комсомольская,3 | Первоуральск |  | Прочие предприятия | ВК
06414579 | 16.04.2019 | 15.04.2029 | ВК G6T | преобразователи объемного и массового расхода | м3/ч |  | 0 | 1 | ИП Зотеев Михаил Александрович | Котельная магазина № 34 | ул.Комсомольская,3 | Первоуральск |  | Прочие предприятия | ВК
Уралтест | 31.10.2019 |  | Акт соответствия МВИ | Регистратор |  | Соответствует. | 0 | 1 | ООО "АЗМК" | Производственная база | Примерно в 2 км по направлению на запад от ориентира,расположенного за пределами участка | Арамиль | Сысертский | Прочие промышленные предприятия | не СИ
2508252 | 26.09.2019 | 25.09.2024 | Метран-2000 | преобразователи температуры | о С |  | 0 | 1 | ООО "АЗМК" | Производственная база | Примерно в 2 км по направлению на запад от ориентира,расположенного за пределами участка | Арамиль | Сысертский | Прочие промышленные предприятия | метран
2508251 | 26.09.2019 | 25.09.2024 | Метран-2000 | преобразователи температуры | о С |  | 0 | 1 | ООО "АЗМК" | Производственная база | Примерно в 2 км по направлению на запад от ориентира,расположенного за пределами участка | Арамиль | Сысертский | Прочие промышленные предприятия | метран
0002/0814 | 03.09.2019 | 02.09.2023 | ТЭКОН 19-05М | корректор | м3/ч |  | 0.06 | 1 | ООО "АЗМК" | Производственная база | Примерно в 2 км по направлению на запад от ориентира,расположенного за пределами участка | Арамиль | Сысертский | Прочие промышленные предприятия | ТЭКОН
3403201015 | 30.01.2019 | 29.01.2024 | Delta G16 | преобразователи объемного и массового расхода | м3/ч |  | 0 | 1 | ООО "АЗМК" | Производственная база | Примерно в 2 км по направлению на запад от ориентира,расположенного за пределами участка | Арамиль | Сысертский | Прочие промышленные предприятия | delta
6131000 | 08.10.2019 | 07.10.2024 | Метран-150 CDR 0 | преобразователи перепада давления | кПа |  | 0 | 1 | ООО "АЗМК" | Производственная база | Примерно в 2 км по направлению на запад от ориентира,расположенного за пределами участка | Арамиль | Сысертский | Прочие промышленные предприятия | метран
1121711 | 17.08.2020 | 16.08.2024 | Метран-150 TAR 2 | преобразователи давления (абс) | МПа |  | 0 | 1 | ООО "АЗМК" | Производственная база | Примерно в 2 км по направлению на запад от ориентира,расположенного за пределами участка | Арамиль | Сысертский | Прочие промышленные предприятия | метран
36106196 | 27.04.2017 | 27.04.2027 | ВК G25T | преобразователи объемного и массового расхода | м3/ч |  | 0 | 1 | ИП Таушканов Михаил Александрович | Котельная автомоечного комплекса | ул.Гагарина,1"М" | Мартюш | Каменский | Прочие предприятия | ВК
70105544 | 23.11.2022 | 22.11.2027 | ТС210 | корректор |  |  | 0 | 1 | ООО "Радуга" (Тагил) | Здание АБК | ул.Героев труда, 3 | Нижний Тагил |  | Прочие предприятия | ТС-2
534 | 22.05.2025 | 21.05.2027 | ТС045 | преобразователи температуры | о С |  | 0.5 | 1 | МАУ Кировградского МО "Универсал" | Котельная | ул.Революционная,6 | Кировград |  | Предприятия финансируемые из местного бюджета | ТС0 | тс-ноль
2596551 | 04.02.2026 | 03.02.2031 | Метран-2000 | преобразователи температуры | о С |  | 0 | 1 | ИП Лихачев С.Л. | Складские помещения | ул.Артиллеристов,103 | Красный |  | Прочие предприятия | метран
09760 | 24.08.2021 | 23.08.2027 | РСГ Сигнал G25 | преобразователи объемного и массового расхода | м3/ч |  | 0 | 1 | ИП Лихачев С.Л. | Складские помещения | ул.Артиллеристов,103 | Красный |  | Прочие предприятия | РСГ
0002/3111 | 09.09.2025 | 08.09.2029 | ТЭКОН 19 | корректор | м3/ч |  | 0.06 | 1 | ИП Лихачев С.Л. | Складские помещения | ул.Артиллеристов,103 | Красный |  | Прочие предприятия | ТЭКОН
1724974 | 09.02.2026 | 08.02.2031 | Метран-75А 3 | преобразователи давления (абс) | МПа |  | 0.5 | 1 | ИП Лихачев С.Л. | Складские помещения | ул.Артиллеристов,103 | Красный |  | Прочие предприятия | метран
6198559 | 17.02.2026 | 16.02.2031 | Метран-150 CD0 | преобразователи перепада давления | кПа |  | 0 | 1 | ИП Лихачев С.Л. | Складские помещения | ул.Артиллеристов,103 | Красный |  | Прочие предприятия | метран
ГАЗЭКС | 18.04.2019 |  | Акт проверки ГРО | Регистратор |  | Соответствует. | 0 | 1 | ООО "УК ЭНЕРГИЯ" | Микрорайон "Чистые пруды" | ул.Пионерская,38 | Патруши | Сысертский | Предприятия ЖКХ | не СИ
13102458 | 15.08.2023 | 14.08.2028 | RVG G16 (Ду 40, 50) | преобразователи объемного и массового расхода | м3/ч |  | 0.1 | 1 | ООО "УК ЭНЕРГИЯ" | Микрорайон "Чистые пруды" | ул.Пионерская,38 | Патруши | Сысертский | Предприятия ЖКХ | RVG
0/8660 | 17.06.2025 | 16.06.2029 | ТЭКОН 19 | корректор | м3/ч |  | 0.06 | 1 | ООО "УК ЭНЕРГИЯ" | Микрорайон "Чистые пруды" | ул.Пионерская,38 | Патруши | Сысертский | Предприятия ЖКХ | ТЭКОН
2133682 | 17.06.2025 | 16.06.2029 | ТСМУ Метран-276 | преобразователи температуры | о С |  | 0 | 1 | ООО "УК ЭНЕРГИЯ" | Микрорайон "Чистые пруды" | ул.Пионерская,38 | Патруши | Сысертский | Предприятия ЖКХ | метран
2133683 | 17.06.2025 | 16.06.2029 | ТСМУ Метран-276 | преобразователи температуры | о С |  | 0 | 1 | ООО "УК ЭНЕРГИЯ" | Микрорайон "Чистые пруды" | ул.Пионерская,38 | Патруши | Сысертский | Предприятия ЖКХ | метран
1220867 | 29.07.2026 | 28.07.2030 | Метран-150 CD0 | преобразователи перепада давления | кПа |  | 0 | 1 | ООО "УК ЭНЕРГИЯ" | Микрорайон "Чистые пруды" | ул.Пионерская,38 | Патруши | Сысертский | Предприятия ЖКХ | метран
1220866 | 23.06.2025 | 22.06.2029 | Метран-150 TAR 2 | преобразователи давления (абс) | МПа |  | 0 | 1 | ООО "УК ЭНЕРГИЯ" | Микрорайон "Чистые пруды" | ул.Пионерская,38 | Патруши | Сысертский | Предприятия ЖКХ | метран
Уралтест | 07.12.2023 |  | Акт соответствия МВИ | Регистратор |  |  | 0 | 1 | ООО "Облик" | Площадка | территория Горнощитская, сооружения 3,7 | Екатеринбург |  | Прочие предприятия | не СИ
1522210421 | 19.09.2023 | 18.09.2028 | СГ-ЭК-Вз-Р-0,75-100/1,6 | Измерительный комплекс |  |  | 0 | 1 | ООО "Облик" | Площадка | территория Горнощитская, сооружения 3,7 | Екатеринбург |  | Прочие предприятия | СГ-ЭК
1122210421 | 02.06.2023 | 01.06.2028 | ЕК-270 | корректор |  |  | 0 | 1 | ООО "Облик" | Площадка | территория Горнощитская, сооружения 3,7 | Екатеринбург |  | Прочие предприятия | ЕК-
1422210421 | 19.09.2023 | 18.09.2028 | RABO G65 (Ду 40, 50) | преобразователи объемного и массового расхода | м3/ч |  | 0 | 1 | ООО "Облик" | Площадка | территория Горнощитская, сооружения 3,7 | Екатеринбург |  | Прочие предприятия | rabo
12083747 | 09.03.2021 | 08.03.2026 | RVG G65 (Ду 40, 50) | преобразователи объемного и массового расхода | м3/ч |  | 0.1 | 1 | ООО "Сельстройкомплект" | Промплощадка | пер.Речной,1 | Арамиль | Сысертский | Сельхозпредприятия | RVG
35763685 | 14.06.2017 | 13.06.2027 | ВК G25 | преобразователи объемного и массового расхода | м3/ч |  | 0 | 1 | ООО "СВМ-групп" | Котельная | ул.Полевая,5а | Заря | Алапаевский | Прочие предприятия | ВК
6565 | 05.06.2023 | 04.06.2026 | ТПТ-6-3 | преобразователи температуры | о С | аршин | 0 | 1 | ООО "Компания ЛК" | Автоматизированная блочно-модульная котельная | Западная промзона,2в | Березовский |  | Прочие предприятия | ТПТ
1371439 | 18.06.2019 | 17.06.2024 | Метран-150 CDR 0 | преобразователи перепада давления | кПа |  | 0 | 1 | ООО "Компания ЛК" | Автоматизированная блочно-модульная котельная | Западная промзона,2в | Березовский |  | Прочие предприятия | метран
|  |  | нет корректора | корректор |  |  | 0 | 1 | ИП Федоров А.Б. | Магазин "Центральный" | ул.Ленина,265 | Белоярский |  | Прочие предприятия | не СИ
5284221 | 01.01.2025 | 01.01.2035 | СГД-3Т-2-1-G6 | преобразователи объемного и массового расхода | м3/ч |  | 0 | 1 | ИП Федоров А.Б. | Магазин "Центральный" | ул.Ленина,265 | Белоярский |  | Прочие предприятия | СГД-
1321480019 | 08.09.2022 | 07.09.2032 | TRZ G65 (Ду 50) | преобразователи объемного и массового расхода | м3/ч |  | 2 | 1 | МУП "Теплоснабжающая организация" | Котельная Р.Люксембург | ул.Р.Люксембург,11 | Камышлов |  | Предприятия ЖКХ | TRZ
0482 | 13.07.2025 | 12.07.2029 | ТЭКОН 19-05М | корректор | м3/ч |  | 0.06 | 1 | МУП "Теплоснабжающая организация" | Котельная Р.Люксембург | ул.Р.Люксембург,11 | Камышлов |  | Предприятия ЖКХ | ТЭКОН
11237 | 28.07.2022 | 27.07.2027 | ЭМИС-БАР 123 | преобразователи давления (абс) | МПа |  | 0.25 | 1 | МУП "Теплоснабжающая организация" | Котельная Р.Люксембург | ул.Р.Люксембург,11 | Камышлов |  | Предприятия ЖКХ | эмис
7922 | 15.08.2022 | 14.08.2025 | ТПТ-6-3 | преобразователи температуры | о С |  | 0 | 1 | МУП "Теплоснабжающая организация" | Котельная Р.Люксембург | ул.Р.Люксембург,11 | Камышлов |  | Предприятия ЖКХ | ТПТ
7297 | 24.07.2025 | 23.07.2028 | ТПТ-6-3 | преобразователи температуры | о С |  | 0 | 1 | МУП "Теплоснабжающая организация" | Котельная Р.Люксембург | ул.Р.Люксембург,11 | Камышлов |  | Предприятия ЖКХ | ТПТ
11241 | 28.07.2022 | 27.07.2027 | ЭМИС-БАР 143 | преобразователи перепада давления | кПа |  | 0.1 | 1 | МУП "Теплоснабжающая организация" | Котельная Р.Люксембург | ул.Р.Люксембург,11 | Камышлов |  | Предприятия ЖКХ | эмис
20420080020 | 18.01.2023 | 17.01.2029 | СМТ-Смарт G16 | преобразователи объемного и массового расхода | м3/ч |  | 0 | 1 | ООО "Транссервис" | Бетонный завод | Промышленная зона,5 квартал, №52 | Качканар |  | Предприятия строительного комплекса | СМТ-Смарт
|  |  | нет корректора | корректор |  |  | 0 | 1 | Ряднов Роман Иванович | Нежилое помещение | ул.Гвардейцев,14, этаж №1 | Кушва |  | Прочие предприятия | не СИ
18911836 | 14.08.2020 | 13.08.2026 | "Принц" G4 | преобразователи объемного и массового расхода | м3/ч |  | 0 | 1 | Ряднов Роман Иванович | Нежилое помещение | ул.Гвардейцев,14, этаж №1 | Кушва |  | Прочие предприятия | принц
Цифровая метрология | 03.10.2022 |  | Акт соответствия МВИ | Регистратор |  | Соответствует. | 0 | 1 | МУП "Теплоснабжающая организация" | Котельная Р.Люксембург | ул.Р.Люксембург,11 | Камышлов |  | Предприятия ЖКХ | не СИ
648 | 13.08.2024 | 12.08.2028 | ТПТ-19-1 | преобразователи температуры | о С |  | 0 | 1 | ЗАО "Опытный завод огнеупоров" | Промплощадка | ул.Огнеупорщиков,3 | Верхняя Пышма |  | Прочие промышленные предприятия | ТПТ
647 | 13.08.2024 | 12.08.2028 | ТПТ-19-1 | преобразователи температуры | о С |  | 0 | 1 | ЗАО "Опытный завод огнеупоров" | Промплощадка | ул.Огнеупорщиков,3 | Верхняя Пышма |  | Прочие промышленные предприятия | ТПТ
08810 | 16.03.2020 | 15.03.2026 | РСГ Сигнал G100 | преобразователи объемного и массового расхода | м3/ч |  | 0 | 1 | ЗАО "Опытный завод огнеупоров" | Промплощадка | ул.Огнеупорщиков,3 | Верхняя Пышма |  | Прочие промышленные предприятия | РСГ
1121250043 | 29.06.2021 | 28.06.2026 | ЕК-270 | корректор |  |  | 0 | 1 | ООО "Промышленно-технический центр" | Производственная площадка | ул.Рябова,16 | Каменск-Уральский |  | Прочие предприятия | ЕК-
Уралтест | 30.11.2022 |  | Акт соответствия МВИ | Регистратор |  |  | 0 | 1 | ООО "Промышленно-технический центр" | Производственная площадка | ул.Рябова,16 | Каменск-Уральский |  | Прочие предприятия | не СИ
1421250043 | 29.06.2021 | 28.06.2026 | RABO G16 (Ду 40, 50) | преобразователи объемного и массового расхода | м3/ч |  | 0 | 1 | ООО "Промышленно-технический центр" | Производственная площадка | ул.Рябова,16 | Каменск-Уральский |  | Прочие предприятия | rabo
5653 |  | 05.03.2022 | ТЭКОН 17 | корректор | м3/ч |  | 0 | 1 | ИП Кравченко О.В. | Мини-пекарня | ул.Кирова,49 стр.29; ул.Кирова 51а, стр.3,4 | Серов |  | Прочие предприятия | ТЭКОН
28078532 |  | 04.10.2023 | RVG G25 (Ду 40, 50) | преобразователи объемного и массового расхода | м3/ч |  | 0.1 | 1 | ИП Кравченко О.В. | Мини-пекарня | ул.Кирова,49 стр.29; ул.Кирова 51а, стр.3,4 | Серов |  | Прочие предприятия | RVG
438 |  | 12.04.2022 | ТСП-002-200 | преобразователи температуры | о С |  | 0.15 | 1 | ИП Кравченко О.В. | Мини-пекарня | ул.Кирова,49 стр.29; ул.Кирова 51а, стр.3,4 | Серов |  | Прочие предприятия | ТСП
...30502 |  | 24.05.2020 | ДТС 125 | преобразователи температуры | о С |  | 0 | 1 | ИП Кравченко О.В. | Мини-пекарня | ул.Кирова,49 стр.29; ул.Кирова 51а, стр.3,4 | Серов |  | Прочие предприятия | ДТС
07105653 |  | 09.08.2021 | МИДА-ДА-13ПК | преобразователи давления (абс) | МПа |  | 0 | 1 | ИП Кравченко О.В. | Мини-пекарня | ул.Кирова,49 стр.29; ул.Кирова 51а, стр.3,4 | Серов |  | Прочие предприятия | МИДА
0003/4788 | 13.01.2025 | 12.01.2029 | ТЭКОН 19 | корректор | м3/ч |  | 0.06 | 1 | ИП Сычев Вячеслав Михайлович | Автостанция | ул.Пролетарская, 2а | Арамиль | Сысертский | Прочие предприятия | ТЭКОН
39901688 | 26.11.2020 | 25.11.2030 | ВК G10T | преобразователи объемного и массового расхода | м3/ч |  | 0 | 1 | ИП Сычев Вячеслав Михайлович | Автостанция | ул.Пролетарская, 2а | Арамиль | Сысертский | Прочие предприятия | ВК
6163828 | 16.06.2025 | 15.06.2030 | Метран-150 CDR 0 | преобразователи перепада давления | кПа |  | 0 | 1 | ООО "Березовские тепловые сети" | Котельная "Сарапулка-2",ул.Калинина | ул.Калинина | Сарапулка |  | Предприятия ЖКХ | метран
1678512 | 19.08.2026 | 18.08.2031 | Метран-75А 1 | преобразователи давления (абс) | кПа |  | 0.5 | 1 | ООО "Березовские тепловые сети" | Котельная "Сарапулка-2",ул.Калинина | ул.Калинина | Сарапулка |  | Предприятия ЖКХ | метран
639 | 07.10.2024 | 06.10.2028 | ТПТ-19-1 | преобразователи температуры | о С |  | 0 | 1 | ООО "Березовские тепловые сети" | Котельная "Сарапулка-2",ул.Калинина | ул.Калинина | Сарапулка |  | Предприятия ЖКХ | ТПТ
640 | 30.09.2024 | 29.09.2028 | ТПТ-19-1 | преобразователи температуры | о С |  | 0 | 1 | ООО "Березовские тепловые сети" | Котельная "Сарапулка-2",ул.Калинина | ул.Калинина | Сарапулка |  | Предприятия ЖКХ | ТПТ
0002/2166 | 17.09.2024 | 16.09.2028 | ТЭКОН 19-05М | корректор | м3/ч |  | 0.06 | 1 | ООО "Березовские тепловые сети" | Котельная "Сарапулка-2",ул.Калинина | ул.Калинина | Сарапулка |  | Предприятия ЖКХ | ТЭКОН
08564 | 14.04.2022 | 13.04.2028 | РСГ Сигнал G40 | преобразователи объемного и массового расхода | м3/ч |  | 0 | 1 | ООО "Березовские тепловые сети" | Котельная "Сарапулка-2",ул.Калинина | ул.Калинина | Сарапулка |  | Предприятия ЖКХ | РСГ
1418320001 | 08.08.2018 | 20.07.2028 | RABO G65 (Ду 40, 50) | преобразователи объемного и массового расхода | м3/ч |  | 0 | 1 | ООО "Инновация и К" | Котельная | пер.Базовый,39а | Екатеринбург |  | Прочие предприятия | rabo
783 | 05.02.2026 | 04.02.2030 | ТПТ-1-4 | преобразователи температуры | о С |  | 0 | 1 | ООО "Известь Сысерти" | Промплощадка | тер.Индустриальный парк Габиевский, зд.3 | Сысерть |  | Предприятия строительного комплекса | ТПТ
0003/5473 | 03.09.2025 | 02.09.2029 | ТЭКОН 19-05М | корректор | м3/ч | 3408 в поверке с 19.01.2026 | 0.06 | 1 | ООО "Известь Сысерти" | Промплощадка | тер.Индустриальный парк Габиевский, зд.3 | Сысерть |  | Предприятия строительного комплекса | ТЭКОН
1322090029 | 31.03.2022 | 30.03.2032 | TRZ G400 (Ду 150) | преобразователи объемного и массового расхода | м3/ч |  | 1 | 1 | ООО "Известь Сысерти" | Промплощадка | тер.Индустриальный парк Габиевский, зд.3 | Сысерть |  | Предприятия строительного комплекса | TRZ
1110408 | 16.07.2021 | 15.07.2029 | СГМН-1-2-1-G6 | преобразователи объемного и массового расхода | м3/ч |  | 0 | 1 | ГБУ СО "СООПА" | Котельная | ул.Ленина, 13 | Ачит |  | Транспортные предприятия | сгмн
|  |  | нет корректора | корректор |  |  | 0 | 1 | ГБУ СО "СООПА" | Котельная | ул.Ленина, 13 | Ачит |  | Транспортные предприятия | не СИ
Уралтест | 20.11.2023 |  | Акт соответствия МВИ | Регистратор |  | Соответствует. | 0 | 1 | ООО "Кольцовский комбикормовый завод" | Комбикормовый завод | ул.Победы,2 | Большой Исток | Сысертский | Сельхозпредприятия | не СИ
1765282 | 24.01.2023 | 23.01.2028 | Метран-150 CD1 | преобразователи перепада давления | кПа |  | 0 | 1 | ООО "Кольцовский комбикормовый завод" | Комбикормовый завод | ул.Победы,2 | Большой Исток | Сысертский | Сельхозпредприятия | метран
13615 | 24.11.2023 | 23.11.2026 | ТПТ-17-1 | преобразователи температуры | о С | газ | 0 | 1 | ООО "Кольцовский комбикормовый завод" | Комбикормовый завод | ул.Победы,2 | Большой Исток | Сысертский | Сельхозпредприятия | ТПТ
13614 | 24.11.2023 | 23.11.2026 | ТПТ-17-1 | преобразователи температуры | о С | воздух | 0 | 1 | ООО "Кольцовский комбикормовый завод" | Комбикормовый завод | ул.Победы,2 | Большой Исток | Сысертский | Сельхозпредприятия | ТПТ
13613 | 24.11.2023 | 23.11.2026 | ТПТ-17-1 | преобразователи температуры | о С | тэкон-19 | 0 | 1 | ООО "Кольцовский комбикормовый завод" | Комбикормовый завод | ул.Победы,2 | Большой Исток | Сысертский | Сельхозпредприятия | ТПТ
6225323 | 12.05.2023 | 11.05.2028 | Метран-150 TAR 2 | преобразователи давления (абс) | МПа |  | 0 | 1 | ООО "Кольцовский комбикормовый завод" | Комбикормовый завод | ул.Победы,2 | Большой Исток | Сысертский | Сельхозпредприятия | метран
0001/9938 | 03.06.2026 | 02.06.2030 | ТЭКОН 19-05М | корректор | м3/ч |  | 0.06 | 1 | ООО "Кольцовский комбикормовый завод" | Комбикормовый завод | ул.Победы,2 | Большой Исток | Сысертский | Сельхозпредприятия | ТЭКОН
1421380105 | 27.04.2022 | 26.04.2027 | RABO G160 (Ду 80, 100) | преобразователи объемного и массового расхода | м3/ч | 1:100 | 0 | 1 | ООО "Кольцовский комбикормовый завод" | Комбикормовый завод | ул.Победы,2 | Большой Исток | Сысертский | Сельхозпредприятия | rabo
6778 | 13.02.2026 | 12.02.2029 | ТЭКОН 17 | корректор | м3/ч |  | 0 | 1 | ООО "Гвура" | Промплощадка | ул.Заводская,23 | Каменск-Уральский |  | Прочие предприятия | ТЭКОН
29107194 | 29.04.2026 | 28.04.2031 | RVG G100 (Ду 50, 80) | преобразователи объемного и массового расхода | м3/ч |  | 0.2 | 1 | ООО "Гвура" | Промплощадка | ул.Заводская,23 | Каменск-Уральский |  | Прочие предприятия | RVG
7742 | 20.03.2025 | 19.03.2027 | ТСП-Н | преобразователи температуры | о С |  | 0 | 1 | ООО "Гвура" | Промплощадка | ул.Заводская,23 | Каменск-Уральский |  | Прочие предприятия | ТСП
774081 | 25.08.2026 | 04.08.2027 | ТСП Метран-256t | преобразователи температуры | о С |  | 0 | 1 | ООО "Гвура" | Промплощадка | ул.Заводская,23 | Каменск-Уральский |  | Прочие предприятия | метран
27017751 | 01.10.2025 | 30.09.2030 | RVG G100 (Ду 50, 80) | преобразователи объемного и массового расхода | м3/ч |  | 0.2 | 1 | ООО "КЭП" | Котельная пожарного депо | п.Чусовское озеро,ул.Мира,7 | Екатеринбург |  | Прочие предприятия | RVG
3123090458 | 08.11.2023 | 08.11.2028 | ЭК-270 | корректор |  |  | 0 | 1 | ООО "ПРОМИНВЕСТ"(Березовский) | Производственная площадка | ул.Уральская,142а | Березовский |  | Прочие предприятия | ЭК-2
3323090377 | 08.11.2002 | 07.11.2026 | СГ-ЭКР-Р-0,5-65/1,6 | Измерительный комплекс | м3/ч |  | 0 | 1 | ООО "ПРОМИНВЕСТ"(Березовский) | Производственная площадка | ул.Уральская,142а | Березовский |  | Прочие предприятия | СГ-ЭК
3223090861 | 08.11.2023 | 08.11.2028 | РВГ G40 | преобразователи объемного и массового расхода | м3/ч |  | 0 | 1 | ООО "ПРОМИНВЕСТ"(Березовский) | Производственная площадка | ул.Уральская,142а | Березовский |  | Прочие предприятия | рвг
1455347 | 03.01.2017 |  | ОМЕГА-М G4 | преобразователи объемного и массового расхода | м3/ч |  | 0 | 1 | ИП Сулковский Владимир Игоревич | Котельная | ул.Краснолесья, д. 49, офис 1 (на поэтажном плане 1-6) | Екатеринбург |  | Прочие предприятия | омега
|  |  | нет корректора | корректор |  |  | 0 | 1 | ИП Головин Алексей Павлович | Производственно-складской комплекс | Полевой проезд,5 | Среднеуральск |  | Прочие предприятия | не СИ
|  |  | ТЭКОН 17 | корректор | м3/ч |  | 0 | 1 | АО "Учхоз "Уралец" | Миниэлектростанция |  | Белореченский | Белоярский | Сельхозпредприятия | ТЭКОН
29117785 | 09.04.2021 | 08.04.2026 | RVG G16 (Ду 40, 50) | преобразователи объемного и массового расхода | м3/ч |  | 0.1 | 1 | АО "Учхоз "Уралец" | Миниэлектростанция |  | Белореченский | Белоярский | Сельхозпредприятия | RVG
92616 |  |  | ДСП-80В РАСКО | преобразователи перепада давления | кПа |  | 0 | 1 | АО "Учхоз "Уралец" | Миниэлектростанция |  | Белореченский | Белоярский | Сельхозпредприятия | дсп-
893590 |  |  | Метран-55-ДА 505 | преобразователи давления (абс) | МПа |  | 0 | 1 | АО "Учхоз "Уралец" | Миниэлектростанция |  | Белореченский | Белоярский | Сельхозпредприятия | метран
546 |  |  | ТПТ-1-3 | преобразователи температуры | о С |  | 0 | 1 | АО "Учхоз "Уралец" | Миниэлектростанция |  | Белореченский | Белоярский | Сельхозпредприятия | ТПТ
23427323 | 10.10.2023 | 09.10.2028 | МИДА-ДА-13ПК | преобразователи давления (абс) | МПа | Блок А | 0 | 1 | ООО ТРЦ "Мегаполис" | Котельная,ул.8-е Марта,149 | ул.8-е Марта,149 | Екатеринбург |  | Прочие предприятия | МИДА
15127704 | 16.09.2024 | 15.09.2029 | МИДА-ДА-13ПК | преобразователи давления (абс) | МПа | Блок Б | 0 | 1 | ООО ТРЦ "Мегаполис" | Котельная,ул.8-е Марта,149 | ул.8-е Марта,149 | Екатеринбург |  | Прочие предприятия | МИДА
9345 | 15.08.2025 | 14.08.2029 | ТСП-Р | преобразователи температуры | о С | Блок А | 0 | 1 | ООО ТРЦ "Мегаполис" | Котельная,ул.8-е Марта,149 | ул.8-е Марта,149 | Екатеринбург |  | Прочие предприятия | ТСП
9714 | 18.09.2024 | 17.09.2026 | ТСП-Р | преобразователи температуры | о С | Блок Б | 0 | 1 | ООО ТРЦ "Мегаполис" | Котельная,ул.8-е Марта,149 | ул.8-е Марта,149 | Екатеринбург |  | Прочие предприятия | ТСП
6072273 | 17.07.2026 | 16.07.2031 | СГ 16МТ-400-40(30) (Ду 100) | преобразователи объемного и массового расхода | м3/ч | Блок А | 0 | 1 | ООО ТРЦ "Мегаполис" | Котельная,ул.8-е Марта,149 | ул.8-е Марта,149 | Екатеринбург |  | Прочие предприятия | СГ 16
6072278 | 18.09.2026 | 17.09.2031 | СГ 16МТ-400-40(30) (Ду 100) | преобразователи объемного и массового расхода | м3/ч | Блок Б | 0 | 1 | ООО ТРЦ "Мегаполис" | Котельная,ул.8-е Марта,149 | ул.8-е Марта,149 | Екатеринбург |  | Прочие предприятия | СГ 16
0826 | 20.08.2025 | 19.08.2027 | ТЭКОН 19-05 | корректор | м3/ч | Блок А | 0.06 | 1 | ООО ТРЦ "Мегаполис" | Котельная,ул.8-е Марта,149 | ул.8-е Марта,149 | Екатеринбург |  | Прочие предприятия | ТЭКОН
20072722 | 31.08.2020 | 31.08.2027 | FLOWSIC500 CIS Dy 80 | Измерительный комплекс | м3/ч |  | 0 | 1 | МУП "УЖКХ И АТ ТМО" | Котельная №16 по ул.Садовая | ул.Садовая,17А | Тугулым |  | Предприятия ЖКХ | flowsic
2812006 | 14.12.2021 | 13.12.2026 | СГ-ЭКвз-Р-0,2-25/1,6 | Измерительный комплекс |  |  | 0 | 1 | Минин Андрей Викторович | Котельная | 32 км автодороги Екатеринбург-Тюмень | Белоярский |  | Прочие предприятия | СГ-ЭК
80322524 | 14.12.2021 | 13.12.2026 | ЕК-260 | корректор |  |  | 0 | 1 | Минин Андрей Викторович | Котельная | 32 км автодороги Екатеринбург-Тюмень | Белоярский |  | Прочие предприятия | ЕК-
28122086 | 14.12.2021 | 13.12.2026 | RVG G16 (Ду 40, 50) | преобразователи объемного и массового расхода | м3/ч |  | 0.1 | 1 | Минин Андрей Викторович | Котельная | 32 км автодороги Екатеринбург-Тюмень | Белоярский |  | Прочие предприятия | RVG
1521360132 | 02.06.2023 | 01.06.2028 | СГ-ЭКвз-Р-0,75-650/1,6 | Измерительный комплекс |  |  | 0 | 1 | Свердловская дирекция по эксплуатации зданий и сооружений-СП СЖД-филиала ОАО "РЖД" | Котельная ВЧД-4 по ул.Строителей | ул.Строителей, 52а | Екатеринбург |  | Транспортные предприятия | СГ-ЭК
1121360134 | 02.06.2023 | 01.06.2028 | ЕК-270 | корректор |  |  | 0 | 1 | Свердловская дирекция по эксплуатации зданий и сооружений-СП СЖД-филиала ОАО "РЖД" | Котельная ВЧД-4 по ул.Строителей | ул.Строителей, 52а | Екатеринбург |  | Транспортные предприятия | ЕК-
1421360167 | 02.06.2023 | 01.06.2028 | RVG G400 (Ду 100, 150) | преобразователи объемного и массового расхода | м3/ч |  | 0.1 | 1 | Свердловская дирекция по эксплуатации зданий и сооружений-СП СЖД-филиала ОАО "РЖД" | Котельная ВЧД-4 по ул.Строителей | ул.Строителей, 52а | Екатеринбург |  | Транспортные предприятия | RVG
11105060 | 12.08.2021 | 11.08.2026 | ЕК-270 | корректор |  |  | 0 | 1 | Свердловская дирекция по эксплуатации зданий и сооружений-СП СЖД-филиала ОАО "РЖД" | Котельные филиала ОАО "РЖД" | ул. Завокзальная,ул.Фестивальная | Нижний Тагил |  | Транспортные предприятия | ЕК-
1112134 | 12.08.2021 | 11.08.2026 | СГ-ЭКВз-Р-0,75-650/1,6 (Ду 100) | преобразователи объемного и массового расхода | м3/ч |  | 0 | 1 | Свердловская дирекция по эксплуатации зданий и сооружений-СП СЖД-филиала ОАО "РЖД" | Котельные филиала ОАО "РЖД" | ул. Завокзальная,ул.Фестивальная | Нижний Тагил |  | Транспортные предприятия | СГ-ЭК
11120098 | 12.08.2021 | 11.08.2026 | RVG G400 (Ду 100, 150) | преобразователи объемного и массового расхода | м3/ч |  | 0.1 | 1 | Свердловская дирекция по эксплуатации зданий и сооружений-СП СЖД-филиала ОАО "РЖД" | Котельные филиала ОАО "РЖД" | ул. Завокзальная,ул.Фестивальная | Нижний Тагил |  | Транспортные предприятия | RVG
1418280050 | 10.08.2023 | 09.08.2028 | RABO G100 (Ду 50, 80) | преобразователи объемного и массового расхода | м3/ч | сайт | 0 | 1 | ООО ЭСК Энергомост | Котельная | ул.Маневровая,42 | Екатеринбург |  | Прочие предприятия | rabo
1117096958 | 20.04.2023 | 19.04.2028 | ЕК-270 | корректор |  |  | 0 | 1 | Свердловская дирекция по эксплуатации зданий и сооружений-СП СЖД-филиала ОАО "РЖД" | Котельная "Четной горки" | ст.Екатеринбург-Сортировочная, ул.Тяговая,1б, кад.№66:41:0001001:0036 | Екатеринбург |  | Транспортные предприятия | ЕК-
1217097634 | 20.04.2023 | 19.04.2028 | RVG G160 (Ду 80, 100) | преобразователи объемного и массового расхода | м3/ч |  | 0.2 | 1 | Свердловская дирекция по эксплуатации зданий и сооружений-СП СЖД-филиала ОАО "РЖД" | Котельная "Четной горки" | ст.Екатеринбург-Сортировочная, ул.Тяговая,1б, кад.№66:41:0001001:0036 | Екатеринбург |  | Транспортные предприятия | RVG
1517096386 | 20.04.2023 | 19.04.2028 | СГ-ЭК-Вз-Р-0,75-250/1,6 | Измерительный комплекс | м3/ч |  | 0 | 1 | Свердловская дирекция по эксплуатации зданий и сооружений-СП СЖД-филиала ОАО "РЖД" | Котельная "Четной горки" | ст.Екатеринбург-Сортировочная, ул.Тяговая,1б, кад.№66:41:0001001:0036 | Екатеринбург |  | Транспортные предприятия | СГ-ЭК
1518280052 | 10.08.2023 | 09.08.2028 | СГ-ЭКвз-Р-0,2-160/1,6 | Измерительный комплекс |  | сайт | 0 | 1 | ООО ЭСК Энергомост | Котельная | ул.Маневровая,42 | Екатеринбург |  | Прочие предприятия | СГ-ЭК
|  |  | нет корректора | корректор |  |  | 0 | 1 | ИП Тырышкина Марина Владимировна | Столовая "Отдых" | ул.Февральская,2а | Малышева |  | Прочие предприятия | не СИ
1735701 | 11.12.2024 | 10.12.2027 | Метран-75TA2 | преобразователи давления (абс) | МПа |  | 0 | 1 | ООО "УК "ТЕПЛОКОМПЛЕКС" | Производственная площадка | ул.Рябова,14 , строение 7 | Каменск-Уральский |  | Предприятия ЖКХ | метран
2605480 | 24.07.2026 | 23.07.2031 | Метран-2000 | преобразователи температуры | о С |  | 0 | 1 | ООО "УК "ТЕПЛОКОМПЛЕКС" | Производственная площадка | ул.Рябова,14 , строение 7 | Каменск-Уральский |  | Предприятия ЖКХ | метран
2605479 | 24.07.2026 | 23.07.2031 | Метран-2000 | преобразователи температуры | о С |  | 0 | 1 | ООО "УК "ТЕПЛОКОМПЛЕКС" | Производственная площадка | ул.Рябова,14 , строение 7 | Каменск-Уральский |  | Предприятия ЖКХ | метран
6201267 | 25.07.2026 | 24.07.2031 | Метран-150 CD0 | преобразователи перепада давления | кПа |  | 0 | 1 | ООО "УК "ТЕПЛОКОМПЛЕКС" | Производственная площадка | ул.Рябова,14 , строение 7 | Каменск-Уральский |  | Предприятия ЖКХ | метран
3404273431 | 27.07.2026 | 26.07.2031 | Delta G25 | преобразователи объемного и массового расхода | м3/ч |  | 0 | 1 | ООО "УК "ТЕПЛОКОМПЛЕКС" | Производственная площадка | ул.Рябова,14 , строение 7 | Каменск-Уральский |  | Предприятия ЖКХ | delta
0003/2050 | 19.09.2025 | 18.09.2029 | ТЭКОН 19-06М | корректор | м3/ч |  | 0.06 | 1 | ООО "УК "ТЕПЛОКОМПЛЕКС" | Производственная площадка | ул.Рябова,14 , строение 7 | Каменск-Уральский |  | Предприятия ЖКХ | ТЭКОН
29033654 | 05.03.2009 | 05.03.2014 | RVG G65 (Ду 40, 50) | преобразователи объемного и массового расхода | м3/ч | Ду 50. Замена элементов питания 29.08.2011 | 0.1 | 1 | ООО "Кушвахлебпром" | Промплощадка | ул. Зырянова, 27 | Кушва |  | Предприятия легкой, пищевой промышленности | RVG
90323406 | 13.03.2009 | 13.03.2014 | ЕК-260 | корректор |  | 06.09.2011 Замена элементов питания | 0 | 1 | ООО "Кушвахлебпром" | Промплощадка | ул. Зырянова, 27 | Кушва |  | Предприятия легкой, пищевой промышленности | ЕК-
1503224 | 04.08.2025 | 03.08.2030 | СГ-ЭК-Вз-Р-0,75-25/1,6 | Измерительный комплекс |  |  | 0 | 1 | ООО "АЮКС" | Площадка | ул.Кирова,98а | Ирбит |  | Предприятия легкой, пищевой промышленности | СГ-ЭК
15119797 | 04.08.2025 | 03.08.2030 | ЕК-270 | корректор |  |  | 0 | 1 | ООО "АЮКС" | Площадка | ул.Кирова,98а | Ирбит |  | Предприятия легкой, пищевой промышленности | ЕК-
15040301 | 04.08.2025 | 03.08.2030 | RABO G16 (Ду 40, 50) | преобразователи объемного и массового расхода | м3/ч |  | 0 | 1 | ООО "АЮКС" | Площадка | ул.Кирова,98а | Ирбит |  | Предприятия легкой, пищевой промышленности | rabo
80318976 | 02.08.2024 | 01.08.2029 | ЕК-260 | корректор |  |  | 0 | 1 | ЗАО "Уралавторемстроймонтаж" | Котельная | ул.Омская,114 | Екатеринбург |  | Предприятия строительного комплекса | ЕК-
2804273 | 02.08.2024 | 01.08.2029 | СГ-ЭК-Вз-Р-0,75-25/1,6 | Измерительный комплекс |  |  | 0 | 1 | ЗАО "Уралавторемстроймонтаж" | Котельная | ул.Омская,114 | Екатеринбург |  | Предприятия строительного комплекса | СГ-ЭК
28047067 | 02.08.2024 | 01.08.2029 | RVG G16 (Ду 40, 50) | преобразователи объемного и массового расхода | м3/ч |  | 0.1 | 1 | ЗАО "Уралавторемстроймонтаж" | Котельная | ул.Омская,114 | Екатеринбург |  | Предприятия строительного комплекса | RVG
848 | 17.06.2023 | 16.06.2027 | ТПТ 15-2 | преобразователи температуры | о С |  | 0 | 1 | МУП "ТЕПЛОРЕСУРС" | Котельная "Колчедан" | ул. Беляева,2а,б | Колчедан | Каменский | Предприятия ЖКХ | ТПТ
21051 | 02.07.2025 | 01.07.2029 | СПГ-761 | корректор | м3/ч | 761 | 0 | 1 | МУП "ТЕПЛОРЕСУРС" | Котельная "Колчедан" | ул. Беляева,2а,б | Колчедан | Каменский | Предприятия ЖКХ | СПГ
5071088 | 18.08.2022 | 17.08.2027 | СГ 16М-250-40(30) (Ду 80) | преобразователи объемного и массового расхода | м3/ч | Ду 80 | 0 | 1 | МУП "ТЕПЛОРЕСУРС" | Котельная "Колчедан" | ул. Беляева,2а,б | Колчедан | Каменский | Предприятия ЖКХ | СГ 16
5276084 | 01.02.2025 | 01.02.2035 | СГД-3Т-2-2-G6 | преобразователи объемного и массового расхода | м3/ч |  | 0 | 1 | ООО "Алметпром" | Площадка | ул.Московская,20 | Алапаевск |  | Прочие предприятия | СГД-
5264898 | 01.02.2025 | 01.02.2035 | СГД-3Т-2-2-G6 | преобразователи объемного и массового расхода | м3/ч |  | 0 | 1 | ООО "Алметпром" | Площадка | ул.Московская,20 | Алапаевск |  | Прочие предприятия | СГД-
5271017 | 01.02.2025 | 01.01.2035 | СГД-3Т-2-2-G6 | преобразователи объемного и массового расхода | м3/ч |  | 0 | 1 | ООО "Алметпром" | Площадка | ул.Московская,20 | Алапаевск |  | Прочие предприятия | СГД-
|  |  | нет корректора | корректор |  |  | 0 | 1 | ГБУ СО "СООПА" | Белоярская автостанция | ул.Ленина | Белоярский |  | Транспортные предприятия | не СИ
25259039 | 17.08.2018 | 16.08.2028 | ВК G10T | преобразователи объемного и массового расхода | м3/ч |  | 0 | 1 | ГБУ СО "СООПА" | Белоярская автостанция | ул.Ленина | Белоярский |  | Транспортные предприятия | ВК
2522070016 | 21.02.2022 | 20.02.2027 | СГ-ТК-Д-25 | Измерительный комплекс |  |  | 0 | 1 | ИП Калинина Елена Владимировна | Нежилое здание | ул.Ленина,47-А | Кашино | Сысертский | Прочие предприятия | сг-тк
1022070017 | 21.02.2022 | 20.02.2027 | ТС220 | корректор |  |  | 0 | 1 | ИП Калинина Елена Владимировна | Нежилое здание | ул.Ленина,47-А | Кашино | Сысертский | Прочие предприятия | ТС-2
41384342 | 09.02.2022 | 08.02.2032 | ВК G16 | преобразователи объемного и массового расхода | м3/ч |  | 0 | 1 | ИП Калинина Елена Владимировна | Нежилое здание | ул.Ленина,47-А | Кашино | Сысертский | Прочие предприятия | ВК
32792195 | 30.07.2015 | 29.07.2025 | ВК G6T | преобразователи объемного и массового расхода | м3/ч |  | 0 | 1 | Коковин Петр Анатольевич | Здание магазина и гаража | ул.Артиллеристов,44 | Сухой Лог |  | Прочие предприятия | ВК
33102330 |  | 27.10.2025 | ВК G6T | преобразователи объемного и массового расхода | м3/ч |  | 0 | 1 | Галяутдинов Зуфар Сафуанович | Магазин | ул.Народная,40а | Серов |  | Прочие предприятия | ВК
|  |  | нет корректора | корректор |  |  | 0 | 1 | Галяутдинов Зуфар Сафуанович | Магазин | ул.Народная,40а | Серов |  | Прочие предприятия | не СИ
|  |  | нет корректора | корректор |  |  | 0 | 1 | ИП Рыбин Илья Игоревич | Котельная | ул.Луначарского,240/1,4-5 | Екатеринбург |  | Прочие предприятия | не СИ
1640358 | 15.05.2019 | 14.05.2027 | ОМЕГА-М G6 | преобразователи объемного и массового расхода | м3/ч |  | 0 | 1 | ИП Рыбин Илья Игоревич | Котельная | ул.Луначарского,240/1,4-5 | Екатеринбург |  | Прочие предприятия | омега
1639796 | 15.05.2019 | 14.05.2027 | ОМЕГА-М G6 | преобразователи объемного и массового расхода | м3/ч |  | 0 | 1 | ИП Рыбин Илья Игоревич | Котельная | ул.Луначарского,240/1,4-5 | Екатеринбург |  | Прочие предприятия | омега
0002/1539 | 18.04.2024 | 17.04.2028 | ТЭКОН 19-05М | корректор | м3/ч |  | 0.06 | 1 | ООО "Фиера Про" | Цех | ул.Чапаева,39/14 | Березовский |  | Прочие предприятия | ТЭКОН
1420130032 | 09.04.2025 | 08.04.2030 | RABO G40 (Ду 40, 50) | преобразователи объемного и массового расхода | м3/ч | Ду 50 | 0 | 1 | ООО "Фиера Про" | Цех | ул.Чапаева,39/14 | Березовский |  | Прочие предприятия | rabo
1415 | 02.05.2024 | 01.05.2028 | ТПТ-19-2 | преобразователи температуры | о С | Окружающая среда | 0 | 1 | ООО "Фиера Про" | Цех | ул.Чапаева,39/14 | Березовский |  | Прочие предприятия | ТПТ
20105715 | 02.04.2025 | 01.04.2030 | МИДА-ДА-13ПК | преобразователи давления (абс) | МПа |  | 0 | 1 | ООО "Фиера Про" | Цех | ул.Чапаева,39/14 | Березовский |  | Прочие предприятия | МИДА
|  |  | нет корректора | корректор |  |  | 0 | 1 | Невьянское общество охотников и рыболовов | Нежилое помещение | пл.Революции,3 | Невьянск |  | Прочие предприятия | не СИ
86611488 | 22.07.2024 | 21.07.2034 | СГД-G4 | преобразователи объемного и массового расхода | м3/ч |  | 0 | 1 | Невьянское общество охотников и рыболовов | Нежилое помещение | пл.Революции,3 | Невьянск |  | Прочие предприятия | СГД-
1119020038 | 14.09.2023 | 13.09.2028 | ЕК-270 | корректор |  |  | 0 | 1 | АО "СМАК" | Площадка, г.Екатеринбург, ул.Я.Свердлова | ул.Я.Свердлова,8 | Екатеринбург |  | Предприятия легкой, пищевой промышленности | ЕК-
1519020032 | 14.09.2023 | 13.09.2028 | СГ-ЭКВз-Т-1600/1,6 (СГ-16МТ-1600 с ЕК270) (Ду 200) | преобразователи объемного и массового расхода | м3/ч |  | 0 | 1 | АО "СМАК" | Площадка, г.Екатеринбург, ул.Я.Свердлова | ул.Я.Свердлова,8 | Екатеринбург |  | Предприятия легкой, пищевой промышленности | СГ-ЭК
1319020007 | 14.09.2023 | 13.09.2028 | TRZ G1000 (Ду 150) | преобразователи объемного и массового расхода | м3/ч |  | 1 | 1 | АО "СМАК" | Площадка, г.Екатеринбург, ул.Я.Свердлова | ул.Я.Свердлова,8 | Екатеринбург |  | Предприятия легкой, пищевой промышленности | TRZ
2318 | 11.07.2025 | 10.07.2029 | ТПТ-19-1 | преобразователи температуры | о С |  | 0 | 1 | ООО "Альфа-К" | Котельная | Западная промзона,3 | Березовский |  | Прочие предприятия | ТПТ
2321 | 11.07.2025 | 10.07.2029 | ТПТ-19-1 | преобразователи температуры | о С |  | 0 | 1 | ООО "Альфа-К" | Котельная | Западная промзона,3 | Березовский |  | Прочие предприятия | ТПТ
1532967 | 10.09.2026 | 09.09.2029 | Метран-75А 2 | преобразователи давления (абс) | МПа |  | 0.5 | 1 | ООО "Альфа-К" | Котельная | Западная промзона,3 | Березовский |  | Прочие предприятия | метран
1509099 | 10.09.2026 | 09.09.2031 | Метран-150 CDR 0 | преобразователи перепада давления | кПа |  | 0 | 1 | ООО "Альфа-К" | Котельная | Западная промзона,3 | Березовский |  | Прочие предприятия | метран
0001/6817 | 17.07.2025 | 16.07.2029 | ТЭКОН 19-05М | корректор | м3/ч |  | 0.06 | 1 | ООО "Альфа-К" | Котельная | Западная промзона,3 | Березовский |  | Прочие предприятия | ТЭКОН
06157 | 12.04.2023 | 11.04.2029 | РСГ Сигнал G40 | преобразователи объемного и массового расхода | м3/ч |  | 0 | 1 | ООО "Альфа-К" | Котельная | Западная промзона,3 | Березовский |  | Прочие предприятия | РСГ
|  |  | нет корректора | корректор |  |  | 0 | 1 | ГБУСО "Краснотурьинская ветстанция" | Ветстанция | ул.Почтамтская,19 | Карпинск |  | Предприятия финансируемые из областного бюджета | не СИ
31206773 | 24.03.2014 | 24.03.2024 | ВК G6T | преобразователи объемного и массового расхода | м3/ч |  | 0 | 1 | ГБУСО "Краснотурьинская ветстанция" | Ветстанция | ул.Почтамтская,19 | Карпинск |  | Предприятия финансируемые из областного бюджета | ВК
8576 | 29.04.2025 | 28.04.2028 | ТПТ-6-3 | преобразователи температуры | о С | Окружающая среда | 0 | 1 | ООО "Лента" | Торговый комплекс "Лента" | пр.Уральский,75 | Нижний Тагил |  | Прочие предприятия | ТПТ
0001/4309 | 01.01.2015 | 01.01.2020 | ТЭКОН 19-05 | корректор | м3/ч |  | 0.06 | 1 | ИП Мальцев Владимир Леонидович | Магазин "Ассоль" | ДНП "Алые паруса",уч.806 | Растущий | Белоярский | Прочие предприятия | ТЭКОН
33049181 | 08.10.2015 | 07.10.2015 | ВК G10T | преобразователи объемного и массового расхода | м3/ч |  | 0 | 1 | ИП Мальцев Владимир Леонидович | Магазин "Ассоль" | ДНП "Алые паруса",уч.806 | Растущий | Белоярский | Прочие предприятия | ВК
14114829 | 15.09.2023 | 14.09.2028 | ЕК-270 | корректор |  |  | 0 | 1 | ГАУЗ СО "Территориальный центр медицины катастроф" | Котельная | ул.Малопрудная,6 | Екатеринбург |  | Предприятия финансируемые из областного бюджета | ЕК-
14034537 | 15.09.2023 | 14.09.2028 | RVG G65 (Ду 40, 50) | преобразователи объемного и массового расхода | м3/ч |  | 0.1 | 1 | ГАУЗ СО "Территориальный центр медицины катастроф" | Котельная | ул.Малопрудная,6 | Екатеринбург |  | Предприятия финансируемые из областного бюджета | RVG
0001/5021 | 18.10.2021 | 17.10.2025 | ТЭКОН 19-05М | корректор | м3/ч |  | 0.06 | 1 | ПО АНО "СПОРТИВНО-ТЕХНИЧЕСКАЯ ШКОЛА ИМ. М.Н. МЕЩЕРЯГИНА РО ДОСААФ РОССИИ СВЕРДЛОВСКОЙ ОБЛАСТИ" | Административное здание и стояночные боксы | ул.Победы,13а | Серов |  | Прочие предприятия | ТЭКОН
05549 | 30.09.2022 | 29.09.2028 | РСГ Сигнал G40 | преобразователи объемного и массового расхода | м3/ч |  | 0 | 1 | ПО АНО "СПОРТИВНО-ТЕХНИЧЕСКАЯ ШКОЛА ИМ. М.Н. МЕЩЕРЯГИНА РО ДОСААФ РОССИИ СВЕРДЛОВСКОЙ ОБЛАСТИ" | Административное здание и стояночные боксы | ул.Победы,13а | Серов |  | Прочие предприятия | РСГ
|  |  | ЕК-260 | корректор |  |  | 0 | 1 | ЗАО "УЖК "УРАЛ-СТ"" | Котельная | ул.Лодыгина,4 | Екатеринбург |  | Прочие предприятия | ЕК-
|  |  | RVG G160 (Ду 80, 100) | преобразователи объемного и массового расхода | м3/ч |  | 0.2 | 1 | ЗАО "УЖК "УРАЛ-СТ"" | Котельная | ул.Лодыгина,4 | Екатеринбург |  | Прочие предприятия | RVG
0002/1135 | 10.04.2023 | 09.04.2027 | ТЭКОН 19-02М | корректор | м3/ч | Ду 150 основной | 0.06 | 1 | ООО "АСК ЦЕМЕНТ" | Промплощадка | 700 м. юго-западнее п.Габиевский, в границах кадастровых кварталов 66:25:2724001 и 66:25:272400 | Сысерть |  | Предприятия строительного комплекса | ТЭКОН
190263 | 29.04.2024 | 28.07.2028 | Turbo Flow UFG-F, Dy 100 | преобразователи объемного и массового расхода | м3/ч | Ду 100 | 0 | 1 | ООО "АСК ЦЕМЕНТ" | Промплощадка | 700 м. юго-западнее п.Габиевский, в границах кадастровых кварталов 66:25:2724001 и 66:25:272400 | Сысерть |  | Предприятия строительного комплекса | turbo
129 | 24.04.2023 | 23.04.2028 | ТСП 012.52 | преобразователи температуры | о С | Ду 150 | 0 | 1 | ООО "АСК ЦЕМЕНТ" | Промплощадка | 700 м. юго-западнее п.Габиевский, в границах кадастровых кварталов 66:25:2724001 и 66:25:272400 | Сысерть |  | Предприятия строительного комплекса | ТСП
127 | 02.07.2024 | 01.07.2029 | ТСП 012.52 | преобразователи температуры | о С | Ду 100 | 0 | 1 | ООО "АСК ЦЕМЕНТ" | Промплощадка | 700 м. юго-западнее п.Габиевский, в границах кадастровых кварталов 66:25:2724001 и 66:25:272400 | Сысерть |  | Предприятия строительного комплекса | ТСП
128 | 02.07.2024 | 01.07.2029 | ТСП 012.52 | преобразователи температуры | о С | Ду 150 | 0 | 1 | ООО "АСК ЦЕМЕНТ" | Промплощадка | 700 м. юго-западнее п.Габиевский, в границах кадастровых кварталов 66:25:2724001 и 66:25:272400 | Сысерть |  | Предприятия строительного комплекса | ТСП
126 | 24.04.2023 | 23.04.2028 | ТСП 012.52 | преобразователи температуры | о С | Ду 100 | 0 | 1 | ООО "АСК ЦЕМЕНТ" | Промплощадка | 700 м. юго-западнее п.Габиевский, в границах кадастровых кварталов 66:25:2724001 и 66:25:272400 | Сысерть |  | Предприятия строительного комплекса | ТСП
0000/7957 | 17.07.2023 | 16.07.2027 | ТЭКОН 19-05М | корректор | м3/ч |  | 0.06 | 1 | ООО "АПРЕЛЬ-2001" | Административное здание | ул.Титова,92 | Нижние Серги |  | Прочие предприятия | ТЭКОН
86274884 | 29.05.2023 | 28.05.2033 | СГД-G4 | преобразователи объемного и массового расхода | м3/ч |  | 0 | 1 | ООО "АПРЕЛЬ-2001" | Административное здание | ул.Титова,92 | Нижние Серги |  | Прочие предприятия | СГД-
1519170028 | 30.12.2021 | 29.12.2026 | СГ-ЭК-Вз-Р-0,75-40/1,6 | Измерительный комплекс |  |  | 0 | 1 | ООО "КоммунСервис" | Площадка | пер.Базовый,47 | Екатеринбург |  | Прочие предприятия | СГ-ЭК
1119170029 | 30.12.2021 | 29.12.2026 | ЕК-270 | корректор |  |  | 0 | 1 | ООО "КоммунСервис" | Площадка | пер.Базовый,47 | Екатеринбург |  | Прочие предприятия | ЕК-
1419170035 | 30.12.2021 | 29.12.2026 | RABO G25 (Ду 40, 50) | преобразователи объемного и массового расхода | м3/ч |  | 0 | 1 | ООО "КоммунСервис" | Площадка | пер.Базовый,47 | Екатеринбург |  | Прочие предприятия | rabo
|  |  | МИДА-ДА-13П | преобразователи давления (абс) | кПа |  | 0 | 1 | МУП "Новые технологии" БГО | Котельная № 1,пгт Белоярский, ул.Калинина,70 | ул.Калинина,70 | Белоярский |  | Предприятия ЖКХ | МИДА
0/2165М | 22.07.2019 | 21.07.2023 | ТЭКОН 19 | корректор | м3/ч |  | 0.06 | 1 | ООО "ГУРМАН" | Производственный цех | п.Рудничный, ул.Шахтеров,18 | Краснотурьинск |  | Прочие предприятия | ТЭКОН
1440337 | 04.07.2025 | 03.07.2030 | Метран-150 CDR 0 | преобразователи перепада давления | кПа |  | 0 | 1 | Биннатова Динара Вагифовна | Производственная база | ул.Кунавина,115а | Богданович |  | Прочие предприятия | метран
5656 | 16.06.2023 | 15.06.2026 | ТЭКОН 17 | корректор | м3/ч |  | 0 | 1 | Биннатова Динара Вагифовна | Производственная база | ул.Кунавина,115а | Богданович |  | Прочие предприятия | ТЭКОН
12094255 | 26.06.2023 | 25.06.2028 | RVG G16 (Ду 40, 50) | преобразователи объемного и массового расхода | м3/ч |  | 0.1 | 1 | Биннатова Динара Вагифовна | Производственная база | ул.Кунавина,115а | Богданович |  | Прочие предприятия | RVG
1417112138 | 15.09.2022 | 14.09.2027 | RABO G40 (Ду 40, 50) | преобразователи объемного и массового расхода | м3/ч |  | 0 | 1 | ООО "ЭФЕСМАРКЕТ" | Котельная | ул.Горького,47 | Екатеринбург |  | Прочие предприятия | rabo
1517117072 | 15.09.2022 | 14.09.2027 | СГ-ЭКвз-Р-0,2-65/1,6 | Измерительный комплекс |  |  | 0 | 1 | ООО "ЭФЕСМАРКЕТ" | Котельная | ул.Горького,47 | Екатеринбург |  | Прочие предприятия | СГ-ЭК
1117117704 | 15.09.2022 | 14.09.2027 | ЕК-270 | корректор |  |  | 0 | 1 | ООО "ЭФЕСМАРКЕТ" | Котельная | ул.Горького,47 | Екатеринбург |  | Прочие предприятия | ЕК-
1385836 | 13.06.2024 | 12.06.2028 | Метран-150 CDR 0 | преобразователи перепада давления | кПа | CD-1 | 0 | 1 | ООО "ХЛЕБУШКО" | Хлебопекарное производство | ул. Трактовая,23 | Сысерть |  | Предприятия легкой, пищевой промышленности | метран
0/2396 | 02.02.2023 | 01.02.2027 | ТЭКОН 19 | корректор | м3/ч |  | 0.06 | 1 | ООО "ХЛЕБУШКО" | Хлебопекарное производство | ул. Трактовая,23 | Сысерть |  | Предприятия легкой, пищевой промышленности | ТЭКОН
25079316 | 09.07.2027 | 08.07.2028 | RVG G40 (Ду 40, 50) | преобразователи объемного и массового расхода | м3/ч | Ду 50 | 0.1 | 1 | ООО "ХЛЕБУШКО" | Хлебопекарное производство | ул. Трактовая,23 | Сысерть |  | Предприятия легкой, пищевой промышленности | RVG
09309624 | 13.06.2024 | 12.06.2029 | МИДА-ДА-13ПК | преобразователи давления (абс) | МПа | 13-П-К | 0 | 1 | ООО "ХЛЕБУШКО" | Хлебопекарное производство | ул. Трактовая,23 | Сысерть |  | Предприятия легкой, пищевой промышленности | МИДА
700 | 03.02.2023 | 02.02.2027 | ТПТ-19-1 | преобразователи температуры | о С | 19 газ | 0 | 1 | ООО "ХЛЕБУШКО" | Хлебопекарное производство | ул. Трактовая,23 | Сысерть |  | Предприятия легкой, пищевой промышленности | ТПТ
792 | 03.02.2023 | 02.02.2027 | ТПТ-19-1 | преобразователи температуры | о С | 19 воздух | 0 | 1 | ООО "ХЛЕБУШКО" | Хлебопекарное производство | ул. Трактовая,23 | Сысерть |  | Предприятия легкой, пищевой промышленности | ТПТ
0001/5225 | 29.09.2021 | 28.09.2025 | ТЭКОН 19-05М | корректор | м3/ч |  | 0.06 | 1 | АО "ПТИЦЕФАБРИКА "РЕФТИНСКАЯ" | База отдыха "Маяк" | пос.Рефтинский,лесной массив | Асбест |  | Сельхозпредприятия | ТЭКОН
1216082610 | 08.10.2021 | 07.10.2026 | RVG G25 (Ду 40, 50) | преобразователи объемного и массового расхода | м3/ч |  | 0.1 | 1 | АО "ПТИЦЕФАБРИКА "РЕФТИНСКАЯ" | База отдыха "Маяк" | пос.Рефтинский,лесной массив | Асбест |  | Сельхозпредприятия | RVG
14087101 | 12.07.2023 | 11.07.2028 | RVG G65 (Ду 40, 50) | преобразователи объемного и массового расхода | м3/ч |  | 0.1 | 1 | АО "РЕГИОНГАЗ-ИНВЕСТ" | Котельная № 2 | ул.Станционная,12Б | Арамиль | Сысертский | Предприятия ЖКХ | RVG
7505 | 09.07.2025 | 08.07.2028 | ТЭКОН 17 | корректор | м3/ч | поменяли тэкон | 0 | 1 | АО "РЕГИОНГАЗ-ИНВЕСТ" | Котельная № 2 | ул.Станционная,12Б | Арамиль | Сысертский | Предприятия ЖКХ | ТЭКОН
0/6226 | 20.06.2024 | 19.06.2028 | ТЭКОН 19-05М | корректор | м3/ч |  | 0.06 | 1 | АО "РЕГИОНГАЗ-ИНВЕСТ" | Котельная "Куйбышева 78" | ул.Куйбышева,78 | Красноуфимск |  | Предприятия ЖКХ | ТЭКОН
1102449 | 09.06.2026 | 08.06.2031 | СГ 16МТ-250-40(30) (Ду 80) | преобразователи объемного и массового расхода | м3/ч |  | 0 | 1 | АО "РЕГИОНГАЗ-ИНВЕСТ" | Котельная "Куйбышева 78" | ул.Куйбышева,78 | Красноуфимск |  | Предприятия ЖКХ | СГ 16
Уралтест | 22.07.2017 |  | Акт соответствия МВИ | Регистратор |  | Соответствует. | 0 | 1 | ООО "АРС" | Промплощадка | ул.Степана Разина,20а | Ревда |  | Прочие предприятия | не СИ
6457 | 22.01.2020 | 21.01.2025 | ТСП-Н | преобразователи температуры | о С |  | 0 | 1 | ООО "АРС" | Промплощадка | ул.Степана Разина,20а | Ревда |  | Прочие предприятия | ТСП
63474 | 03.06.2022 | 02.06.2027 | АИР 20/М1 (М2)-ДД | преобразователи перепада давления | кПа |  | 0.4 | 1 | ООО "АРС" | Промплощадка | ул.Степана Разина,20а | Ревда |  | Прочие предприятия | АИР
4111643 | 20.05.2022 | 19.05.2030 | СГ 16МТ-250-40(30) (Ду 80) | преобразователи объемного и массового расхода | м3/ч |  | 0 | 1 | ООО "АРС" | Промплощадка | ул.Степана Разина,20а | Ревда |  | Прочие предприятия | СГ 16
0002/3278 | 24.05.2023 | 23.05.2027 | ТЭКОН 19-06М | корректор | м3/ч |  | 0.06 | 1 | ООО "АРС" | Промплощадка | ул.Степана Разина,20а | Ревда |  | Прочие предприятия | ТЭКОН
06999619 | 07.12.2020 | 06.12.2030 | ВК G6T | преобразователи объемного и массового расхода | м3/ч |  | 0 | 1 | ООО "САКСЭЗ" | Котельная склада ООО "САКСЭЗ" | ул.Калинина,39 | Верхняя Пышма |  | Прочие предприятия | ВК
|  |  | нет корректора | корректор |  |  | 0 | 1 | МБУ "СМТ" | Баня | ул. Р.Люксембург,2а | Сысерть |  | Прочие предприятия | не СИ
24044066 | 23.09.2025 | 22.09.2030 | RVG G40 (Ду 40, 50) | преобразователи объемного и массового расхода | м3/ч |  | 0.1 | 1 | МБУ "СМТ" | Баня | ул. Р.Люксембург,2а | Сысерть |  | Прочие предприятия | RVG
|  |  | нет корректора | корректор |  |  | 0 | 1 | Алексанина Надежда Александровна | Магазин "Надежда" | ул.Транспортников,7а | Белоярский |  | Прочие предприятия | не СИ
05716884 | 29.03.2018 | 28.03.2028 | ВК G4T | преобразователи объемного и массового расхода | м3/ч |  | 0 | 1 | Алексанина Надежда Александровна | Магазин "Надежда" | ул.Транспортников,7а | Белоярский |  | Прочие предприятия | ВК
0001/7671 | 13.08.2025 | 12.08.2029 | ТЭКОН 19-05М | корректор | м3/ч |  | 0.06 | 1 | Кобута Роза Фаизовна | Магазин | ул.Ленина,93 | Билимбай |  | Прочие предприятия | ТЭКОН
35841863 | 13.06.2017 | 12.06.2027 | ВК G6T | преобразователи объемного и массового расхода | м3/ч |  | 0 | 1 | Кобута Роза Фаизовна | Магазин | ул.Ленина,93 | Билимбай |  | Прочие предприятия | ВК
39575131 |  | 10.02.2030 | ВК G16T | преобразователи объемного и массового расхода | м3/ч |  | 0 | 1 | ИП Семенов Сергей Витальевич | Нежилое здание | Свердловское шоссе,55 | Нижний Тагил |  | Прочие предприятия | ВК
0002/1299 | 22.07.2024 | 21.07.2028 | ТЭКОН 19-05М | корректор | м3/ч | аршин | 0.06 | 1 | ИП Семенов Сергей Витальевич | Нежилое здание | Свердловское шоссе,55 | Нижний Тагил |  | Прочие предприятия | ТЭКОН
3400202505 | 15.09.2021 | 14.09.2026 | Delta G40 | преобразователи объемного и массового расхода | м3/ч | Ду 50 | 0 | 1 | ООО "МИГ" | Котельная | ул.Трактовая,7 | Белоярский |  | Прочие предприятия | delta
0002/3107 | 07.10.2021 | 06.10.2025 | ТЭКОН 19-05М | корректор | м3/ч |  | 0.06 | 1 | ООО "МИГ" | Котельная | ул.Трактовая,7 | Белоярский |  | Прочие предприятия | ТЭКОН
12062350 | 18.09.2017 | 18.09.2022 | RVG G16 (Ду 40, 50) | преобразователи объемного и массового расхода | м3/ч |  | 0.1 | 1 | МАУ ГО ГОРОД ИРБИТ "ЦЕНТР ОХРАНЫ ПАМЯТНИКОВ ИСТОРИИ И КУЛЬТУРЫ" | Котел наружного размещения торгового комплекса "Пассаж" | ул.Ленина,21 | Ирбит |  | Предприятия финансируемые из местного бюджета | RVG
|  |  | нет корректора | корректор |  |  | 0 | 1 | ИП Гавриловский А.Н. | Котельная, ул.Зыкова | ул. Зыкова,12 | Екатеринбург |  | Прочие предприятия | не СИ
0041060 | 30.10.2025 | 29.10.2030 | СГ 16МТ-100-40(30) (Ду 50) | преобразователи объемного и массового расхода | м3/ч |  | 0 | 1 | ИП Гавриловский А.Н. | Котельная, ул.Зыкова | ул. Зыкова,12 | Екатеринбург |  | Прочие предприятия | СГ 16
1534 | 14.02.2014 | 13.04.2020 | ТСМ | преобразователи температуры | о С |  | 0 | 1 | Нижнетагильский филиал ООО "ПрайдГрупп" | Промплощадка | Восточное шоссе,22 | Нижний Тагил |  | Прочие предприятия | ТСМ
1010423 |  |  | СГ 16М-1600-40(30) (Ду 200) | преобразователи объемного и массового расхода | м3/ч |  | 0 | 1 | Нижнетагильский филиал ООО "ПрайдГрупп" | Промплощадка | Восточное шоссе,22 | Нижний Тагил |  | Прочие предприятия | СГ 16
11114742 | 01.04.2019 | 31.03.2021 | PR-28 | преобразователи перепада давления | кПа |  | 0 | 1 | Нижнетагильский филиал ООО "ПрайдГрупп" | Промплощадка | Восточное шоссе,22 | Нижний Тагил |  | Прочие предприятия | pr-
31955387 | 05.01.2015 | 05.01.2025 | ВК G16T | преобразователи объемного и массового расхода | м3/ч |  | 0 | 1 | МПРО Приход во имя Симеона Богоприимца и Анны Пророчицы г. Сысерть | Котельная | ул.Большевиков,53 | Сысерть |  | Культовые учреждения | ВК
Цифровая метрология | 07.11.2023 |  | Акт соответствия МВИ | Регистратор |  |  | 0 | 1 | МУП "ЖКХ Ирбитского района" | Котел наружного размещения, д.Речкалова, Школьная 8а | ул.Школьная,8а | Речкалова | Ирбитский | Предприятия ЖКХ | не СИ
08786 | 08.07.2023 | 07.07.2029 | ФЛОУГАЗ | корректор |  |  | 0 | 1 | МУП "ЖКХ Ирбитского района" | Котел наружного размещения, д.Речкалова, Школьная 8а | ул.Школьная,8а | Речкалова | Ирбитский | Предприятия ЖКХ | флоугаз
11424 | 28.06.2023 | 27.06.2029 | РСГ Сигнал G100 | преобразователи объемного и массового расхода | м3/ч |  | 0 | 1 | МУП "ЖКХ Ирбитского района" | Котел наружного размещения, д.Речкалова, Школьная 8а | ул.Школьная,8а | Речкалова | Ирбитский | Предприятия ЖКХ | РСГ
15030 | 10.07.2023 | 09.07.2029 | КИ-СТГ-РС-2-Ф-80/G100-0,25А-Л | Измерительный комплекс | м3/ч |  | 0 | 1 | МУП "ЖКХ Ирбитского района" | Котел наружного размещения, д.Речкалова, Школьная 8а | ул.Школьная,8а | Речкалова | Ирбитский | Предприятия ЖКХ | СТГ-
35414324 | 13.03.2017 | 12.03.2027 | ВК G16 | преобразователи объемного и массового расхода | м3/ч |  | 0 | 1 | ГАУЗ СО "АРТИНСКАЯ ЦРБ" | Котельная № 4 "Стоматология" | ул.Ленина,158 | Арти |  | Предприятия финансируемые из областного бюджета | ВК
|  |  | нет корректора | корректор |  |  | 0 | 1 | ГАУЗ СО "АРТИНСКАЯ ЦРБ" | Котельная № 4 "Стоматология" | ул.Ленина,158 | Арти |  | Предприятия финансируемые из областного бюджета | не СИ
4504291 | 04.04.2025 | 03.04.2030 | СГ-ТК-Д-6 | Измерительный комплекс |  |  | 0 | 1 | ООО "Пакард" | Котельная магазина | ул.Дорожная,1б | Заря | Алапаевский | Прочие предприятия | сг-тк
152019582 | 04.04.2025 | 03.04.2030 | ТС220 | корректор |  |  | 0 | 1 | ООО "Пакард" | Котельная магазина | ул.Дорожная,1б | Заря | Алапаевский | Прочие предприятия | ТС-2
04125917 | 04.04.2025 | 03.04.2035 | ВК G4 | преобразователи объемного и массового расхода | м3/ч |  | 0 | 1 | ООО "Пакард" | Котельная магазина | ул.Дорожная,1б | Заря | Алапаевский | Прочие предприятия | ВК
90325526 |  |  | ЕК-260 | корректор |  |  | 0 | 1 | НО "ТСЖ "Волчанский, 11"" | Крышная газовая котельная | пер.Волчанский,11 | Екатеринбург |  | ТСЖ, управляющие компании | ЕК-
Уралтест | 28.11.2013 |  | Акт соответствия МВИ | Регистратор |  | С замечаниями. | 0 | 1 | ИП Иванов Иван Викторович | Административно-бытовой корпус (АБК) | Динасовское шоссе, 3 км,д.25 | Первоуральск |  | Прочие предприятия | не СИ
1205417 | 16.06.2025 | 16.06.2029 | Метран-150 CDR 0 | преобразователи перепада давления | кПа |  | 0 | 1 | ИП Иванов Иван Викторович | Административно-бытовой корпус (АБК) | Динасовское шоссе, 3 км,д.25 | Первоуральск |  | Прочие предприятия | метран
0/6484 | 27.05.2025 | 26.05.2029 | ТЭКОН 19-05М | корректор | м3/ч |  | 0.06 | 1 | ИП Иванов Иван Викторович | Административно-бытовой корпус (АБК) | Динасовское шоссе, 3 км,д.25 | Первоуральск |  | Прочие предприятия | ТЭКОН
13027431 | 15.12.2022 | 14.12.2027 | RVG G16 (Ду 40, 50) | преобразователи объемного и массового расхода | м3/ч |  | 0.1 | 1 | ИП Иванов Иван Викторович | Административно-бытовой корпус (АБК) | Динасовское шоссе, 3 км,д.25 | Первоуральск |  | Прочие предприятия | RVG
1205419 | 27.05.2025 | 26.05.2029 | Метран-150 TAR 2 | преобразователи давления (абс) | МПа |  | 0 | 1 | ИП Иванов Иван Викторович | Административно-бытовой корпус (АБК) | Динасовское шоссе, 3 км,д.25 | Первоуральск |  | Прочие предприятия | метран
2122775 | 27.05.2025 | 26.05.2029 | ТСП Метран-256t | преобразователи температуры | о С | Газ | 0 | 1 | ИП Иванов Иван Викторович | Административно-бытовой корпус (АБК) | Динасовское шоссе, 3 км,д.25 | Первоуральск |  | Прочие предприятия | метран
2122774 | 27.05.2025 | 26.05.2029 | ТСП Метран-256t | преобразователи температуры | о С | Окружающая среда | 0 | 1 | ИП Иванов Иван Викторович | Административно-бытовой корпус (АБК) | Динасовское шоссе, 3 км,д.25 | Первоуральск |  | Прочие предприятия | метран
1521290075 | 22.07.2026 | 21.07.2031 | СГ-ЭКвз-Р-0,2-250/1,6 | Измерительный комплекс |  |  | 0 | 1 | ООО "УК АППАРАТНАЯ, 5" | Котельная | ул. Аппаратная,1 | Екатеринбург |  | ТСЖ, управляющие компании | СГ-ЭК
1121290068 | 22.07.2026 | 21.07.2031 | ЕК-270 | корректор |  |  | 0 | 1 | ООО "УК АППАРАТНАЯ, 5" | Котельная | ул. Аппаратная,1 | Екатеринбург |  | ТСЖ, управляющие компании | ЕК-
1421290089 | 22.07.2026 | 21.07.2031 | RABO G160 (Ду 80, 100) | преобразователи объемного и массового расхода | м3/ч |  | 0 | 1 | ООО "УК АППАРАТНАЯ, 5" | Котельная | ул. Аппаратная,1 | Екатеринбург |  | ТСЖ, управляющие компании | rabo
|  |  | нет корректора | корректор |  |  | 0 | 1 | ООО "БАЛТЫМСКИЙ АГРОКОМПЛЕКС" | Административное здание, ул.Первомайская,47 | с.Балтым, ул.Первомайская,47 | Верхняя Пышма |  | Прочие предприятия | не СИ
31058670 | 03.02.2014 | 02.02.2024 | ВК G16T | преобразователи объемного и массового расхода | м3/ч | реконструкция в сентябре 2026. | 0 | 1 | ООО "БАЛТЫМСКИЙ АГРОКОМПЛЕКС" | Административное здание, ул.Первомайская,47 | с.Балтым, ул.Первомайская,47 | Верхняя Пышма |  | Прочие предприятия | ВК
|  |  | нет корректора | корректор |  |  | 0 | 1 | ООО "ПОЖМАШ" | Гараж | п.ж/д ст.Хрустальная, ул.Восточная,12 | Первоуральск |  | Прочие предприятия | не СИ
06472341 | 02.01.2019 | 01.01.2029 | ВК G4T | преобразователи объемного и массового расхода | м3/ч |  | 0 | 1 | ООО "ПОЖМАШ" | Гараж | п.ж/д ст.Хрустальная, ул.Восточная,12 | Первоуральск |  | Прочие предприятия | ВК
7269 | 10.09.2024 | 09.09.2027 | ТЭКОН 17 | корректор | м3/ч |  | 0 | 1 | ООО "Обуховские минеральные воды" | Цех розлива воды | ул.Мира,33а | Камышлов |  | Предприятия легкой, пищевой промышленности | ТЭКОН
10102233 | 09.07.2025 | 08.07.2030 | RVG G16 (Ду 40, 50) | преобразователи объемного и массового расхода | м3/ч |  | 0.1 | 1 | ООО "Обуховские минеральные воды" | Цех розлива воды | ул.Мира,33а | Камышлов |  | Предприятия легкой, пищевой промышленности | RVG
4766 | 14.06.2022 | 13.06.2026 | ТПТ-19-1 | преобразователи температуры | о С |  | 0 | 1 | ООО "Обуховские минеральные воды" | Цех розлива воды | ул.Мира,33а | Камышлов |  | Предприятия легкой, пищевой промышленности | ТПТ
1524080984 | 16.08.2024 | 15.08.2029 | СГ-ЭК-Р-0,75-25/1,6 | Измерительный комплекс |  |  | 0 | 1 | ООО "ГРАНД" | Площадка | ул.Орджоникидзе,75 | Ирбит |  | Прочие предприятия | СГ-ЭК
1124081186 | 16.08.2024 | 15.08.2029 | ЕК-270 | корректор |  |  | 0 | 1 | ООО "ГРАНД" | Площадка | ул.Орджоникидзе,75 | Ирбит |  | Прочие предприятия | ЕК-
2824081824 | 07.08.2024 | 06.08.2028 | РГ-Р G16 | преобразователи объемного и массового расхода | м3/ч |  | 0 | 1 | ООО "ГРАНД" | Площадка | ул.Орджоникидзе,75 | Ирбит |  | Прочие предприятия | РГ
1019070007 | 19.06.2025 | 18.06.2030 | ТС220 | корректор |  |  | 0 | 1 | ООО "Стрелец" | Магазин | ул.Больничная,25В | Сухой Лог |  | Прочие предприятия | ТС-2
38193778 | 15.02.2018 | 14.02.2028 | ВК G10T | преобразователи объемного и массового расхода | м3/ч |  | 0 | 1 | ООО "Стрелец" | Магазин | ул.Больничная,25В | Сухой Лог |  | Прочие предприятия | ВК
3223050269 | 25.07.2023 | 24.07.2029 | РВГ G400 | преобразователи объемного и массового расхода | м3/ч |  | 0 | 1 | ООО "ТоргПласт" | Площадка | ул.Д.Зверева,31 | Екатеринбург |  | Прочие предприятия | рвг
3123050084 | 25.06.2023 | 24.06.2028 | ЭК-270 | корректор |  |  | 0 | 1 | ООО "ТоргПласт" | Площадка | ул.Д.Зверева,31 | Екатеринбург |  | Прочие предприятия | ЭК-2
3323050059 | 25.06.2023 | 24.06.2028 | СГ-ЭКР-Р-0,75-650/1,6 | Измерительный комплекс |  |  | 0 | 1 | ООО "ТоргПласт" | Площадка | ул.Д.Зверева,31 | Екатеринбург |  | Прочие предприятия | СГ-ЭК
6151800 | 21.04.2025 | 20.04.2030 | Метран-150 CDR 0 | преобразователи перепада давления | кПа |  | 0 | 1 | ООО "КапиталСтрой" | Производственное здание | ул.Береговая-Краснокаменская,31А | Нижний Тагил |  | Прочие предприятия | метран
1368 | 13.05.2024 | 12.05.2028 | ТПТ-19-1 | преобразователи температуры | о С |  | 0 | 1 | ООО "КапиталСтрой" | Производственное здание | ул.Береговая-Краснокаменская,31А | Нижний Тагил |  | Прочие предприятия | ТПТ
5114 | 13.05.2024 | 12.05.2027 | ТПТ-4-2 | преобразователи температуры | о С |  | 0 | 1 | ООО "КапиталСтрой" | Производственное здание | ул.Береговая-Краснокаменская,31А | Нижний Тагил |  | Прочие предприятия | ТПТ
20208259 | 14.04.2025 | 13.04.2030 | МИДА-ДА-13ПК | преобразователи давления (абс) | МПа |  | 0 | 1 | ООО "КапиталСтрой" | Производственное здание | ул.Береговая-Краснокаменская,31А | Нижний Тагил |  | Прочие предприятия | МИДА
1420140010 | 14.04.2025 | 13.04.2030 | RABO G16 (Ду 40, 50) | преобразователи объемного и массового расхода | м3/ч |  | 0 | 1 | ООО "КапиталСтрой" | Производственное здание | ул.Береговая-Краснокаменская,31А | Нижний Тагил |  | Прочие предприятия | rabo
0002/1528 | 14.05.2024 | 13.05.2028 | ТЭКОН 19-05М | корректор | м3/ч |  | 0.06 | 1 | ООО "КапиталСтрой" | Производственное здание | ул.Береговая-Краснокаменская,31А | Нижний Тагил |  | Прочие предприятия | ТЭКОН
41384588 | 11.10.2022 | 10.10.2032 | ВК G16 | преобразователи объемного и массового расхода | м3/ч |  | 0 | 1 | ООО "Рынок "Южный" | Рынок "Южный" | район пересечения улиц К.Маркса и Володарского | Полевской |  | Прочие предприятия | ВК
05.031789 | 27.06.2020 | 27.06.2021 | ГиперФлоу-3Пм | корректор |  |  | 0 | 1 | ООО Кушвинский кирпичный завод | Промплощадка | Осоко-Александровский рудник | Кушва |  | Предприятия строительного комплекса | гипер
05.031789 | 27.06.2020 | 27.06.2021 | ГиперФлоу-3Пм | Измерительный комплекс |  |  | 0 | 1 | ООО Кушвинский кирпичный завод | Промплощадка | Осоко-Александровский рудник | Кушва |  | Предприятия строительного комплекса | гипер
48 | 30.05.2019 | 27.06.2021 | ДКС-0,6-200 | преобразователи объемного и массового расхода | м3/ч |  | 0 | 1 | ООО Кушвинский кирпичный завод | Промплощадка | Осоко-Александровский рудник | Кушва |  | Предприятия строительного комплекса | дкс
6083 | 28.08.2025 | 27.08.2028 | ТПТ-6-3 | преобразователи температуры | о С | окр среда | 0 | 1 | ИП Курлова Галина Семёновна | Производственно-складское помещение | ул.Механиков,4, корп.Г | Лосиный |  | Прочие предприятия | ТПТ
02013444 | 15.09.2025 | 14.09.2030 | АИР 20/М1 (М2)-ДД | преобразователи перепада давления | кПа |  | 0.3 | 1 | ИП Курлова Галина Семёновна | Производственно-складское помещение | ул.Механиков,4, корп.Г | Лосиный |  | Прочие предприятия | АИР
1615209 | 24.05.2024 | 23.05.2029 | Метран-75 А1 | преобразователи давления (абс) | МПа |  | 0 | 1 | ИП Курлова Галина Семёновна | Производственно-складское помещение | ул.Механиков,4, корп.Г | Лосиный |  | Прочие предприятия | метран
0002/2210 | 30.05.2024 | 29.05.2028 | ТЭКОН 19-05М | корректор | м3/ч |  | 0.06 | 1 | ИП Курлова Галина Семёновна | Производственно-складское помещение | ул.Механиков,4, корп.Г | Лосиный |  | Прочие предприятия | ТЭКОН
1219160001 | 21.05.2024 | 20.05.2029 | RVG G25 (Ду 40, 50) | преобразователи объемного и массового расхода | м3/ч |  | 0.1 | 1 | ИП Курлова Галина Семёновна | Производственно-складское помещение | ул.Механиков,4, корп.Г | Лосиный |  | Прочие предприятия | RVG
|  |  | нет корректора | корректор |  |  | 0 | 1 | ООО "Завод напитков" | Пивзавод, ул.Красноармейская,4 | ул.Красноармейская,4 | Невьянск |  | Предприятия легкой, пищевой промышленности | не СИ
0257311 | 30.01.2020 | 29.01.2030 | СГД-3Т-2-1-G6 | преобразователи объемного и массового расхода | м3/ч |  | 0 | 1 | ООО "Завод напитков" | Пивзавод, ул.Красноармейская,4 | ул.Красноармейская,4 | Невьянск |  | Предприятия легкой, пищевой промышленности | СГД-
4036091 | 19.02.2025 | 18.02.2031 | "Принц" G10 | преобразователи объемного и массового расхода | м3/ч |  | 0 | 1 | Камерилова Светлана Юрьевна | Нежилое помещение | ул.Ленина,34а | Невьянск |  | Прочие предприятия | принц
|  |  | нет корректора | корректор |  |  | 0 | 1 | Камерилова Светлана Юрьевна | Магазин | ул.Мартьянова,31 | Невьянск |  | Прочие предприятия | не СИ
002104 | 04.06.2021 | 03.06.2027 | "Принц" G10 | преобразователи объемного и массового расхода | м3/ч |  | 0 | 1 | Камерилова Светлана Юрьевна | Магазин | ул.Мартьянова,31 | Невьянск |  | Прочие предприятия | принц
4873 | 18.11.2024 | 17.11.2027 | ТЭКОН 17 | корректор | м3/ч |  | 0 | 1 | ООО "Бета-К" | Баня | ул.Энгельса,50 | Ревда |  | Прочие предприятия | ТЭКОН
9894506001 | 02.11.2022 | 01.11.2027 | Delta G16 | преобразователи объемного и массового расхода | м3/ч |  | 0 | 1 | ООО "Бета-К" | Баня | ул.Энгельса,50 | Ревда |  | Прочие предприятия | delta
|  |  | нет корректора | корректор |  |  | 0 | 1 | ООО "Ивдельский хлебокомбинат" | Промплощадка | ул.Гидролизная,7 | Ивдель |  | Предприятия легкой, пищевой промышленности | не СИ
|  |  | нет корректора | корректор |  |  | 0 | 1 | Санникова Елена Ивановна | Котельная магазина | ул.Союзов,11 | Кушва |  | Прочие предприятия | не СИ
893125 | 22.10.2021 | 21.10.2029 | ОМЕГА-М G4 | преобразователи объемного и массового расхода | м3/ч |  | 0 | 1 | Санникова Елена Ивановна | Котельная магазина | ул.Союзов,11 | Кушва |  | Прочие предприятия | омега
Уралтест | 17.09.2015 |  | Акт соответствия МВИ | Регистратор |  | Соответствует. | 0 | 1 | ООО "УБТ-Отель" | Гостиница "Park Inn Нижний Тагил" | ул.Горошникова,11 | Нижний Тагил |  | Прочие предприятия | не СИ
2233184 | 29.04.2022 | 28.04.2026 | ТСП Метран-256 | преобразователи температуры |  |  | 0 | 1 | ООО "УБТ-Отель" | Гостиница "Park Inn Нижний Тагил" | ул.Горошникова,11 | Нижний Тагил |  | Прочие предприятия | метран
2233185 | 29.04.2022 | 28.04.2026 | ТСП Метран-256 | преобразователи температуры |  |  | 0 | 1 | ООО "УБТ-Отель" | Гостиница "Park Inn Нижний Тагил" | ул.Горошникова,11 | Нижний Тагил |  | Прочие предприятия | метран
11103505 | 11.06.2026 | 11.06.2029 | МИДА-ДИ-13П | преобразователи давления (изб) | кПа |  | 0 | 1 | ИП Березняк А.В. | Офисные и складские помещения | ул.Р.Люксембург,50 | Серов |  | Прочие предприятия | МИДА
5654 | 30.05.2024 | 29.05.2028 | ТПТ-17-1 | преобразователи температуры | о С |  | 0 | 1 | ИП Березняк А.В. | Офисные и складские помещения | ул.Р.Люксембург,50 | Серов |  | Прочие предприятия | ТПТ
15126 | 11.06.2026 | 11.06.2029 | ТПТ-4-2 | преобразователи температуры | о С |  | 0 | 1 | ИП Березняк А.В. | Офисные и складские помещения | ул.Р.Люксембург,50 | Серов |  | Прочие предприятия | ТПТ
|  |  | нет корректора | корректор |  |  | 0 | 1 | ООО "Книги" | Офисное здание,ул.Коммуны | ул.Коммуны,63 | Кушва |  | Прочие предприятия | не СИ
31640131 | 11.09.2024 | 10.09.2034 | ВК G10T | преобразователи объемного и массового расхода | м3/ч |  | 0 | 1 | ООО "Книги" | Офисное здание,ул.Коммуны | ул.Коммуны,63 | Кушва |  | Прочие предприятия | ВК
2013807 |  | 22.11.2025 | "Принц" G4 | преобразователи объемного и массового расхода | м3/ч |  | 0 | 1 | Плотникова Анна Андреевна | Нежилое помещение | ул.Ленина,30, помещение 63 | Невьянск |  | Прочие предприятия | принц
|  |  | нет корректора | корректор |  |  | 0 | 1 | ИП Попова Мария Григорьевна | Магазин "Рябинушка" | ул.Советская,124 | Уфимский | Ачитский | Прочие предприятия | не СИ
07220755 | 22.04.2021 | 21.04.2031 | ВК G6T | преобразователи объемного и массового расхода | м3/ч |  | 0 | 1 | ИП Попова Мария Григорьевна | Магазин "Рябинушка" | ул.Советская,124 | Уфимский | Ачитский | Прочие предприятия | ВК
2518030107 | 15.11.2018 | 14.11.2023 | СГ-ТК-Д-16 | Измерительный комплекс |  |  | 0 | 1 | МПРО Приход во имя Казанской иконы Божией Матери с. Арамашево Алапаевского р-на Свердловской обл. Алапаевской епархии РПЦ | Котельная храма | ул.Пушкарева,1а | Арамашево | Алапаевский | Культовые учреждения | сг-тк
1018030118 | 15.11.2018 | 14.11.2023 | ТС220 | корректор |  |  | 0 | 1 | МПРО Приход во имя Казанской иконы Божией Матери с. Арамашево Алапаевского р-на Свердловской обл. Алапаевской епархии РПЦ | Котельная храма | ул.Пушкарева,1а | Арамашево | Алапаевский | Культовые учреждения | ТС-2
36573250 | 27.10.2017 | 26.10.2027 | ВК G10 | преобразователи объемного и массового расхода | м3/ч |  | 0 | 1 | МПРО Приход во имя Казанской иконы Божией Матери с. Арамашево Алапаевского р-на Свердловской обл. Алапаевской епархии РПЦ | Котельная храма | ул.Пушкарева,1а | Арамашево | Алапаевский | Культовые учреждения | ВК
06031 | 12.08.2026 | 11.08.2030 | ULTRAMAG-Б-1А-PTZ-50-G40 | Измерительный комплекс |  |  | 0 | 1 | ООО НПК "ОКПУР" | Площадка | ул.Подгорная,8 | Ирбит |  | Прочие промышленные предприятия | ultramag
1481-2-90 | 12.08.2026 | 11.08.2030 | ТСПТ 300-060-100П | преобразователи температуры | о С |  | 0 | 1 | ООО НПК "ОКПУР" | Площадка | ул.Подгорная,8 | Ирбит |  | Прочие промышленные предприятия | ТСП
06031 | 12.08.2026 | 11.08.2030 | ULTRAMAG-Б-1А-PTZ-50-G40 | корректор | м3/ч |  | 0 | 1 | ООО НПК "ОКПУР" | Площадка | ул.Подгорная,8 | Ирбит |  | Прочие промышленные предприятия | ultramag
|  |  | нет корректора | корректор |  |  | 0 | 1 | ИП Илякаев Илья Гусманович | Нежилые здания | ул.Кунарская,13 | Сухой Лог |  | Прочие предприятия | не СИ
660 | 03.10.2022 | 02.10.2027 | Гобой-1 G25 | преобразователи объемного и массового расхода | м3/ч |  | 0 | 1 | ИП Илякаев Илья Гусманович | Нежилые здания | ул.Кунарская,13 | Сухой Лог |  | Прочие предприятия | гобой
045948 |  | 01.01.2021 | Вектор-М G4 | преобразователи объемного и массового расхода | м3/ч |  | 0 | 1 | ГБУСО Первоуральская ветстанция | Котельная | ул.Братьев Пономаревых,111 | Первоуральск |  | Предприятия финансируемые из областного бюджета | вектор
1404/1 | 11.08.2026 | 10.08.2027 | СУ-ДКС | преобразователи объемного и массового расхода |  |  | 0 | 1 | МАУ Кировградского МО "Универсал" | Котельная | ул.Революционная,6 | Кировград |  | Предприятия финансируемые из местного бюджета | дкс
345620 | 20.08.2025 | 19.08.2028 | Метран-100-ДИ 1153 | преобразователи давления (изб) | МПа |  | 0 | 1 | МАУ Кировградского МО "Универсал" | Котельная | ул.Революционная,6 | Кировград |  | Предприятия финансируемые из местного бюджета | метран
314916 | 20.08.2025 | 19.08.2028 | Метран-100-ДД 1412 | преобразователи перепада давления | кПа |  | 0 | 1 | МАУ Кировградского МО "Универсал" | Котельная | ул.Революционная,6 | Кировград |  | Предприятия финансируемые из местного бюджета | метран
1630 | 23.05.2025 | 22.05.2027 | ТЭКОН 17 | корректор | м3/ч |  | 0 | 1 | МАУ Кировградского МО "Универсал" | Котельная | ул.Революционная,6 | Кировград |  | Предприятия финансируемые из местного бюджета | ТЭКОН
1031607 | 24.07.2023 | 23.07.2026 | СГ 16МТ-100-40(30) (Ду 50) | преобразователи объемного и массового расхода | м3/ч |  | 0 | 1 | ФГУП Комбинат "Электрохимприбор" | Цех по литейному производству и деревообработке 334 | здание 316 (промзона) | Лесной |  | Предприятия химической промышленности | СГ 16
1616010059 | 02.07.2025 | 01.07.2030 | СГ-ТК-Д-25 | Измерительный комплекс |  |  | 0 | 1 | ООО "Урал" | Котельная | ул.Ленина,9 | Невьянск |  | Прочие предприятия | сг-тк
1016010060 | 02.07.2025 | 01.07.2030 | ТС220 | корректор |  |  | 0 | 1 | ООО "Урал" | Котельная | ул.Ленина,9 | Невьянск |  | Прочие предприятия | ТС-2
33147519 | 02.07.2025 | 01.07.2035 | ВК G16 | преобразователи объемного и массового расхода | м3/ч |  | 0 | 1 | ООО "Урал" | Котельная | ул.Ленина,9 | Невьянск |  | Прочие предприятия | ВК
3709194 | 23.11.2022 | 22.11.2027 | СГ-ТК-Д-40 | Измерительный комплекс |  |  | 0 | 1 | ООО "Радуга" (Тагил) | Здание АБК | ул.Героев труда, 3 | Нижний Тагил |  | Прочие предприятия | сг-тк
23787450 | 23.11.2022 | 22.11.2032 | ВК G25 | преобразователи объемного и массового расхода | м3/ч |  | 0 | 1 | ООО "Радуга" (Тагил) | Здание АБК | ул.Героев труда, 3 | Нижний Тагил |  | Прочие предприятия | ВК
0001/6572 | 14.04.2017 | 13.04.2021 | ТЭКОН 19-05М | корректор | м3/ч |  | 0.06 | 1 | Субботин И.А. | Автосервис | ул.Трактовая,30а | Сысерть |  | Прочие предприятия | ТЭКОН
35081775 | 08.02.2017 | 07.02.2027 | ВК G6T | преобразователи объемного и массового расхода | м3/ч |  | 0 | 1 | Субботин И.А. | Автосервис | ул.Трактовая,30а | Сысерть |  | Прочие предприятия | ВК
7818 | 03.08.2024 | 02.08.2027 | ТЭКОН 17 | корректор | м3/ч |  | 0 | 1 | ИП Лепихина Анна Валерьевна | Группа зданий | ул.Урицкого,11 | Камышлов |  | Прочие предприятия | ТЭКОН
11243090507078014 | 29.07.2026 | 28.07.2028 | ДТС 50М | преобразователи температуры | о С |  | 0.1 | 1 | ИП Лепихина Анна Валерьевна | Группа зданий | ул.Урицкого,11 | Камышлов |  | Прочие предприятия | ДТС
9743 | 23.08.2024 | 22.08.2027 | ТПТ-4-2 | преобразователи температуры | о С |  | 0 | 1 | ИП Лепихина Анна Валерьевна | Группа зданий | ул.Урицкого,11 | Камышлов |  | Прочие предприятия | ТПТ
51162 | 04.07.2025 | 03.07.2027 | Зонд-10 ДД | преобразователи перепада давления |  |  | 0 | 1 | ИП Лепихина Анна Валерьевна | Группа зданий | ул.Урицкого,11 | Камышлов |  | Прочие предприятия | зонд
24791 | 11.08.2025 | 10.08.2027 | ЗОНД-10-АД | преобразователи давления (абс) | МПа |  | 0 | 1 | ИП Лепихина Анна Валерьевна | Группа зданий | ул.Урицкого,11 | Камышлов |  | Прочие предприятия | зонд
3052513 | 18.07.2024 | 17.07.2027 | СГ 16М-100-40(30) (Ду 50) | преобразователи объемного и массового расхода | м3/ч |  | 0 | 1 | ИП Лепихина Анна Валерьевна | Группа зданий | ул.Урицкого,11 | Камышлов |  | Прочие предприятия | СГ 16
А668117 | 25.06.2025 | 24.05.2030 | СДВ Ex-A-0,16 | преобразователи давления (абс) | МПа |  | 0.25 | 1 | ООО "Хмельной Дворик" | Котельная производственной базы | ул.Артиллеристов,90 | Красный |  | Прочие предприятия | СДВ
6189448 | 25.06.2025 | 24.06.2030 | Метран-150 CD0 | преобразователи перепада давления | кПа |  | 0 | 1 | ООО "Хмельной Дворик" | Котельная производственной базы | ул.Артиллеристов,90 | Красный |  | Прочие предприятия | метран
9599 | 30.01.2025 | 29.01.2028 | ТПТ-6-3 | преобразователи температуры | о С |  | 0 | 1 | ООО "Хмельной Дворик" | Котельная производственной базы | ул.Артиллеристов,90 | Красный |  | Прочие предприятия | ТПТ
9600 | 30.01.2025 | 29.01.2028 | ТПТ-6-3 | преобразователи температуры | о С |  | 0 | 1 | ООО "Хмельной Дворик" | Котельная производственной базы | ул.Артиллеристов,90 | Красный |  | Прочие предприятия | ТПТ
1518170009 | 25.04.2018 | 25.04.2023 | СГ-ЭКВз-Т | преобразователи объемного и массового расхода |  | модель 0,75-2500/1,6 | 0 | 1 | ПАО "Завод керамических изделий" | Площадка | ул.Окружная,1 | Екатеринбург |  | Прочие промышленные предприятия | СГ-ЭК
1118170010 | 25.04.2018 | 25.04.2023 | ЕК-270 | корректор |  |  | 0 | 1 | ПАО "Завод керамических изделий" | Площадка | ул.Окружная,1 | Екатеринбург |  | Прочие промышленные предприятия | ЕК-
1318170012 | 25.04.2018 | 25.04.2028 | TRZ G1600 (Ду 200) | преобразователи объемного и массового расхода | м3/ч |  | 1 | 1 | ПАО "Завод керамических изделий" | Площадка | ул.Окружная,1 | Екатеринбург |  | Прочие промышленные предприятия | TRZ
|  |  | нет корректора | корректор |  |  | 0 | 1 | Бабушкин Александр Иванович | Нежилое здание | ул.Артиллеристов,33 | Сухой Лог |  | Прочие предприятия | не СИ
07574068 | 05.01.2022 | 04.01.2032 | ВК G6T | преобразователи объемного и массового расхода | м3/ч |  | 0 | 1 | Бабушкин Александр Иванович | Нежилое здание | ул.Артиллеристов,33 | Сухой Лог |  | Прочие предприятия | ВК
|  |  | нет корректора | корректор |  |  | 0 | 1 | Кузнецова Валентина Ивановна | Административное здание | ул.Пищевиков,36б | Богданович |  | Прочие предприятия | не СИ
1098722 |  | 15.05.2029 | СГМН-1-1-1-G6 | преобразователи объемного и массового расхода | м3/ч |  | 0 | 1 | Кузнецова Валентина Ивановна | Административное здание | ул.Пищевиков,36б | Богданович |  | Прочие предприятия | сгмн
39587868 | 09.01.2020 | 08.01.2030 | ВК G10 | преобразователи объемного и массового расхода | м3/ч | Котельная автогаража | 0 | 1 | Кузнецова Валентина Ивановна | Административное здание | ул.Пищевиков,36б | Богданович |  | Прочие предприятия | ВК
|  |  | нет корректора | корректор |  |  | 0 | 1 | ООО "ДМ Сервис Групп" | Производственное здание | ул.Трикотажников,1 | Нижний Тагил |  | Прочие предприятия | не СИ
0000949 | 15.10.2024 | 14.10.2030 | АГАТ М G16 | преобразователи объемного и массового расхода | м3/ч |  | 0 | 1 | ООО "ДМ Сервис Групп" | Производственное здание | ул.Трикотажников,1 | Нижний Тагил |  | Прочие предприятия | агат
26012346 | 16.05.2024 | 15.05.2029 | RVG G160 (Ду 80, 100) | преобразователи объемного и массового расхода | м3/ч |  | 0.2 | 1 | ИП Киселева М.В. | Котельная завода | Восточный промышленный район,6/4 | Полевской |  | Прочие предприятия | RVG
0001/6776 | 29.05.2025 | 28.05.2029 | ТЭКОН 19-05М | корректор | м3/ч |  | 0.06 | 1 | ИП Киселева М.В. | Котельная завода | Восточный промышленный район,6/4 | Полевской |  | Прочие предприятия | ТЭКОН
3823 | 15.04.2025 | 14.04.2029 | ТПТ-19-1 | преобразователи температуры | о С |  | 0 | 1 | ИП Киселева М.В. | Котельная завода | Восточный промышленный район,6/4 | Полевской |  | Прочие предприятия | ТПТ
3809 | 16.10.2024 | 15.10.2028 | ТПТ-19-1 | преобразователи температуры | о С |  | 0 | 1 | ИП Киселева М.В. | Котельная завода | Восточный промышленный район,6/4 | Полевской |  | Прочие предприятия | ТПТ
17009581 | 11.08.2019 | 10.08.2029 | ВК G6T | преобразователи объемного и массового расхода | м3/ч |  | 0 | 1 | МКУ "УЗ и АТ Администрации АГО" | Административное здание № 2 | ул.1 Мая,4 | Арамиль | Сысертский | Предприятия финансируемые из местного бюджета | ВК
|  |  | нет корректора | корректор |  |  | 0 | 1 | МУП "Горноуральская теплоснабжающая компания" | Котельная №15 | ул.Краснознаменная,39а | Лая | Пригородный | Предприятия ЖКХ | не СИ
109 |  |  | ТТ-Ж | преобразователи температуры | о С |  | 0 | 1 | МУП "Горноуральская теплоснабжающая компания" | Котельная № 2,п.Первомайский | ул.Лесная,2в | Первомайский | Пригородный | Предприятия ЖКХ
0189 |  | 17.08.2017 | РГ-600 | преобразователи объемного и массового расхода | м3/ч |  | 0 | 1 | МУП "Горноуральская теплоснабжающая компания" | Котельная № 2,п.Первомайский | ул.Лесная,2в | Первомайский | Пригородный | Предприятия ЖКХ | РГ
ГАЗЭКС | 25.12.2017 |  | Акт проверки ГРО | Регистратор |  | Не соответствует. | 0 | 1 | МУП "Горноуральская теплоснабжающая компания" | Котельная № 2,п.Первомайский | ул.Лесная,2в | Первомайский | Пригородный | Предприятия ЖКХ | не СИ
|  |  | нет корректора | корректор |  |  | 0 | 1 | МУП "Горноуральская теплоснабжающая компания" | Котельная № 2,п.Первомайский | ул.Лесная,2в | Первомайский | Пригородный | Предприятия ЖКХ | не СИ
|  | 01.09.2013 | МПЗ-У | преобразователи давления (абс) | кгс/см2 |  | 0 | 1 | МУП "Горноуральская теплоснабжающая компания" | Котельная № 2,п.Первомайский | ул.Лесная,2в | Первомайский | Пригородный | Предприятия ЖКХ | не СИ
|  |  | нет корректора | корректор |  |  | 0 | 1 | ИП Ашихмина Светлана Леонидовна | Баня | ул.Железнодорожная,4б | Пелым |  | Прочие предприятия | не СИ
07137545 | 05.03.2021 | 04.03.2031 | ВК G4 | преобразователи объемного и массового расхода | м3/ч |  | 0 | 1 | ИП Ашихмина Светлана Леонидовна | Баня | ул.Железнодорожная,4б | Пелым |  | Прочие предприятия | ВК
1518320001 | 09.08.2018 | 20.07.2028 | СГ-ЭКвз-Р-0,2-100/1,6 | Измерительный комплекс |  |  | 0 | 1 | ООО "Инновация и К" | Котельная | пер.Базовый,39а | Екатеринбург |  | Прочие предприятия | СГ-ЭК
1118320001 | 09.08.2018 | 20.07.2028 | ЕК-270 | корректор |  |  | 0 | 1 | ООО "Инновация и К" | Котельная | пер.Базовый,39а | Екатеринбург |  | Прочие предприятия | ЕК-
35762626 | 19.02.2018 | 18.02.2028 | ВК G10T | преобразователи объемного и массового расхода | м3/ч |  | 0 | 1 | ООО "Березовские тепловые сети" | Котельная "ул.Свободы" | ул.Свободы,110 А | Березовский |  | Предприятия ЖКХ | ВК
1518450109 | 11.09.2023 | 10.09.2028 | СГ-ЭК-Вз-Р-0,75-25/1,6 | Измерительный комплекс |  |  | 0 | 1 | ООО "Иверс-Авто" | Котельная | Сибирский тракт,11 км. | Екатеринбург |  | Прочие предприятия | СГ-ЭК
1118450107 | 11.09.2023 | 10.09.2028 | ЕК-270 | корректор |  |  | 0 | 1 | ООО "Иверс-Авто" | Котельная | Сибирский тракт,11 км. | Екатеринбург |  | Прочие предприятия | ЕК-
1218450033 | 11.09.2023 | 10.09.2028 | RVG G16 (Ду 40, 50) | преобразователи объемного и массового расхода | м3/ч |  | 0.1 | 1 | ООО "Иверс-Авто" | Котельная | Сибирский тракт,11 км. | Екатеринбург |  | Прочие предприятия | RVG
|  |  | нет корректора | корректор |  |  | 0 | 1 | МУП "ВОЛЧАНСКИЙ ТЭК" | Котельная | ул.Физкультурная,19 | Волчанск |  | Предприятия ЖКХ | не СИ
1217066502 | 18.08.2022 | 18.08.2027 | RVG G250 (Ду 80, 100) | преобразователи объемного и массового расхода | м3/ч |  | 0.1 | 1 | МУП "ВОЛЧАНСКИЙ ТЭК" | Блочно-модульная котельная мощностью 20 МВт | ул.Физкультурная,19 | Волчанск |  | Предприятия ЖКХ | RVG
0001/8546 | 10.07.2026 | 09.07.2030 | ТЭКОН 19-05М | корректор | м3/ч |  | 0.06 | 1 | МУП "ВОЛЧАНСКИЙ ТЭК" | Блочно-модульная котельная мощностью 20 МВт | ул.Физкультурная,19 | Волчанск |  | Предприятия ЖКХ | ТЭКОН
Уралтест | 10.10.2018 |  | Акт соответствия МВИ | Регистратор |  | Соответствует. | 0 | 1 | МУП "ВОЛЧАНСКИЙ ТЭК" | Блочно-модульная котельная мощностью 20 МВт | ул.Физкультурная,19 | Волчанск |  | Предприятия ЖКХ | не СИ
2388338 | 22.12.2025 | 21.12.2029 | ТСП Метран-256 | преобразователи температуры |  |  | 0 | 1 | МУП "ВОЛЧАНСКИЙ ТЭК" | Блочно-модульная котельная мощностью 20 МВт | ул.Физкультурная,19 | Волчанск |  | Предприятия ЖКХ | метран
2403290 | 18.08.2022 | 18.08.2027 | Метран-2000 | преобразователи температуры | о С |  | 0 | 1 | МУП "ВОЛЧАНСКИЙ ТЭК" | Блочно-модульная котельная мощностью 20 МВт | ул.Физкультурная,19 | Волчанск |  | Предприятия ЖКХ | метран
6038539 | 18.08.2022 | 18.08.2027 | Метран-150 TAR 2 | преобразователи давления (абс) | МПа |  | 0 | 1 | МУП "ВОЛЧАНСКИЙ ТЭК" | Блочно-модульная котельная мощностью 20 МВт | ул.Физкультурная,19 | Волчанск |  | Предприятия ЖКХ | метран
6039054 | 18.08.2022 | 18.08.2027 | Метран-150 CDR 1 | преобразователи перепада давления | кПа |  | 0 | 1 | МУП "ВОЛЧАНСКИЙ ТЭК" | Блочно-модульная котельная мощностью 20 МВт | ул.Физкультурная,19 | Волчанск |  | Предприятия ЖКХ | метран
|  |  | нет корректора | корректор |  |  | 0 | 1 | ООО Надежда | Кафе "Надежда" | ул.Ленина,15,помещение 13 | Верх-Нейвинский | Невьянский | Прочие предприятия | не СИ
3030517 | 26.01.2022 | 25.01.2028 | "Принц" G6 | преобразователи объемного и массового расхода | м3/ч |  | 0 | 1 | ООО Надежда | Кафе "Надежда" | ул.Ленина,15,помещение 13 | Верх-Нейвинский | Невьянский | Прочие предприятия | принц
31058677 | 03.02.2014 | 03.02.2024 | ВК G16T | преобразователи объемного и массового расхода | м3/ч |  | 0 | 1 | Марабаева Алина Павловна | Производственные помещения | ул.Ленина,161 | Большой Исток | Сысертский | Прочие предприятия | ВК
|  |  | нет корректора | корректор |  |  | 0 | 1 | ООО "Бытсервис" | Комплексный приемный пункт бытового обслуживания | ул.Волкова,17 | Травянское | Каменский | Прочие предприятия | не СИ
0002/2332 | 16.08.2024 | 15.08.2028 | ТЭКОН 19-05М | корректор | м3/ч |  | 0.06 | 1 | ЗАО "Опытный завод огнеупоров" | Промплощадка | ул.Огнеупорщиков,3 | Верхняя Пышма |  | Прочие промышленные предприятия | ТЭКОН
1671743 | 08.06.2023 | 07.06.2026 | Метран-75А 2 | преобразователи давления (абс) | МПа |  | 0.5 | 1 | ЗАО "Опытный завод огнеупоров" | Промплощадка | ул.Огнеупорщиков,3 | Верхняя Пышма |  | Прочие промышленные предприятия | метран
6158493 | 19.08.2024 | 18.08.2029 | Метран-150 CDR 1 | преобразователи перепада давления | кПа |  | 0 | 1 | ЗАО "Опытный завод огнеупоров" | Промплощадка | ул.Огнеупорщиков,3 | Верхняя Пышма |  | Прочие промышленные предприятия | метран
360981 | 23.08.2017 | 22.08.2025 | ГС4 (GS4) | преобразователи объемного и массового расхода | м3/ч |  | 0 | 1 | ИП Овчаренко Е. Э. | Пиццерия | ул.Красноармейская,153 | Нижний Тагил |  | Прочие предприятия | gs
|  |  | нет корректора | корректор |  |  | 0 | 1 | МПРО Приход во имя Михаила Архангела г. Кушва | Здание церкви и АБК | ул.Карла Маркса,77 | Кушва |  | Культовые учреждения | не СИ
4027698 | 03.12.2018 | 02.12.2024 | "Принц" G10 | преобразователи объемного и массового расхода | м3/ч |  | 0 | 1 | МПРО Приход во имя Михаила Архангела г. Кушва | Здание церкви и АБК | ул.Карла Маркса,77 | Кушва |  | Культовые учреждения | принц
0/3841 | 05.12.2023 | 04.12.2027 | ТЭКОН 19 | корректор | м3/ч |  | 0.06 | 1 | ГАУ ДПО СО "Красноуфимский УТЦ АПК" | Учебно-технический центр | ул.Буткинская,21 | Красноуфимск |  | Прочие предприятия | ТЭКОН
18137217 | 01.01.2025 | 01.01.2035 | ВК G10T | преобразователи объемного и массового расхода | м3/ч | отсрочка до конца отопительного периода 2025 | 0 | 1 | ГАУ ДПО СО "Красноуфимский УТЦ АПК" | Учебно-технический центр | ул.Буткинская,21 | Красноуфимск |  | Прочие предприятия | ВК
7420 | 19.06.2023 | 18.06.2026 | ТЭКОН 17 | корректор | м3/ч | сдали на поверку 14.06.2023 | 0 | 1 | ИП Урыкин Вадим Владимирович | Промплощадка | Юго-запад 700 м | Первомайский | Сысертский | Прочие предприятия | ТЭКОН
11066186 | 23.04.2024 | 22.04.2029 | RVG G25 (Ду 40, 50) | преобразователи объемного и массового расхода | м3/ч |  | 0.1 | 1 | ИП Урыкин Вадим Владимирович | Промплощадка | Юго-запад 700 м | Первомайский | Сысертский | Прочие предприятия | RVG
2026673 | 15.05.2024 | 14.05.2026 | ТСП Метран-206 | преобразователи температуры | о С |  | 0 | 1 | ИП Урыкин Вадим Владимирович | Промплощадка | Юго-запад 700 м | Первомайский | Сысертский | Прочие предприятия | метран
4115 | 15.05.2024 | 14.05.2028 | ТПТ-1-3 | преобразователи температуры | о С |  | 0 | 1 | ИП Урыкин Вадим Владимирович | Промплощадка | Юго-запад 700 м | Первомайский | Сысертский | Прочие предприятия | ТПТ
1049747 | 24.05.2024 | 23.05.2028 | Метран-150 TAR 2 | преобразователи давления (абс) | МПа |  | 0 | 1 | ИП Урыкин Вадим Владимирович | Промплощадка | Юго-запад 700 м | Первомайский | Сысертский | Прочие предприятия | метран
1049748 | 18.07.2024 | 17.07.2028 | Метран-150 CDR 0 | преобразователи перепада давления | кПа |  | 0 | 1 | ИП Урыкин Вадим Владимирович | Промплощадка | Юго-запад 700 м | Первомайский | Сысертский | Прочие предприятия | метран
|  |  | нет корректора | корректор |  |  | 0 | 1 | ИП Татаров Л.Г. | Промплощадка | ул.Красных Орлов,34 Б | Кисловское | Каменский | Прочие предприятия | не СИ
38501125 | 06.03.2019 | 06.03.2029 | ВК G10T | преобразователи объемного и массового расхода | м3/ч |  | 0 | 1 | ИП Татаров Л.Г. | Промплощадка | ул.Красных Орлов,34 Б | Кисловское | Каменский | Прочие предприятия | ВК
|  |  | нет корректора | корректор |  |  | 0 | 1 | ИП Дымман Олег Евгеньевич | Магазин | ул.Фуфачева,8 | Серов |  | Прочие предприятия | не СИ
11772044 | 18.03.2014 | 17.03.2026 | СГБМ-1,6 | преобразователи объемного и массового расхода | м3/ч |  | 0 | 1 | ИП Дымман Олег Евгеньевич | Магазин | ул.Фуфачева,8 | Серов |  | Прочие предприятия | сгб
0825 | 23.11.2023 | 22.11.2027 | ТЭКОН 19-05 | корректор | м3/ч | Блок Б | 0.06 | 1 | ООО ТРЦ "Мегаполис" | Котельная,ул.8-е Марта,149 | ул.8-е Марта,149 | Екатеринбург |  | Прочие предприятия | ТЭКОН
86925880 | 04.01.2025 | 03.01.2035 | СГД-G4 | преобразователи объемного и массового расхода | м3/ч |  | 0 | 1 | Сутягина Галина Ивановна | Магазин | ул.Кирова,4 | Курьи | Сухоложский | Прочие предприятия | СГД-
36443311 |  | 01.12.2027 | ВК G16T | преобразователи объемного и массового расхода | м3/ч |  | 0 | 1 | ИП Хасанов Фларис Махмудович | Производственное помещение | с.Балтым, ул.Первомайская,47г | Верхняя Пышма |  | Прочие предприятия | ВК
120248658 | 09.01.2024 | 08.01.2034 | СГВ-МТ-G4 | преобразователи объемного и массового расхода | м3/ч |  | 1.5 | 1 | ООО "НПО Айсберг" | Котельная АБК | ул.Победы,13а | Верхняя Пышма |  | Прочие предприятия | СГВ-
Тюменский ЦСМ | 09.12.2014 |  | Акт соответствия МВИ | Регистратор |  | Соответствует. | 0 | 1 | МУП "Управление коммунальным комплексом" | Котельная района Птицефабрики | 42 квартал,ул.Средняя,37б | Краснотурьинск |  | Предприятия ЖКХ | не СИ
3081530 | 02.08.2023 | 01.08.2028 | СГ 16МТ-100-40(30) (Ду 50) | преобразователи объемного и массового расхода | м3/ч |  | 0 | 1 | МУП "Управление коммунальным комплексом" | Котельная района Птицефабрики | 42 квартал,ул.Средняя,37б | Краснотурьинск |  | Предприятия ЖКХ | СГ 16
2270 | 28.07.2025 | 27.07.2029 | ТПТ-15-2 | преобразователи температуры | о С |  | 0 | 1 | МУП "Управление коммунальным комплексом" | Котельная района Птицефабрики | 42 квартал,ул.Средняя,37б | Краснотурьинск |  | Предприятия ЖКХ | ТПТ
3171 | 28.07.2025 | 27.07.2029 | ТПТ-15-2 | преобразователи температуры | о С |  | 0 | 1 | МУП "Управление коммунальным комплексом" | Котельная района Птицефабрики | 42 квартал,ул.Средняя,37б | Краснотурьинск |  | Предприятия ЖКХ | ТПТ
76092 | 18.07.2023 | 17.07.2028 | СДВ Ex-A-0,6 | преобразователи давления (абс) | МПа |  | 0.25 | 1 | МУП "Управление коммунальным комплексом" | Котельная района Птицефабрики | 42 квартал,ул.Средняя,37б | Краснотурьинск |  | Предприятия ЖКХ | СДВ
02314 | 25.08.2025 | 25.08.2029 | СПГ-742 | корректор | МПа |  | 0.1 | 1 | МУП "Управление коммунальным комплексом" | Котельная района Птицефабрики | 42 квартал,ул.Средняя,37б | Краснотурьинск |  | Предприятия ЖКХ | СПГ
76071 | 28.08.2023 | 27.08.2028 | СДВ-Д-Ex-10 | преобразователи давления (раз) | кПа |  | 0.25 | 1 | МУП "Управление коммунальным комплексом" | Котельная района Птицефабрики | 42 квартал,ул.Средняя,37б | Краснотурьинск |  | Предприятия ЖКХ | СДВ
120248663 | 09.01.2024 | 08.01.2034 | СГВ-МТ-G4 | преобразователи объемного и массового расхода | м3/ч |  | 1.5 | 1 | ООО "НПО Айсберг" | Котельная АБК | ул.Победы,13а | Верхняя Пышма |  | Прочие предприятия | СГВ-
1682721 | 03.09.2025 | 02.09.2030 | Метран-150 CDR 1 | преобразователи перепада давления | кПа |  | 0 | 1 | ИП Дрыгин Константин Дмитриевич | Магазин строительных материалов | ул.Кунавина,100 | Богданович |  | Прочие предприятия | метран
1682722 | 11.08.2025 | 10.08.2030 | Метран-75А 1 | преобразователи давления (абс) | кПа |  | 0.5 | 1 | ИП Дрыгин Константин Дмитриевич | Магазин строительных материалов | ул.Кунавина,100 | Богданович |  | Прочие предприятия | метран
2553795 | 07.08.2025 | 06.08.2030 | Метран-2000 | преобразователи температуры | о С |  | 0 | 1 | ИП Дрыгин Константин Дмитриевич | Магазин строительных материалов | ул.Кунавина,100 | Богданович |  | Прочие предприятия | метран
2553794 | 07.08.2025 | 06.08.2030 | Метран-2000 | преобразователи температуры | о С |  | 0 | 1 | ИП Дрыгин Константин Дмитриевич | Магазин строительных материалов | ул.Кунавина,100 | Богданович |  | Прочие предприятия | метран
0002/2235 | 17.12.2024 | 16.12.2028 | ТЭКОН 19-05М | корректор | м3/ч |  | 0.06 | 1 | ИП Дрыгин Константин Дмитриевич | Магазин строительных материалов | ул.Кунавина,100 | Богданович |  | Прочие предприятия | ТЭКОН
252566 | 26.03.2025 | 25.03.2028 | Метран-100-ДД 1410 | преобразователи перепада давления | кПа |  | 0 | 1 | ООО "Гвура" | Промплощадка | ул.Заводская,23 | Каменск-Уральский |  | Прочие предприятия | метран
901560 | 26.03.2025 | 25.03.2028 | Метран-55-ДИ 515 | преобразователи давления (изб) | МПа |  | 0 | 1 | ООО "Гвура" | Промплощадка | ул.Заводская,23 | Каменск-Уральский |  | Прочие предприятия | метран
16217 | 27.06.2025 | 26.06.2027 | ИРВИС-РС4 | корректор |  |  | 0 | 1 | ООО Кирпичный завод Балтымский | Площадка | ул.Валимхаматова,36 | Екатеринбург |  | Предприятия строительного комплекса | ирвис
16217 | 27.06.2025 | 26.06.2027 | ИРВИС-РС4 | Измерительный комплекс | м3/ч |  | 0.5 | 1 | ООО Кирпичный завод Балтымский | Площадка | ул.Валимхаматова,36 | Екатеринбург |  | Предприятия строительного комплекса | ирвис
3741 | 27.06.2025 | 26.06.2029 | ТПТ-17-2 | преобразователи температуры | о С |  | 0 | 1 | ООО Кирпичный завод Балтымский | Площадка | ул.Валимхаматова,36 | Екатеринбург |  | Предприятия строительного комплекса | ТПТ
4110504 | 28.11.2025 | 27.11.2030 | СГ-ТК2-Д-6 | Измерительный комплекс |  |  | 0 | 1 | Юсупова Татьяна Петровна | Магазин | ул.Ковельская,21 | Ревда |  | Прочие предприятия | сг-тк
11510786 | 28.11.2025 | 27.11.2030 | ТС215 | корректор |  |  | 0 | 1 | Юсупова Татьяна Петровна | Магазин | ул.Ковельская,21 | Ревда |  | Прочие предприятия | ТС-2
07387089 | 28.11.2025 | 27.11.2035 | ВК G4 | преобразователи объемного и массового расхода | м3/ч |  | 0 | 1 | Юсупова Татьяна Петровна | Магазин | ул.Ковельская,21 | Ревда |  | Прочие предприятия | ВК
05180007 | 05.05.2017 |  | ВК G4T | преобразователи объемного и массового расхода | м3/ч |  | 0 | 1 | Хузориев Мухридин Шохович | Котельная | ул.Комсомольская,19 | Камышлов |  | Прочие предприятия | ВК
1011983 | 16.02.2021 | 15.02.2029 | СГМН-1-1-1-G6 | преобразователи объемного и массового расхода | м3/ч |  | 0 | 1 | ИП Ларионова Ирина Валентиновна | Помещение кафе | ул.Победы,11б | Верхняя Пышма |  | Прочие предприятия | сгмн
|  |  | нет корректора | корректор |  |  | 0 | 1 | ИП Ларионова Ирина Валентиновна | Помещение кафе | ул.Победы,11б | Верхняя Пышма |  | Прочие предприятия | не СИ
|  |  | нет корректора | корректор |  |  | 0 | 1 | Архипенко Н М | Нежилое здание | ул.Новый поселок, бокс3 | Кушва |  | Прочие предприятия | не СИ
05163138 | 25.04.2017 | 24.04.2027 | ВК G4T | преобразователи объемного и массового расхода | м3/ч |  | 0 | 1 | Архипенко Н М | Нежилое здание | ул.Новый поселок, бокс3 | Кушва |  | Прочие предприятия | ВК
27-1а | 23.07.2026 | 22.07.2027 | СУ-ДКС | преобразователи объемного и массового расхода |  |  | 0 | 1 | АО НИИМаш | Котельная цеха № 27 |  | Медведево | Верхнесалдинский | Машиностроительные предприятия | дкс
1 | 29.07.2026 | 28.07.2027 | ТСМ-1088 | преобразователи температуры | о С |  | 0 | 1 | АО НИИМаш | Котельная цеха № 27 |  | Медведево | Верхнесалдинский | Машиностроительные предприятия | ТСМ
2 | 29.07.2026 | 29.07.2026 | ТСМ-1088 | преобразователи температуры | о С | не пригодно | 0 | 1 | АО НИИМаш | Котельная цеха № 27 |  | Медведево | Верхнесалдинский | Машиностроительные предприятия | ТСМ
6093565 | 24.07.2026 | 23.07.2027 | ДМ-3583М | преобразователи перепада давления | кПа | калибровка | 0 | 1 | АО НИИМаш | Котельная цеха № 27 |  | Медведево | Верхнесалдинский | Машиностроительные предприятия
1127381 | 24.07.2026 | 23.07.2027 | ДМ-3583М | преобразователи перепада давления | кПа | калибровка | 0 | 1 | АО НИИМаш | Котельная цеха № 27 |  | Медведево | Верхнесалдинский | Машиностроительные предприятия
6136198 | 06.08.2024 | 05.08.2029 | Метран-150 CDR 1 | преобразователи перепада давления | кПа |  | 0 | 1 | МУП "ТЕПЛОРЕСУРС" | Котельная "Колчедан" | ул. Беляева,2а,б | Колчедан | Каменский | Предприятия ЖКХ | метран
10418277 | 21.06.2025 | 20.06.2028 | МИДА-ДА-13П | преобразователи давления (абс) | кПа | 13П-к | 0 | 1 | МУП "ТЕПЛОРЕСУРС" | Котельная "Колчедан" | ул. Беляева,2а,б | Колчедан | Каменский | Предприятия ЖКХ | МИДА
5248 | 08.09.2023 | 07.09.2026 | ТЭКОН 17 | корректор | м3/ч |  | 0 | 1 | ООО Санаторий-профилакторий "Дюжонок" | Котельная санатория | ул.Малышева,22а | Билимбай |  | Оздоровительные, медицинские учреждения | ТЭКОН
4123589 | 14.09.2023 | 13.09.2026 | СГ 16М-250-40(30) (Ду 80) | преобразователи объемного и массового расхода | м3/ч |  | 0 | 1 | ООО Санаторий-профилакторий "Дюжонок" | Котельная санатория | ул.Малышева,22а | Билимбай |  | Оздоровительные, медицинские учреждения | СГ 16
Уралтест | 17.05.2011 |  | Акт соответствия МВИ | Регистратор |  | Соответствует. | 0 | 1 | ООО Санаторий-профилакторий "Дюжонок" | Котельная санатория | ул.Малышева,22а | Билимбай |  | Оздоровительные, медицинские учреждения | не СИ
877 | 21.06.2021 | 20.06.2025 | ТПТ-1-3 | преобразователи температуры | о С |  | 0 | 1 | ООО Санаторий-профилакторий "Дюжонок" | Котельная санатория | ул.Малышева,22а | Билимбай |  | Оздоровительные, медицинские учреждения | ТПТ
131095 | 20.05.2021 | 19.05.2024 | Метран-100-ДА 1060 - 1061 | преобразователи давления (абс) | МПа |  | 0 | 1 | ООО Санаторий-профилакторий "Дюжонок" | Котельная санатория | ул.Малышева,22а | Билимбай |  | Оздоровительные, медицинские учреждения | метран
243612 | 20.09.2023 | 19.09.2026 | Метран-100-ДД 1410 | преобразователи перепада давления | кПа |  | 0 | 1 | ООО Санаторий-профилакторий "Дюжонок" | Котельная санатория | ул.Малышева,22а | Билимбай |  | Оздоровительные, медицинские учреждения | метран
0003/0850 | 26.08.2026 | 25.08.2030 | ТЭКОН 19 | корректор | м3/ч |  | 0.06 | 1 | ООО "СК-ПРОФИ" | Промплощадка | ул. Уральская, 128 | Березовский |  | Прочие предприятия | ТЭКОН
3226070414 | 20.07.2026 | 19.07.2031 | РВГ G16 | преобразователи объемного и массового расхода | м3/ч |  | 0 | 1 | ООО "СК-ПРОФИ" | Промплощадка | ул. Уральская, 128 | Березовский |  | Прочие предприятия | рвг
2202 | 10.07.2026 | 09.07.2030 | ТПТ-19-2 | преобразователи температуры | о С |  | 0 | 1 | ООО "СК-ПРОФИ" | Промплощадка | ул. Уральская, 128 | Березовский |  | Прочие предприятия | ТПТ
2203 | 10.07.2026 | 09.07.2030 | ТПТ-19-2 | преобразователи температуры | о С |  | 0 | 1 | ООО "СК-ПРОФИ" | Промплощадка | ул. Уральская, 128 | Березовский |  | Прочие предприятия | ТПТ
1877629 | 20.07.2026 | 19.07.2031 | Метран-75G 2 | преобразователи давления (изб) | МПа |  | 0.5 | 1 | ООО "СК-ПРОФИ" | Промплощадка | ул. Уральская, 128 | Березовский |  | Прочие предприятия | метран
6302665 | 14.07.2026 | 13.07.2031 | Метран-150 CDR 1 | преобразователи перепада давления | кПа |  | 0 | 1 | ООО "СК-ПРОФИ" | Промплощадка | ул. Уральская, 128 | Березовский |  | Прочие предприятия | метран
|  |  | нет корректора | корректор |  |  | 0 | 1 | ГБУ СО "Природный парк "Бажовские места" | Котельная | ул.Тимирязева,68а | Сысерть |  | Предприятия финансируемые из областного бюджета | не СИ
86907747 | 04.09.2024 | 03.09.2034 | СГД-G4 | преобразователи объемного и массового расхода | м3/ч |  | 0 | 1 | ГБУ СО "Природный парк "Бажовские места" | Котельная | ул.Тимирязева,68а | Сысерть |  | Предприятия финансируемые из областного бюджета | СГД-
290112 |  | 21.01.2027 | СГБМ-1,6 | преобразователи объемного и массового расхода | м3/ч |  | 0 | 1 | Крушинская А.К. | Кафе. Ввод №1 | ул.Орджоникидзе,19,помещение 136 | Сысерть |  | Прочие предприятия | сгб
|  |  | ТЭКОН 17 | корректор | м3/ч |  | 0 | 1 | МУП "Новые технологии" БГО | Котельная № 1,пгт Белоярский, ул.Калинина,70 | ул.Калинина,70 | Белоярский |  | Предприятия ЖКХ | ТЭКОН
|  |  | ДРГ.М-160 (Ду 50 мм) | преобразователи объемного и массового расхода | м3/ч | Ду 80 | 0 | 1 | МУП "Новые технологии" БГО | Котельная № 1,пгт Белоярский, ул.Калинина,70 | ул.Калинина,70 | Белоярский |  | Предприятия ЖКХ | ДРГ.М
|  |  | ТСП | преобразователи температуры | о С |  | 0 | 1 | МУП "Новые технологии" БГО | Котельная № 1,пгт Белоярский, ул.Калинина,70 | ул.Калинина,70 | Белоярский |  | Предприятия ЖКХ | ТСП
20-25087 | 20.07.2023 | 19.07.2028 | АИР 20/М1 (М2)-ДА | преобразователи давления (абс) | МПа |  | 0 | 1 | МУП "ПРОГРЕСС" | Блочная газовая котельная (2,4 МВт) | ул.Прилепского,10в | Артемовский |  | Предприятия ЖКХ | АИР
Уралтест | 17.11.2015 |  | Акт соответствия МВИ | Регистратор |  | Не соответствует. | 0 | 1 | МУП "ПРОГРЕСС" | Блочная газовая котельная (2,4 МВт) | ул.Прилепского,10в | Артемовский |  | Предприятия ЖКХ | не СИ
20-61088 | 25.07.2023 | 24.07.2026 | АИР 20-ДД | преобразователи перепада давления | кПа |  | 0 | 1 | МУП "ПРОГРЕСС" | Блочная газовая котельная (2,4 МВт) | ул.Прилепского,10в | Артемовский |  | Предприятия ЖКХ | АИР
702 | 19.07.2023 | 18.07.2027 | ТПТ-19-1 | преобразователи температуры | о С |  | 0 | 1 | МУП "ПРОГРЕСС" | Блочная газовая котельная (2,4 МВт) | ул.Прилепского,10в | Артемовский |  | Предприятия ЖКХ | ТПТ
799 | 19.07.2023 | 18.07.2027 | ТПТ-19-1 | преобразователи температуры | о С | 19-1 | 0 | 1 | МУП "ПРОГРЕСС" | Блочная газовая котельная (2,4 МВт) | ул.Прилепского,10в | Артемовский |  | Предприятия ЖКХ | ТПТ
0001/9186 | 29.08.2023 | 28.08.2027 | ТЭКОН 19 | корректор | м3/ч |  | 0.06 | 1 | МУП "ПРОГРЕСС" | Блочная газовая котельная (2,4 МВт) | ул.Прилепского,10в | Артемовский |  | Предприятия ЖКХ | ТЭКОН
13102277 | 01.09.2022 | 31.08.2027 | RVG G40 (Ду 40, 50) | преобразователи объемного и массового расхода | м3/ч | ду 50 | 0.1 | 1 | МУП "ПРОГРЕСС" | Блочная газовая котельная (2,4 МВт) | ул.Прилепского,10в | Артемовский |  | Предприятия ЖКХ | RVG
2518150016 | 31.08.2022 | 30.08.2027 | СГ-ТК-Д-16 | Измерительный комплекс |  |  | 0 | 1 | МУП "ПРОГРЕСС" | Пристроенная газовая котельная многоквартирного жилого дома (135 кВт), ул. 8 марта | ул.8-е Марта,24 | Артемовский |  | Предприятия ЖКХ | сг-тк
1018150016 | 31.08.2022 | 30.08.2027 | ТС220 | корректор |  |  | 0 | 1 | МУП "ПРОГРЕСС" | Пристроенная газовая котельная многоквартирного жилого дома (135 кВт), ул. 8 марта | ул.8-е Марта,24 | Артемовский |  | Предприятия ЖКХ | ТС-2
36880839 | 30.08.2022 | 29.08.2032 | ВК G10 | преобразователи объемного и массового расхода | м3/ч |  | 0 | 1 | МУП "ПРОГРЕСС" | Пристроенная газовая котельная многоквартирного жилого дома (135 кВт), ул. 8 марта | ул.8-е Марта,24 | Артемовский |  | Предприятия ЖКХ | ВК
НМОП | 14.11.2024 |  | Акт соответствия МВИ | Регистратор |  | Соответствует. | 0 | 1 | ООО "Бергауф Невьянск" | Площадка | 86 км трассы Екатеринбург-Серов А/1 | Вересковый | Невьянский | Прочие предприятия | не СИ
1124020478 | 06.02.2024 | 05.02.2029 | ЕК-270 | корректор |  |  | 0 | 1 | ООО "Бергауф Невьянск" | Площадка | 86 км трассы Екатеринбург-Серов А/1 | Вересковый | Невьянский | Прочие предприятия | ЕК-
2924020824 | 06.02.2024 | 05.02.2029 | РГ-Т G100 | преобразователи объемного и массового расхода | м3/ч |  | 0 | 1 | ООО "Бергауф Невьянск" | Площадка | 86 км трассы Екатеринбург-Серов А/1 | Вересковый | Невьянский | Прочие предприятия | РГ
1524020420 | 06.02.2024 | 05.02.2029 | СГ-ЭК-Т-0,75-160/1,6 | Измерительный комплекс | м3/ч |  | 0 | 1 | ООО "Бергауф Невьянск" | Площадка | 86 км трассы Екатеринбург-Серов А/1 | Вересковый | Невьянский | Прочие предприятия | СГ-ЭК
6149214 | 10.04.2025 | 09.04.2030 | Метран-150 CDR 0 | преобразователи перепада давления | кПа |  | 0 | 1 | ООО "Фиера Про" | Цех | ул.Чапаева,39/14 | Березовский |  | Прочие предприятия | метран
2761 | 21.05.2025 | 20.05.2029 | ТПТ-19-2 | преобразователи температуры | о С | Газ. заменили 29.05.2025 | 0 | 1 | ООО "Фиера Про" | Цех | ул.Чапаева,39/14 | Березовский |  | Прочие предприятия | ТПТ
7082 | 31.08.2021 | 30.08.2023 | ТЭКОН 17 | корректор | м3/ч |  | 0 | 1 | ООО ЗП "Металлкомплект" | Производственно-складской комплекс | ул.Красногорская,10 | Сысерть |  | Прочие предприятия | ТЭКОН
28100923 |  | 24.09.2023 | RVG G16 (Ду 40, 50) | преобразователи объемного и массового расхода | м3/ч |  | 0.1 | 1 | ООО ЗП "Металлкомплект" | Производственно-складской комплекс | ул.Красногорская,10 | Сысерть |  | Прочие предприятия | RVG
18318514 |  | 27.09.2023 | МИДА-ДА-13ПК | преобразователи давления (абс) | МПа |  | 0 | 1 | ООО ЗП "Металлкомплект" | Производственно-складской комплекс | ул.Красногорская,10 | Сысерть |  | Прочие предприятия | МИДА
67280 |  | 08.11.2023 | АИР 10Н-ДД 1417 | преобразователи перепада давления | кПа |  | 0 | 1 | ООО ЗП "Металлкомплект" | Производственно-складской комплекс | ул.Красногорская,10 | Сысерть |  | Прочие предприятия | АИР
...80280 |  | 31.01.2023 | ДТС125-100М.В2 | преобразователи температуры | о С |  | 0 | 1 | ООО ЗП "Металлкомплект" | Производственно-складской комплекс | ул.Красногорская,10 | Сысерть |  | Прочие предприятия | ДТС
2132 |  | 17.09.2022 | ТПТ-17-2 | преобразователи температуры | о С |  | 0 | 1 | ООО ЗП "Металлкомплект" | Производственно-складской комплекс | ул.Красногорская,10 | Сысерть |  | Прочие предприятия | ТПТ
34735024 | 05.01.2017 | 04.01.2027 | ВК G6T | преобразователи объемного и массового расхода | м3/ч |  | 0 | 1 | Евсеев Илья Николаевич | Промплощадка | ул.Урицкого,3 | Кировград |  | Прочие предприятия | ВК
|  |  | нет корректора | корректор |  |  | 0 | 1 | Евсеев Илья Николаевич | Промплощадка | ул.Урицкого,3 | Кировград |  | Прочие предприятия | не СИ
Тюменский ЦСМ | 21.03.2017 |  | Акт соответствия МВИ | Регистратор |  | Соответствует. | 0 | 1 | ОП ООО "Агрофирма "Северная" | Промплощадка | ул. Наймушина, 1 | Красноуральск |  | Сельхозпредприятия | не СИ
1854 | 02.07.2024 | 01.07.2028 | ТПТ-1-3 | преобразователи температуры | о С |  | 0 | 1 | ОП ООО "Агрофирма "Северная" | Промплощадка | ул. Наймушина, 1 | Красноуральск |  | Сельхозпредприятия | ТПТ
2189 | 20.06.2022 | 19.06.2026 | ТПТ-1-3 | преобразователи температуры | о С |  | 0 | 1 | ОП ООО "Агрофирма "Северная" | Промплощадка | ул. Наймушина, 1 | Красноуральск |  | Сельхозпредприятия | ТПТ
28183 | 11.08.2021 | 10.08.2027 | СТГ-150-650 | преобразователи объемного и массового расхода | м3/ч |  | 0 | 1 | ОП ООО "Агрофирма "Северная" | Промплощадка | ул. Наймушина, 1 | Красноуральск |  | Сельхозпредприятия | СТГ-
12809 | 03.05.2023 | 02.05.2027 | СПГ-741 | корректор | м3/ч |  | 0 | 1 | ОП ООО "Агрофирма "Северная" | Промплощадка | ул. Наймушина, 1 | Красноуральск |  | Сельхозпредприятия | СПГ
1449159 | 15.09.2023 | 14.09.2025 | Метран-55-ДА 506 | преобразователи давления (абс) | МПа |  | 0 | 1 | ОП ООО "Агрофирма "Северная" | Промплощадка | ул. Наймушина, 1 | Красноуральск |  | Сельхозпредприятия | метран
258117 | 15.09.2022 | 14.09.2025 | Метран-100-ДД 1420 | преобразователи перепада давления | кПа |  | 0 | 1 | ОП ООО "Агрофирма "Северная" | Промплощадка | ул. Наймушина, 1 | Красноуральск |  | Сельхозпредприятия | метран
1421510051 | 24.12.2021 | 23.12.2026 | RABO G16 (Ду 40, 50) | преобразователи объемного и массового расхода | м3/ч |  | 0 | 1 | ЗАО "СК Короча" | Свинокомплекс | ул.Кольцевая,4б | Березовский |  | Сельхозпредприятия | rabo
1017079023 | 15.06.2022 | 14.06.2027 | ТС220 | корректор |  |  | 0 | 1 | ООО "СВМ-групп" | Котельная | ул.Полевая,5а | Заря | Алапаевский | Прочие предприятия | ТС-2
1617077476 | 15.06.2022 | 14.06.2027 | СГ-ТК-Д-40 | Измерительный комплекс |  |  | 0 | 1 | ООО "СВМ-групп" | Котельная | ул.Полевая,5а | Заря | Алапаевский | Прочие предприятия | сг-тк
|  |  | нет корректора | корректор |  |  | 0 | 1 | ИП Половинкин Вячеслав Константинович | Торгово-развлекательный комплекс | ул.Юбилейная,22 | Сухой Лог |  | Прочие предприятия | не СИ
31035142 | 28.12.2023 | 27.12.2033 | ВК G10T | преобразователи объемного и массового расхода | м3/ч |  | 0 | 1 | ИП Половинкин Вячеслав Константинович | Торгово-развлекательный комплекс | ул.Юбилейная,22 | Сухой Лог |  | Прочие предприятия | ВК
1519470013 | 10.07.2024 | 09.07.2029 | СГ-ЭКвз-Т-0,75-1000/1,6 | Измерительный комплекс |  |  | 0 | 1 | ПАО "Т Плюс" (филиал Свердловский) | Котельная № 2 Минометчиков,13 (паровая) | ул.Минометчиков,13 | Екатеринбург |  | Энергетики | СГ-ЭК
1119470017 | 10.07.2024 | 09.07.2029 | ЕК-270 | корректор |  |  | 0 | 1 | ПАО "Т Плюс" (филиал Свердловский) | Котельная № 2 Минометчиков,13 (паровая) | ул.Минометчиков,13 | Екатеринбург |  | Энергетики | ЕК-
1319470004 | 10.07.2024 | 09.07.2034 | TRZ G1000 (Ду 150) | преобразователи объемного и массового расхода | м3/ч |  | 1 | 1 | ПАО "Т Плюс" (филиал Свердловский) | Котельная № 2 Минометчиков,13 (паровая) | ул.Минометчиков,13 | Екатеринбург |  | Энергетики | TRZ
05549012 | 03.01.2018 | 02.01.2028 | ВК G4T | преобразователи объемного и массового расхода | м3/ч |  | 0 | 1 | ООО ПКЦ "Адонис" | Производственная база | ул.Школьная,6 | Богданович |  | Прочие предприятия | ВК
36883374 | 08.02.2018 | 07.02.2028 | ВК G10T | преобразователи объемного и массового расхода | м3/ч |  | 0 | 1 | ООО ПКЦ "Адонис" | Производственная база | ул.Школьная,6 | Богданович |  | Прочие предприятия | ВК
1159872 | 14.10.2021 | 13.10.2029 | СГМН-1-2-1-G6 | преобразователи объемного и массового расхода | м3/ч |  | 0 | 1 | ООО ПКЦ "Адонис" | Производственная база | ул.Школьная,6 | Богданович |  | Прочие предприятия | сгмн
1158750 | 11.10.2021 | 10.10.2029 | СГМН-1-2-1-G6 | преобразователи объемного и массового расхода | м3/ч |  | 0 | 1 | ООО ПКЦ "Адонис" | Производственная база | ул.Школьная,6 | Богданович |  | Прочие предприятия | сгмн
|  |  | нет корректора | корректор |  |  | 0 | 1 | ООО ПКЦ "Адонис" | Производственная база | ул.Школьная,6 | Богданович |  | Прочие предприятия | не СИ
26131714 |  |  | ВК G16T | преобразователи объемного и массового расхода | м3/ч |  | 0 | 1 | ИП Степанов А. Г. | Хранилище | ул.Весовая,4 | Прохладный | Белоярский | Прочие предприятия | ВК
42954-07 |  |  | ТС-90/К | корректор | м3/ч |  | 0 | 1 | ИП Степанов А. Г. | Хранилище | ул.Весовая,4 | Прохладный | Белоярский | Прочие предприятия | ТС-
1421050051 | 09.02.2026 | 30.07.2026 | RABO G16 (Ду 40, 50) | преобразователи объемного и массового расхода | м3/ч | дата следующей поверки 09.02.2026. просто они не потребляют. | 0 | 1 | ИП Зотеев Михаил Александрович | Магазин продовольственных и промышленных товаров | ул.Вайнера,20 | Первоуральск |  | Прочие предприятия | rabo
30119158 |  |  | ВК G10T | преобразователи объемного и массового расхода | м3/ч |  | 0 | 1 | ГАУ ДПО СО "Невьянский УТЦ АПК" | Административное здание | ул.Матвеева,10/1 | Невьянск |  | Прочие предприятия | ВК
1608 | 29.10.2025 | 28.10.2029 | ТПТ-1-3 | преобразователи температуры | о С |  | 0 | 1 | ООО "Хладокомбинат N 3" | Цех мороженого (НД) | ул.Ангарская,75 | Екатеринбург |  | Предприятия легкой, пищевой промышленности | ТПТ
5181 | 20.11.2024 | 19.11.2027 | ТЭКОН 17 | корректор | м3/ч |  | 0 | 1 | ООО "Хладокомбинат N 3" | Цех мороженого (НД) | ул.Ангарская,75 | Екатеринбург |  | Предприятия легкой, пищевой промышленности | ТЭКОН
|  |  | нет корректора | корректор |  |  | 0 | 1 | ГБУСО Невьянская ветстанция | Административное здание ветстанции | ул.Вайнера,82,литер Б,Б1 | Невьянск |  | Предприятия финансируемые из областного бюджета | не СИ
2451044 | 26.06.2020 | 25.06.2028 | СГМН-1-1-1-G6 | преобразователи объемного и массового расхода | м3/ч |  | 0 | 1 | ГБУСО Невьянская ветстанция | Административное здание ветстанции | ул.Вайнера,82,литер Б,Б1 | Невьянск |  | Предприятия финансируемые из областного бюджета | сгмн
2451169 | 26.06.2020 | 25.06.2028 | СГМН-1-1-1-G6 | преобразователи объемного и массового расхода | м3/ч |  | 0 | 1 | ГБУСО Невьянская ветстанция | Административное здание ветстанции | ул.Вайнера,82,литер Б,Б1 | Невьянск |  | Предприятия финансируемые из областного бюджета | сгмн
2392154 | 11.06.2025 | 10.06.2029 | ТСПУ Метран-276 | преобразователи температуры | о С |  | 0.2 | 1 | ООО "Уральская диатомитовая компания" | Производство | ул.Строителей,1 | Камышлов |  | Предприятия строительного комплекса | метран
2392153 | 03.06.2025 | 02.06.2029 | ТСПУ Метран-276 | преобразователи температуры | о С |  | 0.2 | 1 | ООО "Уральская диатомитовая компания" | Производство | ул.Строителей,1 | Камышлов |  | Предприятия строительного комплекса | метран
10110436 | 01.07.2026 | 30.06.2029 | АИР 10Н-ДД 1427 | преобразователи перепада давления | кПа |  | 0 | 1 | ООО "Уральская диатомитовая компания" | Производство | ул.Строителей,1 | Камышлов |  | Предприятия строительного комплекса | АИР
2254 | 03.04.2025 | 02.04.2027 | ТЭКОН 17 | корректор | м3/ч |  | 0 | 1 | ООО "Уральская диатомитовая компания" | Производство | ул.Строителей,1 | Камышлов |  | Предприятия строительного комплекса | ТЭКОН
0051372 | 23.06.2026 | 22.06.2031 | СГ 16МТ-400-40(30) (Ду 100) | преобразователи объемного и массового расхода | м3/ч |  | 0 | 1 | ООО "Уральская диатомитовая компания" | Производство | ул.Строителей,1 | Камышлов |  | Предприятия строительного комплекса | СГ 16
22421630 | 02.09.2024 | 01.09.2029 | МИДА-ДА-13П | преобразователи давления (абс) | МПа |  | 0 | 1 | ООО "Уральская диатомитовая компания" | Производство | ул.Строителей,1 | Камышлов |  | Предприятия строительного комплекса | МИДА
|  |  | нет корректора | корректор |  |  | 0 | 1 | ООО Регион-Дент | Стоматологическая клиника | ул.Колхозная,37а | Большой Исток | Сысертский | Оздоровительные, медицинские учреждения | не СИ
04242005 | 16.05.2025 | 15.05.2035 | ВК G4T | преобразователи объемного и массового расхода | м3/ч |  | 0 | 1 | ООО Регион-Дент | Стоматологическая клиника | ул.Колхозная,37а | Большой Исток | Сысертский | Оздоровительные, медицинские учреждения | ВК
|  |  | нет корректора | корректор |  |  | 0 | 1 | ООО фирма "Дженнет" | Нежилое помещение | ул.Коммуны,82 | Кушва |  | Прочие предприятия | не СИ
85004547 | 24.01.2024 | 23.01.2034 | СГДК-G10 | преобразователи объемного и массового расхода | м3/ч |  | 0 | 1 | ООО фирма "Дженнет" | Нежилое помещение | ул.Коммуны,82 | Кушва |  | Прочие предприятия | сгдк
1217097925 |  |  | RVG G160 (Ду 80, 100) | преобразователи объемного и массового расхода | м3/ч |  | 0.2 | 1 | ИП Никитин Юрий Александрович | Котельная, ул.Гаражная, 6Б | ул.Гаражная,6б | Екатеринбург |  | Прочие предприятия | RVG
1517096655 |  |  | СГ-ЭКвз-Р-0,2-250/1,6 | Измерительный комплекс |  |  | 0 | 1 | ИП Никитин Юрий Александрович | Котельная, ул.Гаражная, 6Б | ул.Гаражная,6б | Екатеринбург |  | Прочие предприятия | СГ-ЭК
1117097255 |  |  | ЕК-270 | корректор |  |  | 0 | 1 | ИП Никитин Юрий Александрович | Котельная, ул.Гаражная, 6Б | ул.Гаражная,6б | Екатеринбург |  | Прочие предприятия | ЕК-
17317037 |  |  | МИДА-ДА-15 | преобразователи давления (абс) | МПа |  | 0 | 1 | ИП Никитин Юрий Александрович | Котельная, ул.Гаражная, 6Б | ул.Гаражная,6б | Екатеринбург |  | Прочие предприятия | МИДА
29096057 |  |  | RVG G65 (Ду 40, 50) | преобразователи объемного и массового расхода | м3/ч | Ду 50 | 0.1 | 1 | НО "ТСЖ "Волчанский, 11"" | Крышная газовая котельная | пер.Волчанский,11 | Екатеринбург |  | ТСЖ, управляющие компании | RVG
|  |  | нет корректора | корректор |  |  | 0 | 1 | Суворин Николай Андреевич | Гаражный бокс | ул.Володарского,101г | Полевской |  | Прочие предприятия | не СИ
30389147 |  | 15.10.2030 | ВК G6T | преобразователи объемного и массового расхода | м3/ч |  | 0 | 1 | Суворин Николай Андреевич | Гаражный бокс | ул.Володарского,101г | Полевской |  | Прочие предприятия | ВК
860 | 18.09.2025 | 17.09.2029 | ТПТ-17-2 | преобразователи температуры | о С | газ | 0 | 1 | МУП КМО "ТЕПЛОДОМ" | Котельная "Блочная" | ул.Рабочая,69 | Кушва |  | Предприятия ЖКХ | ТПТ
739128 | 28.07.2026 | 27.07.2027 | ТСМУ Метран-274 | преобразователи температуры | о С | воздух | 0.2 | 1 | МУП КМО "ТЕПЛОДОМ" | Котельная "Блочная" | ул.Рабочая,69 | Кушва |  | Предприятия ЖКХ | метран
СТП Экспертиза | 16.02.2021 |  | Акт соответствия МВИ | Регистратор |  | Соответствует. | 0 | 1 | МУП КМО "ТЕПЛОДОМ" | Котельная "Блочная" | ул.Рабочая,69 | Кушва |  | Предприятия ЖКХ | не СИ
12839 | 18.09.2025 | 17.09.2028 | ИРВИС-РС4М | корректор |  |  | 0 | 1 | МУП КМО "ТЕПЛОДОМ" | Котельная "Блочная" | ул.Рабочая,69 | Кушва |  | Предприятия ЖКХ | ирвис
21725 | 18.09.2025 | 17.09.2028 | DMP 331 111-1002 | преобразователи давления (абс) | МПа |  | 0.25 | 1 | МУП КМО "ТЕПЛОДОМ" | Котельная "Блочная" | ул.Рабочая,69 | Кушва |  | Предприятия ЖКХ | dmp
12839 | 18.09.2025 | 17.09.2028 | ИРВИС-РС4М | Измерительный комплекс | м3/ч | Ду50 | 0.5 | 1 | МУП КМО "ТЕПЛОДОМ" | Котельная "Блочная" | ул.Рабочая,69 | Кушва |  | Предприятия ЖКХ | ирвис
1297 | 31.05.2019 | 31.05.2023 | ТПТ-1-3 | преобразователи температуры | о С |  | 0 | 1 | ИП Коротовских Максим Юрьевич | Многоквартирный жилой дом | пос.Рефтинский, ул.Солнечная,7 | Асбест |  | Прочие предприятия | ТПТ
6026 | 16.04.2019 | 15.04.2022 | ТПТ-4-2 | преобразователи температуры | о С |  | 0 | 1 | ИП Коротовских Максим Юрьевич | Многоквартирный жилой дом | пос.Рефтинский, ул.Солнечная,7 | Асбест |  | Прочие предприятия | ТПТ
?/3493 | 31.07.2019 | 30.07.2023 | ТЭКОН 19-05М | корректор | м3/ч |  | 0.06 | 1 | ИП Коротовских Максим Юрьевич | Многоквартирный жилой дом | пос.Рефтинский, ул.Солнечная,7 | Асбест |  | Прочие предприятия | ТЭКОН
14097744 | 08.08.2019 | 07.08.2024 | RVG G16 (Ду 40, 50) | преобразователи объемного и массового расхода | м3/ч |  | 0.1 | 1 | ИП Коротовских Максим Юрьевич | Многоквартирный жилой дом | пос.Рефтинский, ул.Солнечная,7 | Асбест |  | Прочие предприятия | RVG
1415147 |  |  | Метран-150 ТА | преобразователи давления (абс) | МПа |  | 0 | 1 | ИП Коротовских Максим Юрьевич | Многоквартирный жилой дом | пос.Рефтинский, ул.Солнечная,7 | Асбест |  | Прочие предприятия | метран
1416146 |  |  | Метран-150 CD1 | преобразователи перепада давления | кПа |  | 0 | 1 | ИП Коротовских Максим Юрьевич | Многоквартирный жилой дом | пос.Рефтинский, ул.Солнечная,7 | Асбест |  | Прочие предприятия | метран
Центр экспертиз | 23.08.2019 |  | Акт соответствия МВИ | Регистратор |  | Соответствует. | 0 | 1 | филиал "Нижнетуринский хлебокомбинат" АО "Агентство по развитию рынка продовольствия" | Хлебокомбинат | ул.Декабристов,2а | Нижняя Тура |  | Предприятия легкой, пищевой промышленности | не СИ
1519310036 | 05.08.2024 | 04.08.2029 | СГ-ЭК-Вз-Р-0,75-40/1,6 | Измерительный комплекс |  |  | 0 | 1 | филиал "Нижнетуринский хлебокомбинат" АО "Агентство по развитию рынка продовольствия" | Хлебокомбинат | ул.Декабристов,2а | Нижняя Тура |  | Предприятия легкой, пищевой промышленности | СГ-ЭК
1119310060 | 05.08.2024 | 04.08.2029 | ЕК-270 | корректор |  |  | 0 | 1 | филиал "Нижнетуринский хлебокомбинат" АО "Агентство по развитию рынка продовольствия" | Хлебокомбинат | ул.Декабристов,2а | Нижняя Тура |  | Предприятия легкой, пищевой промышленности | ЕК-
05308012 | 21.06.2024 | 20.06.2026 | МИДА-ДИ-13П | преобразователи давления (изб) | МПа |  | 0 | 1 | ООО "Обуховские минеральные воды" | Цех розлива воды | ул.Мира,33а | Камышлов |  | Предприятия легкой, пищевой промышленности | МИДА
56308 | 13.07.2025 | 12.07.2030 | Сапфир 22М-ДД 2420, 2434 | преобразователи перепада давления | кПа |  | 0.25 | 1 | ООО "Обуховские минеральные воды" | Цех розлива воды | ул.Мира,33а | Камышлов |  | Предприятия легкой, пищевой промышленности | сапфир
7209 | 30.06.2025 | 29.06.2027 | ТПТ-1-3 | преобразователи температуры | о С |  | 0 | 1 | АО "РЕГИОНГАЗ-ИНВЕСТ" | Котельная № 10 | ул.Пролетарская,4 | Ирбит |  | Предприятия ЖКХ | ТПТ
603071 | 23.07.2025 | 22.07.2027 | ДДМ-03-ДА | преобразователи давления (абс) | МПа |  | 0 | 1 | АО "РЕГИОНГАЗ-ИНВЕСТ" | Котельная № 10 | ул.Пролетарская,4 | Ирбит |  | Предприятия ЖКХ | ддм-
0/5799 | 03.07.2023 | 02.07.2027 | ТЭКОН 19-05 | корректор | м3/ч |  | 0.06 | 1 | АО "РЕГИОНГАЗ-ИНВЕСТ" | Котельная № 10 | ул.Пролетарская,4 | Ирбит |  | Предприятия ЖКХ | ТЭКОН
747 | 12.08.2025 | 11.08.2028 | ДРГ.М-160 (Ду 50 мм) | преобразователи объемного и массового расхода | м3/ч |  | 0 | 1 | АО "РЕГИОНГАЗ-ИНВЕСТ" | Котельная № 10 | ул.Пролетарская,4 | Ирбит |  | Предприятия ЖКХ | ДРГ.М
8990 | 25.06.2026 | 24.06.2028 | ТС-1288 | преобразователи температуры | о С |  | 0.5 | 1 | МУП РМО "РЕЖПРОМ" | Котельная "Быстринский" | ул.Калинина,2/2 | Реж |  | Предприятия ЖКХ | ТС-1
8991 | 25.06.2026 | 24.06.2028 | ТС-1288 | преобразователи температуры | о С |  | 0.5 | 1 | МУП РМО "РЕЖПРОМ" | Котельная "Быстринский" | ул.Калинина,2/2 | Реж |  | Предприятия ЖКХ | ТС-1
Уралтест | 29.06.2017 |  | Акт соответствия МВИ | Регистратор |  | Соответствует. | 0 | 1 | МУП РМО "РЕЖПРОМ" | Котельная "Быстринский" | ул.Калинина,2/2 | Реж |  | Предприятия ЖКХ | не СИ
1454095 | 13.07.2025 | 12.07.2030 | Метран-150 TAR 2 | преобразователи давления (абс) | МПа |  | 0 | 1 | МУП РМО "РЕЖПРОМ" | Котельная "Быстринский" | ул.Калинина,2/2 | Реж |  | Предприятия ЖКХ | метран
20-1012370 | 13.07.2026 | 12.07.2031 | АИР 20/М1 (М2)-ДД | преобразователи перепада давления | кПа |  | 0.1 | 1 | МУП РМО "РЕЖПРОМ" | Котельная "Быстринский" | ул.Калинина,2/2 | Реж |  | Предприятия ЖКХ | АИР
0001/4973 | 19.06.2024 | 18.06.2028 | ТЭКОН 19-05М | корректор | м3/ч |  | 0.06 | 1 | МУП РМО "РЕЖПРОМ" | Котельная "Быстринский" | ул.Калинина,2/2 | Реж |  | Предприятия ЖКХ | ТЭКОН
1316080627 | 03.07.2026 | 02.07.2036 | TRZ G1000 (Ду 150) | преобразователи объемного и массового расхода | м3/ч |  | 1 | 1 | МУП РМО "РЕЖПРОМ" | Котельная "Быстринский" | ул.Калинина,2/2 | Реж |  | Предприятия ЖКХ | TRZ
1112257 | 26.06.2026 | 25.06.2031 | СГ-ЭК-Вз-Р-0,75-25/1,6 | Измерительный комплекс |  |  | 0 | 1 | ООО "Уникум плюс" | Котельная, ул.Расточная,38 | ул.Расточная,38 | Екатеринбург |  | Прочие предприятия | СГ-ЭК
11105084 | 26.06.2026 | 25.06.2031 | ЕК-270 | корректор |  |  | 0 | 1 | ООО "Уникум плюс" | Котельная, ул.Расточная,38 | ул.Расточная,38 | Екатеринбург |  | Прочие предприятия | ЕК-
11120154 | 26.06.2026 | 25.06.2031 | RVG G16 (Ду 40, 50) | преобразователи объемного и массового расхода | м3/ч |  | 0.1 | 1 | ООО "Уникум плюс" | Котельная, ул.Расточная,38 | ул.Расточная,38 | Екатеринбург |  | Прочие предприятия | RVG
Уралтест | 22.09.2017 |  | Акт соответствия МВИ | Регистратор |  | Соответствует. | 0 | 1 | МУП "УКР" | Котельная пгт. Верх-Нейвинский | ул.Карла Маркса,12 | Верх-Нейвинский | Невьянский | Предприятия ЖКХ | не СИ
17060013 | 13.07.2023 | 12.07.2030 | FLOWSIC500 CIS Dy 80 | корректор | м3/ч |  | 0 | 1 | МУП "УКР" | Котельная пгт. Верх-Нейвинский | ул.Карла Маркса,12 | Верх-Нейвинский | Невьянский | Предприятия ЖКХ | flowsic
604 | 27.07.2020 | 27.07.2024 | ТПТ-1-3 | преобразователи температуры | о С |  | 0 | 1 | ООО Кушвинский кирпичный завод | Промплощадка | Осоко-Александровский рудник | Кушва |  | Предприятия строительного комплекса | ТПТ
|  |  | нет корректора | корректор |  |  | 0 | 1 | ИП Окунеев Глеб Викторович | Нежилое помещение (ул.Ленина, 150) | ул.Ленина,150 | Невьянск |  | Прочие предприятия | не СИ
05648133 | 26.02.2018 | 25.02.2028 | ВК G4 | преобразователи объемного и массового расхода | м3/ч |  | 0 | 1 | ИП Окунеев Глеб Викторович | Нежилое помещение (ул.Ленина, 150) | ул.Ленина,150 | Невьянск |  | Прочие предприятия | ВК
ГАЗЭКС | 14.01.2021 |  | Акт соответствия МВИ | Регистратор |  | Соответствует. | 0 | 1 | ООО "ПЕРВОУРАЛЬСКЭНЕРГО" | Здание котельной жилого дома № 47б | ул.Вайнера,47б | Первоуральск |  | ТСЖ, управляющие компании | не СИ
0/7654 | 27.06.2022 | 26.06.2026 | ТЭКОН 19-05М | корректор | м3/ч |  | 0.06 | 1 | ООО "ПЕРВОУРАЛЬСКЭНЕРГО" | Здание котельной жилого дома № 47б | ул.Вайнера,47б | Первоуральск |  | ТСЖ, управляющие компании | ТЭКОН
13038132 | 11.10.2023 | 10.10.2028 | RVG G16 (Ду 40, 50) | преобразователи объемного и массового расхода | м3/ч |  | 0.1 | 1 | ООО "ПЕРВОУРАЛЬСКЭНЕРГО" | Здание котельной жилого дома № 47б | ул.Вайнера,47б | Первоуральск |  | ТСЖ, управляющие компании | RVG
1248565 | 20.06.2022 | 19.06.2026 | Метран-150 CDR 0 | преобразователи перепада давления | кПа |  | 0 | 1 | ООО "ПЕРВОУРАЛЬСКЭНЕРГО" | Здание котельной жилого дома № 47б | ул.Вайнера,47б | Первоуральск |  | ТСЖ, управляющие компании | метран
10403 | 31.10.2023 | 30.10.2026 | ТПТ-6-3 | преобразователи температуры | о С |  | 0 | 1 | ООО "ПЕРВОУРАЛЬСКЭНЕРГО" | Здание котельной жилого дома № 47б | ул.Вайнера,47б | Первоуральск |  | ТСЖ, управляющие компании | ТПТ
10404 | 31.10.2023 | 30.10.2026 | ТПТ-6-3 | преобразователи температуры | о С |  | 0 | 1 | ООО "ПЕРВОУРАЛЬСКЭНЕРГО" | Здание котельной жилого дома № 47б | ул.Вайнера,47б | Первоуральск |  | ТСЖ, управляющие компании | ТПТ
1248563 | 20.06.2022 | 19.06.2026 | Метран-150 TAR 2 | преобразователи давления (абс) | МПа |  | 0 | 1 | ООО "ПЕРВОУРАЛЬСКЭНЕРГО" | Здание котельной жилого дома № 47б | ул.Вайнера,47б | Первоуральск |  | ТСЖ, управляющие компании | метран
1311130 | 11.08.2023 | 10.08.2028 | СГ-ЭКвз-Р-0,2-65/1,6 | Измерительный комплекс |  |  | 0 | 1 | ООО "АнКом" | Котельная,пер.Полярников | пер.Полярников,1а | Артемовский |  | Прочие предприятия | СГ-ЭК
13113736 | 11.08.2023 | 10.08.2028 | ЕК-270 | корректор |  |  | 0 | 1 | ООО "АнКом" | Котельная,пер.Полярников | пер.Полярников,1а | Артемовский |  | Прочие предприятия | ЕК-
13112790 | 11.08.2023 | 10.08.2028 | RVG G40 (Ду 40, 50) | преобразователи объемного и массового расхода | м3/ч |  | 0.1 | 1 | ООО "АнКом" | Котельная,пер.Полярников | пер.Полярников,1а | Артемовский |  | Прочие предприятия | RVG
1191152 | 11.09.2025 | 10.09.2028 | Метран-55-ДА 505 | преобразователи давления (абс) | МПа |  | 0 | 1 | АО "ГОСПИТАЛЬ ВИТ" | Многопрофильный медицинский центр | пр.Уральский,55,корп.6,8 | Нижний Тагил |  | Оздоровительные, медицинские учреждения | метран
6145 | 25.10.2023 | 24.10.2027 | ТПТ-1-3 | преобразователи температуры | о С |  | 0 | 1 | АО "ГОСПИТАЛЬ ВИТ" | Многопрофильный медицинский центр | пр.Уральский,55,корп.6,8 | Нижний Тагил |  | Оздоровительные, медицинские учреждения | ТПТ
18873 | 11.09.2025 | 10.09.2028 | ТПТ-4-2 | преобразователи температуры | о С |  | 0 | 1 | АО "ГОСПИТАЛЬ ВИТ" | Многопрофильный медицинский центр | пр.Уральский,55,корп.6,8 | Нижний Тагил |  | Оздоровительные, медицинские учреждения | ТПТ
2017403 | 21.10.2020 | 20.10.2026 | "Принц" G4 | преобразователи объемного и массового расхода | м3/ч |  | 0 | 1 | ПК "Контракт" | Офис,ул.Ленина | ул.Ленина,18,помещение 102 | Невьянск |  | Прочие предприятия | принц
155653 |  | 01.01.2025 | СГК-G4 | преобразователи объемного и массового расхода | м3/ч |  | 0 | 1 | ГБУСО Первоуральская ветстанция | Котельная | ул.Братьев Пономаревых,111 | Первоуральск |  | Предприятия финансируемые из областного бюджета | СГК
Уралтест | 01.04.2019 |  | Акт соответствия МВИ | Регистратор |  | Соответствует. | 0 | 1 | ЗАО "Электрореммаш" | Котельная,ул.Механизаторов,№6 | ул.Чапаева,14б | Богданович |  | Машиностроительные предприятия | не СИ
0001/9184 | 28.05.2026 | 27.05.2030 | ТЭКОН 19-05М | корректор | м3/ч |  | 0.06 | 1 | ЗАО "Электрореммаш" | Котельная,ул.Механизаторов,№6 | ул.Чапаева,14б | Богданович |  | Машиностроительные предприятия | ТЭКОН
07430 | 24.01.2024 | 23.01.2030 | РСГ Сигнал G16 | преобразователи объемного и массового расхода | м3/ч |  | 0 | 1 | ЗАО "Электрореммаш" | Котельная,ул.Механизаторов,№6 | ул.Чапаева,14б | Богданович |  | Машиностроительные предприятия | РСГ
3050 | 08.06.2026 | 07.06.2030 | ТПТ-1-3 | преобразователи температуры | о С |  | 0 | 1 | ЗАО "Электрореммаш" | Котельная,ул.Механизаторов,№6 | ул.Чапаева,14б | Богданович |  | Машиностроительные предприятия | ТПТ
3475 | 08.06.2026 | 07.06.2030 | ТПТ-1-3 | преобразователи температуры | о С |  | 0 | 1 | ЗАО "Электрореммаш" | Котельная,ул.Механизаторов,№6 | ул.Чапаева,14б | Богданович |  | Машиностроительные предприятия | ТПТ
6087117 | 28.08.2024 | 27.08.2027 | Метран-55-ДА 505 | преобразователи давления (абс) | МПа |  | 0 | 1 | ЗАО "Электрореммаш" | Котельная,ул.Механизаторов,№6 | ул.Чапаева,14б | Богданович |  | Машиностроительные предприятия | метран
6025359 | 27.05.2022 | 26.05.2027 | Метран-150 CD0 | преобразователи перепада давления | кПа |  | 0 | 1 | ЗАО "Электрореммаш" | Котельная,ул.Механизаторов,№6 | ул.Чапаева,14б | Богданович |  | Машиностроительные предприятия | метран
022818 | 05.01.2023 | 04.01.2033 | СГД-G6 | преобразователи объемного и массового расхода | м3/ч |  | 0 | 1 | ООО "Транслес" | Котельная магазина, ул. Островского | ул.Н.Островского,10, корпус 1 | Алапаевск |  | Прочие предприятия | СГД-
1305257 | 12.07.2023 | 11.07.2028 | СГ-ЭКвз-Р-0,2-25/1,6 | Измерительный комплекс |  |  | 0 | 1 | ИП Хасанова М.А. | Котельная | ул. Зоологическая, 9/Е | Екатеринбург |  | Прочие предприятия | СГ-ЭК
13111184 | 12.07.2023 | 11.07.2028 | ЕК-270 | корректор |  |  | 0 | 1 | ИП Хасанова М.А. | Котельная | ул. Зоологическая, 9/Е | Екатеринбург |  | Прочие предприятия | ЕК-
13059059 | 12.07.2023 | 11.07.2028 | RVG G16 (Ду 40, 50) | преобразователи объемного и массового расхода | м3/ч |  | 0.1 | 1 | ИП Хасанова М.А. | Котельная | ул. Зоологическая, 9/Е | Екатеринбург |  | Прочие предприятия | RVG
1414215 | 24.11.2023 | 23.11.2028 | Метран-150 TAR 2 | преобразователи давления (абс) | МПа |  | 0 | 1 | ООО "Шайтанка" | Производственная база | пер.Дм.Донского,2 | Первоуральск |  | Прочие предприятия | метран
2266965 | 27.11.2023 | 26.11.2027 | ТСП Метран-256t | преобразователи температуры | о С |  | 0 | 1 | ООО "Шайтанка" | Производственная база | пер.Дм.Донского,2 | Первоуральск |  | Прочие предприятия | метран
2266964 | 22.12.2023 | 21.12.2027 | ТСП Метран-256t | преобразователи температуры | о С |  | 0 | 1 | ООО "Шайтанка" | Производственная база | пер.Дм.Донского,2 | Первоуральск |  | Прочие предприятия | метран
1414216 | 24.11.2023 | 23.11.2028 | Метран-150 CDR 1 | преобразователи перепада давления | кПа |  | 0 | 1 | ООО "Шайтанка" | Производственная база | пер.Дм.Донского,2 | Первоуральск |  | Прочие предприятия | метран
4450 | 16.09.2024 | 15.09.2030 | РСГ Сигнал G16 | преобразователи объемного и массового расхода | м3/ч |  | 0 | 1 | ООО "Шайтанка" | Производственная база | пер.Дм.Донского,2 | Первоуральск |  | Прочие предприятия | РСГ
0001/3540 | 01.12.2023 | 30.11.2027 | ТЭКОН 19 | корректор | м3/ч | в ремонте октябрь 2024 | 0.06 | 1 | ООО "Шайтанка" | Производственная база | пер.Дм.Донского,2 | Первоуральск |  | Прочие предприятия | ТЭКОН
5115 | 31.10.2023 | 30.10.2025 | ТС 1187 | преобразователи температуры | о С |  | 0 | 1 | ООО "МИГ" | Котельная | ул.Трактовая,7 | Белоярский |  | Прочие предприятия | ТС 1
5114 | 31.10.2023 | 30.10.2025 | ТС 1187 | преобразователи температуры | о С |  | 0 | 1 | ООО "МИГ" | Котельная | ул.Трактовая,7 | Белоярский |  | Прочие предприятия | ТС 1
23683 | 15.10.2021 | 14.10.2026 | АИР 10Ex/М1 (М2)-ДА 1065 | преобразователи давления (абс) | МПа |  | 0.1 | 1 | ООО "МИГ" | Котельная | ул.Трактовая,7 | Белоярский |  | Прочие предприятия | АИР
6197334 | 13.10.2021 | 12.10.2026 | Метран-150 CD0 | преобразователи перепада давления | кПа |  | 0 | 1 | ООО "МИГ" | Котельная | ул.Трактовая,7 | Белоярский |  | Прочие предприятия | метран
0002/3422 | 29.07.2025 | 28.07.2029 | ТЭКОН 19-05М | корректор | м3/ч |  | 0.06 | 1 | ООО "Альбатрос" | Котельная | ул. Осипенко, 1А | Верхняя Пышма |  | Прочие предприятия | ТЭКОН
10132 |  | 27.01.2028 | РСГ Сигнал G16 | преобразователи объемного и массового расхода | м3/ч | газ. ТСП-0193-01 | 0 | 1 | ООО "Альбатрос" | Котельная | ул. Осипенко, 1А | Верхняя Пышма |  | Прочие предприятия | РСГ
2610936 |  | 19.01.2027 | Метран-2000 | преобразователи температуры | о С |  | 0 | 1 | ООО "Альбатрос" | Котельная | ул. Осипенко, 1А | Верхняя Пышма |  | Прочие предприятия | метран
2610937 |  | 19.01.2027 | Метран-2000 | преобразователи температуры | о С |  | 0 | 1 | ООО "Альбатрос" | Котельная | ул. Осипенко, 1А | Верхняя Пышма |  | Прочие предприятия | метран
6206137 |  | 24.01.2027 | Метран-150 CDR 0 | преобразователи перепада давления | кПа |  | 0 | 1 | ООО "Альбатрос" | Котельная | ул. Осипенко, 1А | Верхняя Пышма |  | Прочие предприятия | метран
1741188 |  | 19.01.2027 | Метран-75А 2 | преобразователи давления (абс) | МПа |  | 0.5 | 1 | ООО "Альбатрос" | Котельная | ул. Осипенко, 1А | Верхняя Пышма |  | Прочие предприятия | метран
2171137 | 30.07.2025 | 30.07.2029 | ТСП Метран-256t | преобразователи температуры | о С |  | 0 | 1 | ООО "МИРАЖ" | Автосалон | ул.Ленина,217 | Серов |  | Прочие предприятия | метран
2171138 | 30.07.2025 | 30.07.2029 | ТСП Метран-256t | преобразователи температуры | о С |  | 0 | 1 | ООО "МИРАЖ" | Автосалон | ул.Ленина,217 | Серов |  | Прочие предприятия | метран
0/8569 | 31.07.2025 | 31.07.2029 | ТЭКОН 19-05М | корректор | м3/ч |  | 0.06 | 1 | ООО "МИРАЖ" | Автосалон | ул.Ленина,217 | Серов |  | Прочие предприятия | ТЭКОН
02683/2013 | 22.07.2026 | 21.07.2032 | РСГ Сигнал G25 | преобразователи объемного и массового расхода | м3/ч |  | 0 | 1 | ООО "МИРАЖ" | Автосалон | ул.Ленина,217 | Серов |  | Прочие предприятия | РСГ
1276441 | 31.07.2025 | 31.07.2029 | Метран-150 TAR 2 | преобразователи давления (абс) | МПа |  | 0 | 1 | ООО "МИРАЖ" | Автосалон | ул.Ленина,217 | Серов |  | Прочие предприятия | метран
2411005112 | 26.02.2024 | 25.02.2029 | СДВ-Д-Ex-1,6 | преобразователи давления (раз) | кПа |  | 0.25 | 1 | ООО "МИРАЖ" | Автосалон | ул.Ленина,217 | Серов |  | Прочие предприятия | СДВ
28478 | 24.03.2026 | 23.03.2028 | ИРВИС-РС4М-Ультра | корректор |  |  | 0 | 1 | АО "ВТМЗ" | Промплощадка | ул.Машиностроителей,2 | Верхняя Тура |  | Машиностроительные предприятия | ирвис
28478 | 24.03.2026 | 23.03.2028 | ИРВИС-РС4М-Ультра | Измерительный комплекс | м3/ч |  | 0 | 1 | АО "ВТМЗ" | Промплощадка | ул.Машиностроителей,2 | Верхняя Тура |  | Машиностроительные предприятия | ирвис
4185 | 24.03.2026 | 23.03.2030 | ТПТ-17-2 | преобразователи температуры | о С | Воздух | 0 | 1 | АО "ВТМЗ" | Промплощадка | ул.Машиностроителей,2 | Верхняя Тура |  | Машиностроительные предприятия | ТПТ
0001/3254 | 29.04.2022 | 28.04.2026 | ТЭКОН 19-05М | корректор | м3/ч |  | 0.06 | 1 | ООО "УБТ-Отель" | Гостиница "Park Inn Нижний Тагил" | ул.Горошникова,11 | Нижний Тагил |  | Прочие предприятия | ТЭКОН
15061983 |  | 06.07.2025 | RVG G65 (Ду 40, 50) | преобразователи объемного и массового расхода | м3/ч |  | 0.1 | 1 | ООО "УБТ-Отель" | Гостиница "Park Inn Нижний Тагил" | ул.Горошникова,11 | Нижний Тагил |  | Прочие предприятия | RVG
20-11121110 |  | 05.08.2025 | АИР 20-ДД | преобразователи перепада давления | кПа |  | 0 | 1 | ООО "УБТ-Отель" | Гостиница "Park Inn Нижний Тагил" | ул.Горошникова,11 | Нижний Тагил |  | Прочие предприятия | АИР
14423757 | 01.06.2021 | 31.05.2024 | МИДА-ДА-13ПК | преобразователи давления (абс) | МПа |  | 0 | 1 | ООО "УБТ-Отель" | Гостиница "Park Inn Нижний Тагил" | ул.Горошникова,11 | Нижний Тагил |  | Прочие предприятия | МИДА
1120320109 | 13.03.2025 | 12.03.2030 | ЕК-270 | корректор |  |  | 0 | 1 | ООО "УРАЛЬСКИЕ БАНИ" | Площадка | ул.Куйбышева,42б | Екатеринбург |  | Прочие предприятия | ЕК-
1520320107 | 13.03.2025 | 12.03.2030 | СГ-ЭК-Вз-Р-0,75-100/1,6 | Измерительный комплекс |  |  | 0 | 1 | ООО "УРАЛЬСКИЕ БАНИ" | Площадка | ул.Куйбышева,42б | Екатеринбург |  | Прочие предприятия | СГ-ЭК
1420320122 | 13.03.2025 | 12.03.2030 | RABO G65 (Ду 40, 50) | преобразователи объемного и массового расхода | м3/ч |  | 0 | 1 | ООО "УРАЛЬСКИЕ БАНИ" | Площадка | ул.Куйбышева,42б | Екатеринбург |  | Прочие предприятия | rabo
39728485 | 26.03.2020 | 25.03.2030 | ВК G10T | преобразователи объемного и массового расхода | м3/ч |  | 0 | 1 | ИП Лопаев А. В. | Торгово-сервисный центр | ул.Кунавина,174а | Богданович |  | Прочие предприятия | ВК
20342 | 18.06.2025 | 17.06.2028 | ТПТ-6-1 | преобразователи температуры | о С |  | 0 | 1 | ООО "СБ логистик" | Склад | ул.Луговая,59, стр.1 | Ревда |  | Прочие предприятия | ТПТ
9579 | 18.06.2025 | 17.06.2028 | ТПТ-6-1 | преобразователи температуры | о С |  | 0 | 1 | ООО "СБ логистик" | Склад | ул.Луговая,59, стр.1 | Ревда |  | Прочие предприятия | ТПТ
1419390056 | 11.07.2024 | 10.07.2029 | RABO G16 (Ду 40, 50) | преобразователи объемного и массового расхода | м3/ч |  | 0 | 1 | ООО "СБ логистик" | Склад | ул.Луговая,59, стр.1 | Ревда |  | Прочие предприятия | rabo
0002/0921 | 03.07.2023 | 02.07.2027 | ТЭКОН 19-05М | корректор | м3/ч |  | 0.06 | 1 | ООО "СБ логистик" | Склад | ул.Луговая,59, стр.1 | Ревда |  | Прочие предприятия | ТЭКОН
6130893 | 02.08.2024 | 01.08.2029 | Метран-150 CD0 | преобразователи перепада давления | кПа |  | 0 | 1 | ООО "СБ логистик" | Склад | ул.Луговая,59, стр.1 | Ревда |  | Прочие предприятия | метран
1638259 | 24.07.2024 | 23.07.2029 | Метран-150 TAR 2 | преобразователи давления (абс) | МПа |  | 0 | 1 | ООО "СБ логистик" | Склад | ул.Луговая,59, стр.1 | Ревда |  | Прочие предприятия | метран
|  |  | нет корректора | корректор |  |  | 0 | 1 | ООО "Лидер" | Котельная | ул.Окружная,1д | Екатеринбург |  | Прочие предприятия | не СИ
27059938 | 21.08.2019 | 20.08.2023 | RVG G40 (Ду 40, 50) | преобразователи объемного и массового расхода | м3/ч |  | 0.1 | 1 | ООО "Лидер" | Котельная | ул.Окружная,1д | Екатеринбург |  | Прочие предприятия | RVG
25079285 | 09.06.2021 | 08.06.2026 | RVG G25 (Ду 40, 50) | преобразователи объемного и массового расхода | м3/ч |  | 0.1 | 1 | ООО "Техмашсервис" | Котельная | ул.Трикотажников,1 | Нижний Тагил |  | Прочие промышленные предприятия | RVG
2507311 | 09.06.2021 | 08.06.2026 | СГ-ЭКвз-Р-0,2-100/1,6 | Измерительный комплекс |  |  | 0 | 1 | ООО "Техмашсервис" | Котельная | ул.Трикотажников,1 | Нижний Тагил |  | Прочие промышленные предприятия | СГ-ЭК
|  |  | нет корректора | корректор |  |  | 0 | 1 | ИП Бокта А.Х. | Магазин № 6 | ул.Новая,2б | Сухой Лог |  | Прочие предприятия | не СИ
03435919 | 14.08.2013 | 13.08.2023 | ВК G4 | преобразователи объемного и массового расхода | м3/ч |  | 0 | 1 | ИП Бокта А.Х. | Магазин № 6 | ул.Новая,2б | Сухой Лог |  | Прочие предприятия | ВК
0/8515 |  |  | ТЭКОН 19 | корректор | м3/ч |  | 0.06 | 1 | ООО СЗ "ЭЛИТ-ГРУПП" | Крышная котельная | ул.Красных Партизан,52 | Верхняя Пышма |  | ТСЖ, управляющие компании | ТЭКОН
07263/2018 |  |  | РСГ Сигнал G160 | преобразователи объемного и массового расхода | м3/ч |  | 0 | 1 | ООО СЗ "ЭЛИТ-ГРУПП" | Крышная котельная | ул.Красных Партизан,52 | Верхняя Пышма |  | ТСЖ, управляющие компании | РСГ
6073893 |  |  | Метран-150 CDR 1 | преобразователи перепада давления | кПа |  | 0 | 1 | ООО СЗ "ЭЛИТ-ГРУПП" | Крышная котельная | ул.Красных Партизан,52 | Верхняя Пышма |  | ТСЖ, управляющие компании | метран
2431655 |  |  | ТСП Метран-256t | преобразователи температуры | о С |  | 0 | 1 | ООО СЗ "ЭЛИТ-ГРУПП" | Крышная котельная | ул.Красных Партизан,52 | Верхняя Пышма |  | ТСЖ, управляющие компании | метран
2431656 |  |  | ТСП Метран-256t | преобразователи температуры | о С |  | 0 | 1 | ООО СЗ "ЭЛИТ-ГРУПП" | Крышная котельная | ул.Красных Партизан,52 | Верхняя Пышма |  | ТСЖ, управляющие компании | метран
1568607 |  |  | Метран-75А 2 | преобразователи давления (абс) | МПа |  | 0.5 | 1 | ООО СЗ "ЭЛИТ-ГРУПП" | Крышная котельная | ул.Красных Партизан,52 | Верхняя Пышма |  | ТСЖ, управляющие компании | метран
|  |  | нет корректора | корректор |  |  | 0 | 1 | МКУ "Административно-хозяйственное управление" | Поселковая администрация,п.Красный | ул.Кузнечная,58 | Красный |  | Предприятия финансируемые из местного бюджета | не СИ
31639593 | 03.09.2024 | 02.09.2034 | ВК G10 | преобразователи объемного и массового расхода | м3/ч |  | 0 | 1 | МКУ "Административно-хозяйственное управление" | Поселковая администрация,п.Красный | ул.Кузнечная,58 | Красный |  | Предприятия финансируемые из местного бюджета | ВК
1517044396 | 19.07.2022 | 18.07.2027 | СГ-ЭК-Вз-Р-0,75-25/1,6 | Измерительный комплекс |  |  | 0 | 1 | ООО "УК "Энергоменеджмент" | Производственное здание | ул.Московская,10 | Алапаевск |  | Прочие промышленные предприятия | СГ-ЭК
1117044781 | 19.07.2022 | 18.07.2027 | ЕК-270 | корректор |  |  | 0 | 1 | ООО "УК "Энергоменеджмент" | Производственное здание | ул.Московская,10 | Алапаевск |  | Прочие промышленные предприятия | ЕК-
1217045560 | 19.07.2022 | 18.07.2027 | RVG G16 (Ду 40, 50) | преобразователи объемного и массового расхода | м3/ч |  | 0.1 | 1 | ООО "УК "Энергоменеджмент" | Производственное здание | ул.Московская,10 | Алапаевск |  | Прочие промышленные предприятия | RVG
|  |  | нет корректора | корректор |  |  | 0 | 1 | ООО "Партнер" (Первоуральск) | АБК и бар | ул.Ильича,21А | Первоуральск |  | Прочие предприятия | не СИ
36389126 | 02.01.2017 | 01.01.2027 | ВК G6T | преобразователи объемного и массового расхода | м3/ч |  | 0 | 1 | ООО "Партнер" (Первоуральск) | АБК и бар | ул.Ильича,21А | Первоуральск |  | Прочие предприятия | ВК
0001/7611 | 05.08.2025 | 04.08.2029 | ТЭКОН 19-05М | корректор | м3/ч |  | 0.06 | 1 | ИП Баженова Анастасия Викторовна | Магазин "Западный" | ул.Уральских рабочих,41 | Верхняя Пышма |  | Прочие предприятия | ТЭКОН
36321655 | 11.08.2017 | 10.08.2027 | ВК G10T | преобразователи объемного и массового расхода | м3/ч |  | 0 | 1 | ИП Баженова Анастасия Викторовна | Магазин "Западный" | ул.Уральских рабочих,41 | Верхняя Пышма |  | Прочие предприятия | ВК
|  |  | нет корректора | корректор |  |  | 0 | 1 | Управление культуры городского округа Красноуфимск | Аллея Памяти | ул.Пролетарская | Красноуфимск |  | Предприятия финансируемые из местного бюджета | не СИ
07419633 | 09.07.2025 | 08.07.2028 | МИДА-ДА-13ПК | преобразователи давления (абс) | МПа |  | 0 | 1 | АО "РЕГИОНГАЗ-ИНВЕСТ" | Котельная № 2 | ул.Станционная,12Б | Арамиль | Сысертский | Предприятия ЖКХ | МИДА
1070132 | 04.07.2023 | 03.07.2028 | АИР 10/М1 (М2)-ДД | преобразователи перепада давления | МПа |  | 0.1 | 1 | АО "РЕГИОНГАЗ-ИНВЕСТ" | Котельная № 2 | ул.Станционная,12Б | Арамиль | Сысертский | Предприятия ЖКХ | АИР
10393 | 07.07.2026 | 06.07.2029 | ТП-9201-02 | преобразователи температуры | о С | добавили Тв. | 0 | 1 | АО "РЕГИОНГАЗ-ИНВЕСТ" | Котельная № 2 | ул.Станционная,12Б | Арамиль | Сысертский | Предприятия ЖКХ | тп-
19608 | 22.07.2024 | 21.07.2027 | ТПТ-4-2 | преобразователи температуры | о С |  | 0 | 1 | АО "РЕГИОНГАЗ-ИНВЕСТ" | Котельная № 2 | ул.Станционная,12Б | Арамиль | Сысертский | Предприятия ЖКХ | ТПТ
ГАЗЭКС | 27.09.2022 |  | Акт проверки ГРО | Регистратор |  | Соответствует. | 0 | 1 | АО "РЕГИОНГАЗ-ИНВЕСТ" | Котельная № 2 | ул.Станционная,12Б | Арамиль | Сысертский | Предприятия ЖКХ | не СИ
1610050 | 16.06.2026 | 15.06.2031 | СГ-ЭКвз-Р-0,75-65/1,6 | Измерительный комплекс |  |  | 0 | 1 | ООО "Фирма ТЕХИНВЭКС" | Котельная | пер.Проходной,5 | Екатеринбург |  | Прочие предприятия | СГ-ЭК
16118243 | 16.06.2026 | 15.06.2031 | ЕК-270 | корректор |  |  | 0 | 1 | ООО "Фирма ТЕХИНВЭКС" | Котельная | пер.Проходной,5 | Екатеринбург |  | Прочие предприятия | ЕК-
|  |  | нет корректора | корректор |  |  | 0 | 1 | ИП Темиргалиев К. Ф. | Магазин | ул.Металлистов,10а | Ревда |  | Прочие предприятия | не СИ
1107313 | 08.09.2021 | 07.09.2029 | СГМН-1-2-1-G6 | преобразователи объемного и массового расхода | м3/ч |  | 0 | 1 | ИП Темиргалиев К. Ф. | Магазин | ул.Металлистов,10а | Ревда |  | Прочие предприятия | сгмн
6053813 | 07.12.2022 | 06.12.2027 | Метран-150 CDR 2 | преобразователи перепада давления | кПа |  | 0 | 1 | АО УК ПРОМПАРК "БОГОСЛОВСКИЙ" | Индустриальный парк Богословский | ул.Фрунзе, 94/2 | Краснотурьинск |  | Прочие предприятия | метран
1317041361 | 18.10.2019 | 17.10.2029 | TRZ G1000 (Ду 150) | преобразователи объемного и массового расхода | м3/ч |  | 1 | 1 | АО УК ПРОМПАРК "БОГОСЛОВСКИЙ" | Индустриальный парк Богословский | ул.Фрунзе, 94/2 | Краснотурьинск |  | Прочие предприятия | TRZ
0001/7548 | 04.08.2025 | 03.08.2029 | ТЭКОН 19 | корректор | м3/ч |  | 0.06 | 1 | АО УК ПРОМПАРК "БОГОСЛОВСКИЙ" | Индустриальный парк Богословский | ул.Фрунзе, 94/2 | Краснотурьинск |  | Прочие предприятия | ТЭКОН
154084250644284837 | 05.06.2025 | 04.06.2027 | ДТС 100П | преобразователи температуры | о С |  | 0.1 | 1 | АО УК ПРОМПАРК "БОГОСЛОВСКИЙ" | Индустриальный парк Богословский | ул.Фрунзе, 94/2 | Краснотурьинск |  | Прочие предприятия | ДТС
154084250644284835 | 06.06.2025 | 05.06.2027 | ДТС 100П | преобразователи температуры | о С |  | 0.1 | 1 | АО УК ПРОМПАРК "БОГОСЛОВСКИЙ" | Индустриальный парк Богословский | ул.Фрунзе, 94/2 | Краснотурьинск |  | Прочие предприятия | ДТС
40478761 | 15.10.2020 | 14.10.2030 | ВК G16T | преобразователи объемного и массового расхода | м3/ч |  | 0 | 1 | ИП Мясоутов Абдрашит Загидуллович | Автомойка "Волна" | ул.Вокзальная,1д | Сухой Лог |  | Прочие предприятия | ВК
|  |  | нет корректора | корректор |  |  | 0 | 1 | ИП Мясоутов Абдрашит Загидуллович | Автомойка "Волна" | ул.Вокзальная,1д | Сухой Лог |  | Прочие предприятия | не СИ
1518140034 | 20.04.2023 | 19.04.2028 | СГ-ЭК-Вз-Р-0,75-400/1,6 | Измерительный комплекс |  |  | 0 | 1 | ООО "Солнечное тепло" | Котельная. ул.Лучистая, строение 26 | ул.Лучистая, строение 26 | Екатеринбург |  | ТСЖ, управляющие компании | СГ-ЭК
1118140040 | 20.04.2023 | 19.04.2028 | ЕК-270 | корректор |  |  | 0 | 1 | ООО "Солнечное тепло" | Котельная. ул.Лучистая, строение 26 | ул.Лучистая, строение 26 | Екатеринбург |  | ТСЖ, управляющие компании | ЕК-
|  |  | нет корректора | корректор |  |  | 0 | 1 | ИП Гордиевских М.В. | Магазин | ул.Луначарского,107 | Серов |  | Прочие предприятия | не СИ
2518350051 | 22.08.2023 | 21.08.2028 | СГ-ТК-Д-25 | Измерительный комплекс |  |  | 0 | 1 | ООО "СТРОЙЭНЕРГОКОМПЛЕКТ" | Производственный цех | ул.Перминова,51,корп.1 | Алапаевск |  | Прочие предприятия | сг-тк
1018350062 | 22.08.2023 | 21.08.2028 | ТС220 | корректор |  |  | 0 | 1 | ООО "СТРОЙЭНЕРГОКОМПЛЕКТ" | Производственный цех | ул.Перминова,51,корп.1 | Алапаевск |  | Прочие предприятия | ТС-2
37564905 | 03.08.2023 | 02.08.2033 | ВК G16T | преобразователи объемного и массового расхода | м3/ч |  | 0 | 1 | ООО "СТРОЙЭНЕРГОКОМПЛЕКТ" | Производственный цех | ул.Перминова,51,корп.1 | Алапаевск |  | Прочие предприятия | ВК
1519260008 | 24.07.2024 | 23.07.2029 | СГ-ЭК-Вз-Р-0,75-25/1,6 | Измерительный комплекс |  |  | 0 | 1 | ООО "Технопласт" | Котельная | ул.Советская,100, корп.14 | Ирбит |  | Прочие предприятия | СГ-ЭК
1119260009 | 24.07.2024 | 23.07.2029 | ЕК-270 | корректор |  |  | 0 | 1 | ООО "Технопласт" | Котельная | ул.Советская,100, корп.14 | Ирбит |  | Прочие предприятия | ЕК-
1419260009 | 24.07.2024 | 23.07.2029 | RABO G16 (Ду 40, 50) | преобразователи объемного и массового расхода | м3/ч |  | 0 | 1 | ООО "Технопласт" | Котельная | ул.Советская,100, корп.14 | Ирбит |  | Прочие предприятия | rabo
1218130025 | 17.05.2024 | 16.05.2029 | RVG G160 (Ду 80, 100) | преобразователи объемного и массового расхода | м3/ч |  | 0.2 | 1 | АО "БМЗ" | Промплощадка РТО | ул.К.Либкнехта,2а | Сысерть |  | Металлургические предприятия | RVG
03620404 | 21.03.2014 | 20.03.2024 | ВК G4T | преобразователи объемного и массового расхода | м3/ч |  | 0 | 1 | Уральское ГРУ | Здание инкассации | ул.Милицейская,12а | Белоярский |  | Прочие предприятия | ВК
0001/0418 | 17.08.2022 | 16.08.2026 | ТЭКОН 19 | корректор | м3/ч |  | 0.06 | 1 | Уральское ГРУ | Здание инкассации | ул.Милицейская,12а | Белоярский |  | Прочие предприятия | ТЭКОН
12094583 | 29.07.2022 | 28.07.2027 | RVG G25 (Ду 40, 50) | преобразователи объемного и массового расхода | м3/ч |  | 0.1 | 1 | ИП Лесечко Оксана Владимировна | Котел наружного размещения | ул.Пролетарская,77а | Ирбит |  | Прочие предприятия | RVG
1204248 | 29.07.2022 | 28.07.2027 | СГ-ЭКВз-Р-0,5-40/1,6 | Измерительный комплекс |  |  | 0 | 1 | ИП Лесечко Оксана Владимировна | Котел наружного размещения | ул.Пролетарская,77а | Ирбит |  | Прочие предприятия | СГ-ЭК
1208238 | 29.07.2022 | 28.07.2027 | ЕК-270 | корректор |  |  | 0 | 1 | ИП Лесечко Оксана Владимировна | Котел наружного размещения | ул.Пролетарская,77а | Ирбит |  | Прочие предприятия | ЕК-
86158544 | 03.01.2023 | 02.01.2033 | СГД-G4 | преобразователи объемного и массового расхода | м3/ч |  | 0 | 1 | Чеснокова Лариса Александровна | Нежилое помещение | ул.Ленина,4, помещение 40 | Невьянск |  | Прочие предприятия | СГД-
34230100 | 13.03.2023 | 12.03.2027 | СГ-ТКР-Д-10 | Измерительный комплекс | м3/ч | гараж | 0 | 1 | ООО "ГОРЫ УРАЛА" | Горнолыжный комплекс "Гора Ежовая" | горнолыжный комплекс "Гора Ежовая" | Кировград |  | Прочие предприятия | сг-тк
3023010028 | 13.03.2023 | 12.03.2028 | ТК220 | корректор | м3/ч | гараж | 0 | 1 | ООО "ГОРЫ УРАЛА" | Горнолыжный комплекс "Гора Ежовая" | горнолыжный комплекс "Гора Ежовая" | Кировград |  | Прочие предприятия | ТК220
1123010113 | 06.02.2023 | 05.02.2033 | ВКР-G6 | преобразователи объемного и массового расхода | м3/ч | гараж | 0 | 1 | ООО "ГОРЫ УРАЛА" | Горнолыжный комплекс "Гора Ежовая" | горнолыжный комплекс "Гора Ежовая" | Кировград |  | Прочие предприятия | ВК
85002886 | 01.09.2023 | 31.08.2033 | СГДК-G10 | преобразователи объемного и массового расхода | м3/ч | ангар 2023 | 0 | 1 | ООО "ГОРЫ УРАЛА" | Горнолыжный комплекс "Гора Ежовая" | горнолыжный комплекс "Гора Ежовая" | Кировград |  | Прочие предприятия | сгдк
86232027 | 30.04.2023 | 29.04.2033 | СГД-G4 | преобразователи объемного и массового расхода | м3/ч |  | 0 | 1 | ООО "Бытсервис" | Комплексный приемный пункт бытового обслуживания | ул.Волкова,17 | Травянское | Каменский | Прочие предприятия | СГД-
1518040011 | 28.03.2023 | 27.03.2028 | СГ-ЭКвз-Т-2,0-1600/1,6 | Измерительный комплекс |  | Линия 1 | 0 | 1 | ОП АО ГТ Энерго Реж | Площадка | ул.Объездная,11 | Реж |  | Прочие промышленные предприятия | СГ-ЭК
1519040703 | 08.05.2024 | 07.05.2029 | СГ-ЭКвз-Т-2,0-1600/1,6 | Измерительный комплекс |  | Линия 2 | 0 | 1 | ОП АО ГТ Энерго Реж | Площадка | ул.Объездная,11 | Реж |  | Прочие промышленные предприятия | СГ-ЭК
1116020378 | 28.03.2023 | 27.03.2028 | ЕК-270 | корректор |  | Линия 1 | 0 | 1 | ОП АО ГТ Энерго Реж | Площадка | ул.Объездная,11 | Реж |  | Прочие промышленные предприятия | ЕК-
1116020370 | 08.05.2024 | 07.05.2029 | ЕК-270 | корректор |  | Линия 2 | 0 | 1 | ОП АО ГТ Энерго Реж | Площадка | ул.Объездная,11 | Реж |  | Прочие промышленные предприятия | ЕК-
1317011130 | 08.05.2024 | 07.05.2034 | TRZ G1000 (Ду 150) | преобразователи объемного и массового расхода | м3/ч | Линия 1 | 1 | 1 | ОП АО ГТ Энерго Реж | Площадка | ул.Объездная,11 | Реж |  | Прочие промышленные предприятия | TRZ
1317011129 | 08.05.2024 | 07.05.2034 | TRZ G1000 (Ду 150) | преобразователи объемного и массового расхода | м3/ч | Линия 2 | 1 | 1 | ОП АО ГТ Энерго Реж | Площадка | ул.Объездная,11 | Реж |  | Прочие промышленные предприятия | TRZ
07035457 | 06.01.2021 | 05.01.2031 | ВК G4T | преобразователи объемного и массового расхода | м3/ч |  | 0 | 1 | Саакян Саак Вардович | магазин | ул.Чапаева,7 | Березовский |  | Прочие предприятия | ВК
0002/2795 | 25.01.2021 | 24.01.2025 | ТЭКОН 19-05М | корректор | м3/ч |  | 0.06 | 1 | Саакян Саак Вардович | магазин | ул.Чапаева,7 | Березовский |  | Прочие предприятия | ТЭКОН
|  |  | нет корректора | корректор |  |  | 0 | 1 | ЗАО "Продтовары" | Котельная магазина № 75 | ул.Ватутина,54 | Первоуральск |  | Прочие предприятия | не СИ
| 01.01.2017 |  | СГМН-1-1-1-G6 | преобразователи объемного и массового расхода | м3/ч |  | 0 | 1 | ЗАО "Продтовары" | Котельная магазина № 75 | ул.Ватутина,54 | Первоуральск |  | Прочие предприятия | сгмн
0001/7821 | 03.02.2022 | 02.02.2026 | ТЭКОН 19-05М | корректор | м3/ч |  | 0.06 | 1 | ООО "Альянс" | Площадка | ул.Кольцевая,2 | Березовский |  | Прочие предприятия | ТЭКОН
05670 | 03.11.2022 | 02.11.2028 | РСГ Сигнал G40 | преобразователи объемного и массового расхода | м3/ч |  | 0 | 1 | ООО "Альянс" | Площадка | ул.Кольцевая,2 | Березовский |  | Прочие предприятия | РСГ
2324 | 12.04.2022 | 11.04.2026 | ТПТ-19-1 | преобразователи температуры | о С |  | 0 | 1 | ООО "Альянс" | Площадка | ул.Кольцевая,2 | Березовский |  | Прочие предприятия | ТПТ
000256 | 02.09.2015 |  | "Принц" | преобразователи объемного и массового расхода |  |  | 0 | 1 | Постовалов Л.А. | Котельная офиса-магазина | ул.Московская,1 | Алапаевск |  | Прочие предприятия | принц
1808 | 12.04.2022 | 11.04.2026 | ТПТ-19-1 | преобразователи температуры | о С |  | 0 | 1 | ООО "Альянс" | Площадка | ул.Кольцевая,2 | Березовский |  | Прочие предприятия | ТПТ
6053864 | 21.09.2022 | 20.09.2027 | Метран-150 CDR 0 | преобразователи перепада давления | кПа |  | 0 | 1 | ООО "Альянс" | Площадка | ул.Кольцевая,2 | Березовский |  | Прочие предприятия | метран
1550209 | 22.10.2025 | 21.10.2028 | Метран-75А 1 | преобразователи давления (абс) | кПа |  | 0.5 | 1 | ООО "Альянс" | Площадка | ул.Кольцевая,2 | Березовский |  | Прочие предприятия | метран
2491885 | 06.05.2024 | 05.05.2029 | Метран-2000 | преобразователи температуры | о С | воздух | 0 | 1 | АО "ДИНУР" | Промплощадка предприятия | ул.Ильича,1 | Первоуральск |  | Прочие промышленные предприятия | метран
1420350010 | 03.09.2025 | 02.09.2030 | RABO G40 (Ду 40, 50) | преобразователи объемного и массового расхода | м3/ч |  | 0 | 1 | ИП Дрыгин Константин Дмитриевич | Магазин строительных материалов | ул.Кунавина,100 | Богданович |  | Прочие предприятия | rabo
1559814 | 19.02.2024 | 18.02.2027 | Метран-75А 2 | преобразователи давления (абс) | МПа |  | 0.5 | 1 | АО "АГРОПРОДУКТ" | Промплощадка | ул.Ленина,19 | Белоярский |  | Предприятия легкой, пищевой промышленности | метран
6065821 | 20.03.2023 | 19.03.2028 | Метран-150 CDR 1 | преобразователи перепада давления | кПа |  | 0 | 1 | АО "АГРОПРОДУКТ" | Промплощадка | ул.Ленина,19 | Белоярский |  | Предприятия легкой, пищевой промышленности | метран
2423836 | 19.02.2024 | 18.02.2028 | ТСП Метран-256t | преобразователи температуры | о С | Газ | 0 | 1 | АО "АГРОПРОДУКТ" | Промплощадка | ул.Ленина,19 | Белоярский |  | Предприятия легкой, пищевой промышленности | метран
2423837 | 19.02.2024 | 18.02.2028 | ТСП Метран-256t | преобразователи температуры | о С | Окружающая среда | 0 | 1 | АО "АГРОПРОДУКТ" | Промплощадка | ул.Ленина,19 | Белоярский |  | Предприятия легкой, пищевой промышленности | метран
0001/8302 | 20.02.2024 | 19.02.2028 | ТЭКОН 19-05М | корректор | м3/ч |  | 0.06 | 1 | АО "АГРОПРОДУКТ" | Промплощадка | ул.Ленина,19 | Белоярский |  | Предприятия легкой, пищевой промышленности | ТЭКОН
07451 | 19.02.2024 | 18.02.2030 | РСГ Сигнал G65 | преобразователи объемного и массового расхода | м3/ч |  | 0 | 1 | АО "АГРОПРОДУКТ" | Промплощадка | ул.Ленина,19 | Белоярский |  | Предприятия легкой, пищевой промышленности | РСГ
|  |  | ЕК-260 | корректор |  |  | 0 | 1 | ООО "Товары для дома №50" | Котельная | ул. Профсоюзная,43 | Екатеринбург |  | Прочие предприятия | ЕК-
1518240039 | 20.06.2023 | 19.06.2028 | СГ-ЭК-Вз-Р-0,75-40/1,6 | Измерительный комплекс |  |  | 0 | 1 | ООО "Атрон" | Котельная, ул.Малышева, строение 145ж | ул. Малышева,145ж | Екатеринбург |  | Прочие предприятия | СГ-ЭК
1118240038 | 20.06.2023 | 19.06.2028 | ЕК-270 | корректор |  |  | 0 | 1 | ООО "Атрон" | Котельная, ул.Малышева, строение 145ж | ул. Малышева,145ж | Екатеринбург |  | Прочие предприятия | ЕК-
1218240039 | 20.06.2023 | 19.06.2028 | RVG G25 (Ду 40, 50) | преобразователи объемного и массового расхода | м3/ч | Ду 50 | 0.1 | 1 | ООО "Атрон" | Котельная, ул.Малышева, строение 145ж | ул. Малышева,145ж | Екатеринбург |  | Прочие предприятия | RVG
2519300097 | 15.07.2024 | 14.07.2029 | СГ-ТК-Д-25 | Измерительный комплекс |  |  | 0 | 1 | ООО "Энергозапчасть" | Котельная | пос.Садовый,ул.Сибирка,38 | Екатеринбург |  | Прочие предприятия | сг-тк
1019300099 | 15.07.2024 | 14.07.2029 | ТС220 | корректор |  |  | 0 | 1 | ООО "Энергозапчасть" | Котельная | пос.Садовый,ул.Сибирка,38 | Екатеринбург |  | Прочие предприятия | ТС-2
38680489 | 15.07.2024 | 14.07.2034 | ВК G16 | преобразователи объемного и массового расхода | м3/ч |  | 0 | 1 | ООО "Энергозапчасть" | Котельная | пос.Садовый,ул.Сибирка,38 | Екатеринбург |  | Прочие предприятия | ВК
1120220064 | 19.06.2025 | 18.06.2030 | ЕК-270 | корректор |  | Б | 0 | 1 | ООО "СТРОЙМАШСЕРВИС" | АБЗ п. Валериановск | пос.Валериановск, промплощадка | Качканар |  | Прочие предприятия | ЕК-
1120220063 | 19.06.2025 | 18.06.2030 | ЕК-270 | корректор |  | М | 0 | 1 | ООО "СТРОЙМАШСЕРВИС" | АБЗ п. Валериановск | пос.Валериановск, промплощадка | Качканар |  | Прочие предприятия | ЕК-
1420220105 | 19.06.2025 | 18.06.2030 | RABO G16 (Ду 40, 50) | преобразователи объемного и массового расхода | м3/ч | М | 0 | 1 | ООО "СТРОЙМАШСЕРВИС" | АБЗ п. Валериановск | пос.Валериановск, промплощадка | Качканар |  | Прочие предприятия | rabo
6032413 | 19.05.2022 | 18.05.2027 | Метран-150 CDR 0 | преобразователи перепада давления | кПа |  | 0 | 1 | ИП Киселева М.В. | Котельная завода | Восточный промышленный район,6/4 | Полевской |  | Прочие предприятия | метран
1531297 | 30.05.2025 | 29.05.2028 | Метран-75А 1 | преобразователи давления (абс) | кПа |  | 0.5 | 1 | ИП Киселева М.В. | Котельная завода | Восточный промышленный район,6/4 | Полевской |  | Прочие предприятия | метран
|  |  | нет корректора | корректор |  |  | 0 | 1 | ООО "КОРПОРАЦИЯ МАЙНИНГ РЕСУРС" | Нежилое помещение | ул.Пархоменко, 11 | Кушва |  | Прочие предприятия | не СИ
2063950 | 01.11.2025 | 31.10.2031 | "Принц" G4 | преобразователи объемного и массового расхода | м3/ч |  | 0 | 1 | ООО "КОРПОРАЦИЯ МАЙНИНГ РЕСУРС" | Нежилое помещение | ул.Пархоменко, 11 | Кушва |  | Прочие предприятия | принц
6709 | 10.07.2025 | 09.07.2029 | ТПТ-17-1 | преобразователи температуры | о С |  | 0 | 1 | Пылаева Любовь Адольфовна | Производственная база | ул.Кирова,18 | Нижний Тагил |  | Прочие предприятия | ТПТ
11421451 | 10.07.2025 | 09.07.2028 | МИДА-ДА-13П | преобразователи давления (абс) | МПа |  | 0 | 1 | Пылаева Любовь Адольфовна | Производственная база | ул.Кирова,18 | Нижний Тагил |  | Прочие предприятия | МИДА
10495500 | 08.08.2025 | 07.08.2030 | АИР 10Н-ДД 1417 | преобразователи перепада давления | кПа |  | 0 | 1 | Пылаева Любовь Адольфовна | Производственная база | ул.Кирова,18 | Нижний Тагил |  | Прочие предприятия | АИР
3302 | 05.09.2025 | 04.09.2029 | ТЭКОН 19-05М | корректор | м3/ч |  | 0.06 | 1 | Пылаева Любовь Адольфовна | Производственная база | ул.Кирова,18 | Нижний Тагил |  | Прочие предприятия | ТЭКОН
13102405 | 21.12.2021 | 20.12.2026 | RVG G25 (Ду 40, 50) | преобразователи объемного и массового расхода | м3/ч |  | 0.1 | 1 | Пылаева Любовь Адольфовна | Производственная база | ул.Кирова,18 | Нижний Тагил |  | Прочие предприятия | RVG
Тюменский ЦСМ | 19.11.2013 |  | Акт соответствия МВИ | Регистратор |  | Соответствует. | 0 | 1 | Пылаева Любовь Адольфовна | Производственная база | ул.Кирова,18 | Нижний Тагил |  | Прочие предприятия | не СИ
6710 | 10.07.2025 | 09.07.2029 | ТПТ-17-1 | преобразователи температуры | о С |  | 0 | 1 | Пылаева Любовь Адольфовна | Производственная база | ул.Кирова,18 | Нижний Тагил |  | Прочие предприятия | ТПТ
|  |  | нет корректора | корректор |  |  | 0 | 1 | Арефьева Тамара Анатольевна | Котельная,ул.Малышева | ул.Малышева,8в/1 | Невьянск |  | Прочие предприятия | не СИ
86315611 | 16.01.2023 | 15.01.2033 | СГД-G4 | преобразователи объемного и массового расхода | м3/ч |  | 0 | 1 | Арефьева Тамара Анатольевна | Котельная,ул.Малышева | ул.Малышева,8в/1 | Невьянск |  | Прочие предприятия | СГД-
2016 | 30.06.2023 | 29.06.2027 | ТПТ-1-3 | преобразователи температуры | о С |  | 0 | 1 | АО "ГАЗОВОЕ ХОЗЯЙСТВО" | МВКУ-6,0 ДГ | ул.Свободы,107 | Новая Ляля |  | Предприятия ЖКХ | ТПТ
1774 | 30.06.2023 | 29.06.2027 | ТПТ-1-3 | преобразователи температуры | о С |  | 0 | 1 | АО "ГАЗОВОЕ ХОЗЯЙСТВО" | МВКУ-6,0 ДГ | ул.Свободы,107 | Новая Ляля |  | Предприятия ЖКХ | ТПТ
Уралтест | 17.08.2014 |  | Акт соответствия МВИ | Регистратор |  | Соответствует. | 0 | 1 | АО "ГАЗОВОЕ ХОЗЯЙСТВО" | МВКУ-6,0 ДГ | ул.Свободы,107 | Новая Ляля |  | Предприятия ЖКХ | не СИ
6082701 | 09.08.2024 | 08.08.2029 | Метран-150 CDR 2 | преобразователи перепада давления | кПа |  | 0 | 1 | АО "ГАЗОВОЕ ХОЗЯЙСТВО" | МВКУ-6,0 ДГ | ул.Свободы,107 | Новая Ляля |  | Предприятия ЖКХ | метран
0002/0503 | 03.07.2023 | 02.07.2027 | ТЭКОН 19-05М | корректор | м3/ч |  | 0.06 | 1 | АО "ГАЗОВОЕ ХОЗЯЙСТВО" | МВКУ-6,0 ДГ | ул.Свободы,107 | Новая Ляля |  | Предприятия ЖКХ | ТЭКОН
28866074 | 13.07.2011 | 12.07.2021 | ВК G6T | преобразователи объемного и массового расхода | м3/ч |  | 0 | 1 | ИП Дымман Олег Евгеньевич | Магазин | ул.Фуфачева,8 | Серов |  | Прочие предприятия | ВК
1417102082 | 12.09.2022 | 11.09.2027 | RABO G40 (Ду 40, 50) | преобразователи объемного и массового расхода | м3/ч |  | 0 | 1 | ИП Черепанова Тамара Максимовна | Площадка | ул.2-я Новосибирская, 56 | Екатеринбург |  | Прочие предприятия | rabo
1517106934 | 12.09.2022 | 11.09.2027 | СГ-ЭК-Вз-Р-0,75-65/1,6 | Измерительный комплекс |  |  | 0 | 1 | ИП Черепанова Тамара Максимовна | Площадка | ул.2-я Новосибирская, 56 | Екатеринбург |  | Прочие предприятия | СГ-ЭК
1117107558 | 12.09.2022 | 11.09.2027 | ЕК-270 | корректор |  |  | 0 | 1 | ИП Черепанова Тамара Максимовна | Площадка | ул.2-я Новосибирская, 56 | Екатеринбург |  | Прочие предприятия | ЕК-
14108527 | 27.10.2023 | 26.10.2028 | RVG G65 (Ду 40, 50) | преобразователи объемного и массового расхода | м3/ч |  | 0.1 | 1 | ООО "Аквамарин" | Котельная | ул.Черепанова,14а | Екатеринбург |  | Прочие предприятия | RVG
1410209 | 27.10.2023 | 26.10.2028 | СГ-ЭКвз-Р-0,2-100/1,6 | Измерительный комплекс |  |  | 0 | 1 | ООО "Аквамарин" | Котельная | ул.Черепанова,14а | Екатеринбург |  | Прочие предприятия | СГ-ЭК
14117857 | 27.10.2023 | 26.10.2028 | ЕК-270 | корректор |  |  | 0 | 1 | ООО "Аквамарин" | Котельная | ул.Черепанова,14а | Екатеринбург |  | Прочие предприятия | ЕК-
1022210170 | 22.11.2022 | 21.11.2027 | ТС220 | корректор |  |  | 0 | 1 | ИП Чебаков Николай Александрович | Нежилое помещение | пер.Кузнецова, 10 | Невьянск |  | Прочие предприятия | ТС-2
2522210170 | 22.11.2022 | 21.11.2027 | СГ-ТК-Д-40 | Измерительный комплекс |  |  | 0 | 1 | ИП Чебаков Николай Александрович | Нежилое помещение | пер.Кузнецова, 10 | Невьянск |  | Прочие предприятия | сг-тк
41383664 | 11.10.2022 | 10.10.2032 | ВК G25 | преобразователи объемного и массового расхода | м3/ч |  | 0 | 1 | ИП Чебаков Николай Александрович | Нежилое помещение | пер.Кузнецова, 10 | Невьянск |  | Прочие предприятия | ВК
Уралтест | 17.07.2014 |  | Акт соответствия МВИ | Регистратор |  | Соответствует. | 0 | 1 | АО "ГАЗОВОЕ ХОЗЯЙСТВО" | Блочно-модульная газовая котельная МВКУ-1,6 ДГ | ул.Мамина-Сибиряка,13 | Новая Ляля |  | Предприятия ЖКХ | не СИ
1012044 | 18.07.2025 | 17.07.2030 | СГ-ЭК-Вз-Р-0,75-40/1,6 | Измерительный комплекс |  | RVG G25, ЕК 270 | 0 | 1 | АО "ГАЗОВОЕ ХОЗЯЙСТВО" | Блочно-модульная газовая котельная МВКУ-1,6 ДГ | ул.Мамина-Сибиряка,13 | Новая Ляля |  | Предприятия ЖКХ | СГ-ЭК
10101040 | 18.07.2025 | 17.07.2030 | ЕК-270 | корректор |  |  | 0 | 1 | АО "ГАЗОВОЕ ХОЗЯЙСТВО" | Блочно-модульная газовая котельная МВКУ-1,6 ДГ | ул.Мамина-Сибиряка,13 | Новая Ляля |  | Предприятия ЖКХ | ЕК-
10123639 | 18.07.2025 | 17.07.2030 | RVG G25 (Ду 40, 50) | преобразователи объемного и массового расхода | м3/ч |  | 0.1 | 1 | АО "ГАЗОВОЕ ХОЗЯЙСТВО" | Блочно-модульная газовая котельная МВКУ-1,6 ДГ | ул.Мамина-Сибиряка,13 | Новая Ляля |  | Предприятия ЖКХ | RVG
4267 | 14.07.2026 | 13.07.2028 | ТС 1187 | преобразователи температуры | о С |  | 0 | 1 | АО "ГАЗОВОЕ ХОЗЯЙСТВО" | МВКУ-2,2 ДГ | ул.Ленина,9а | Новая Ляля |  | Предприятия ЖКХ | ТС 1
857 | 14.07.2026 | 13.07.2030 | ТПТ-1-3 | преобразователи температуры | о С |  | 0 | 1 | АО "ГАЗОВОЕ ХОЗЯЙСТВО" | МВКУ-2,2 ДГ | ул.Ленина,9а | Новая Ляля |  | Предприятия ЖКХ | ТПТ
Уралтест | 13.09.2018 |  | Акт соответствия МВИ | Регистратор |  | Не соответствует. | 0 | 1 | АО "ГАЗОВОЕ ХОЗЯЙСТВО" | МВКУ-2,2 ДГ | ул.Ленина,9а | Новая Ляля |  | Предприятия ЖКХ | не СИ
1019125 | 09.07.2026 | 08.07.2030 | Метран-150 CD1 | преобразователи перепада давления | кПа |  | 0 | 1 | АО "ГАЗОВОЕ ХОЗЯЙСТВО" | МВКУ-2,2 ДГ | ул.Ленина,9а | Новая Ляля |  | Предприятия ЖКХ | метран
ГАЗЭКС | 30.01.2024 |  | Акт проверки ГРО | Регистратор |  | Не соответствует. | 0 | 1 | ООО "Союз" (Сысерть) | Цех металлообработки | ул.Свердлова,2а | Октябрьский | Сысертский | Прочие предприятия | не СИ
31058713 | 23.01.2024 | 22.01.2034 | ВК G6T | преобразователи объемного и массового расхода | м3/ч |  | 0 | 1 | ООО "Союз" (Сысерть) | Цех металлообработки | ул.Свердлова,2а | Октябрьский | Сысертский | Прочие предприятия | ВК
|  |  | нет корректора | корректор |  |  | 0 | 1 | ООО "Кабельный завод Кабэкс" | Складской комплекс | ул.Привокзальная,3а | Ревда |  | Прочие промышленные предприятия | не СИ
0083630 | 03.04.2020 | 02.04.2030 | СГМН-1-1-1-G6 | преобразователи объемного и массового расхода | м3/ч |  | 0 | 1 | ООО "Кабельный завод Кабэкс" | Складской комплекс | ул.Привокзальная,3а | Ревда |  | Прочие промышленные предприятия | сгмн
16935404 | 03.03.2021 | 02.03.2029 | ЕТе | корректор |  |  | 0 | 1 | ООО "Бытовик-2" | Дом быта | ул.1 Мая,8 | Арамиль | Сысертский | Прочие предприятия
16935404 | 03.03.2021 | 02.03.2029 | ВК G6 ETe | преобразователи объемного и массового расхода | м3/ч |  | 0 | 1 | ООО "Бытовик-2" | Дом быта | ул.1 Мая,8 | Арамиль | Сысертский | Прочие предприятия | ВК
1516051176 | 30.07.2026 | 29.07.2031 | СГ-ЭК-Вз-Т-0,75-4000/1,6 | Измерительный комплекс |  | Общий УУГ ГРП ОАО "СПП" | 0 | 1 | АО "Стройпластполимер" | Площадка | ул.Бисертская,1 | Екатеринбург |  | Предприятия строительного комплекса | СГ-ЭК
1116051297 | 30.07.2026 | 29.07.2031 | ЕК-270 | корректор |  | Общий УУГ ГРП ОАО "СПП" | 0 | 1 | АО "Стройпластполимер" | Площадка | ул.Бисертская,1 | Екатеринбург |  | Предприятия строительного комплекса | ЕК-
12106650 | 10.06.2026 | 09.06.2031 | ЕК-270 | корректор |  | Площадка №1, цех №3 (цех пленок) | 0 | 1 | АО "Стройпластполимер" | Площадка | ул.Бисертская,1 | Екатеринбург |  | Предприятия строительного комплекса | ЕК-
1316050397 | 30.07.2026 | 29.07.2036 | TRZ G2500 (Ду 250) | преобразователи объемного и массового расхода | м3/ч | Общий УУГ ГРП ОАО "СПП" | 1 | 1 | АО "Стройпластполимер" | Площадка | ул.Бисертская,1 | Екатеринбург |  | Предприятия строительного комплекса | TRZ
1206169 | 10.06.2026 | 09.06.2031 | СГ-ЭКВз-Р-65/1,6 (Ду 50) | преобразователи объемного и массового расхода | м3/ч | Площадка №1, цех №3 (цех пленок) | 0 | 1 | АО "Стройпластполимер" | Площадка | ул.Бисертская,1 | Екатеринбург |  | Предприятия строительного комплекса | СГ-ЭК
1216051581 | 10.06.2026 | 09.06.2031 | RVG G40 (Ду 40, 50) | преобразователи объемного и массового расхода | м3/ч | Площадка №1, цех №3 (цех пленок) | 0.1 | 1 | АО "Стройпластполимер" | Площадка | ул.Бисертская,1 | Екатеринбург |  | Предприятия строительного комплекса | RVG
863 | 01.07.2026 | 30.06.2030 | ТПТ-17-2 | преобразователи температуры | о С |  | 0 | 1 | МУП КМО "ТЕПЛОДОМ" | Котельная "Рудничная" | Промышленный район ГБРУ, участок №8 | Кушва |  | Предприятия ЖКХ | ТПТ
СТП Экспертиза | 12.02.2021 |  | Акт соответствия МВИ | Регистратор |  | Соответствует. | 0 | 1 | МУП КМО "ТЕПЛОДОМ" | Котельная "Рудничная" | Промышленный район ГБРУ, участок №8 | Кушва |  | Предприятия ЖКХ | не СИ
13455 | 14.07.2026 | 16.07.2029 | ИРВИС-РС4 | корректор |  |  | 0 | 1 | МУП КМО "ТЕПЛОДОМ" | Котельная "Рудничная" | Промышленный район ГБРУ, участок №8 | Кушва |  | Предприятия ЖКХ | ирвис
21650 | 14.07.2026 | 16.07.2029 | DMP 331 111-1002 | преобразователи давления (абс) | МПа |  | 0.25 | 1 | МУП КМО "ТЕПЛОДОМ" | Котельная "Рудничная" | Промышленный район ГБРУ, участок №8 | Кушва |  | Предприятия ЖКХ | dmp
13455 | 14.07.2026 | 16.07.2029 | ИРВИС-РС4 | Измерительный комплекс | м3/ч |  | 0.5 | 1 | МУП КМО "ТЕПЛОДОМ" | Котельная "Рудничная" | Промышленный район ГБРУ, участок №8 | Кушва |  | Предприятия ЖКХ | ирвис
1016399 | 10.10.2025 | 09.10.2029 | Метран-150 CD1 | преобразователи перепада давления | кПа |  | 0 | 1 | Уральский завод теплоизоляционных изделий | Котельная | п.Вересовка | Первоуральск |  | Машиностроительные предприятия | метран
2153650 | 16.10.2025 | 15.10.2029 | ТСП Метран-256 | преобразователи температуры |  |  | 0 | 1 | Уральский завод теплоизоляционных изделий | Котельная | п.Вересовка | Первоуральск |  | Машиностроительные предприятия | метран
13038110 | 20.06.2023 | 19.06.2028 | RVG G160 (Ду 80, 100) | преобразователи объемного и массового расхода | м3/ч |  | 0.2 | 1 | Уральский завод теплоизоляционных изделий | Котельная | п.Вересовка | Первоуральск |  | Машиностроительные предприятия | RVG
0/7648 | 14.10.2025 | 13.10.2029 | ТЭКОН 19-05М | корректор | м3/ч |  | 0.06 | 1 | Уральский завод теплоизоляционных изделий | Котельная | п.Вересовка | Первоуральск |  | Машиностроительные предприятия | ТЭКОН
|  |  | нет корректора | корректор |  |  | 0 | 1 | АНО "УРАЛЬСКАЯ ПАЛАТА РЕМЕСЕЛ" | Нежилое помещение | ул.Комсомольская,18 | Невьянск |  | Прочие предприятия | не СИ
06620000 | 06.01.2020 | 05.01.2030 | ВК G6T | преобразователи объемного и массового расхода | м3/ч |  | 0 | 1 | АНО "УРАЛЬСКАЯ ПАЛАТА РЕМЕСЕЛ" | Нежилое помещение | ул.Комсомольская,18 | Невьянск |  | Прочие предприятия | ВК
34054766 |  | 20.07.2026 | ВК G6T | преобразователи объемного и массового расхода | м3/ч |  | 0 | 1 | ООО "Элемент-Трейд" | Магазин | ул.Мира,5 | Богданович |  | Прочие предприятия | ВК
|  |  | нет корректора | корректор |  |  | 0 | 1 | ООО "Элемент-Трейд" | Магазин | ул.Мира,5 | Богданович |  | Прочие предприятия | не СИ
5534 |  |  | ТЭКОН 19 | корректор | м3/ч |  | 0.06 | 1 | ООО "Элемент-Трейд" | Магазин | ул.Луначарского,116а | Серов |  | Прочие предприятия | ТЭКОН
34573355 |  | 10.10.2026 | ВК G10T | преобразователи объемного и массового расхода | м3/ч |  | 0 | 1 | ООО "Элемент-Трейд" | Магазин | ул.Луначарского,116а | Серов |  | Прочие предприятия | ВК
Центр экспертиз | 07.02.2023 |  | Акт соответствия МВИ | Регистратор |  |  | 0 | 1 | ИП Морозова Татьяна Васильевна | Магазин | ул.Луговая,59, стр.16 | Ревда |  | Прочие предприятия | не СИ
1521380031 | 27.09.2021 | 26.09.2026 | СГ-ЭК-Вз-Р-0,75-25/1,6 | Измерительный комплекс |  |  | 0 | 1 | ИП Морозова Татьяна Васильевна | Магазин | ул.Луговая,59, стр.16 | Ревда |  | Прочие предприятия | СГ-ЭК
1121380032 | 24.09.2021 | 23.09.2026 | ЕК-270 | корректор |  |  | 0 | 1 | ИП Морозова Татьяна Васильевна | Магазин | ул.Луговая,59, стр.16 | Ревда |  | Прочие предприятия | ЕК-
14211380031 | 23.09.2021 | 22.09.2026 | RABO G16 (Ду 40, 50) | преобразователи объемного и массового расхода | м3/ч |  | 0 | 1 | ИП Морозова Татьяна Васильевна | Магазин | ул.Луговая,59, стр.16 | Ревда |  | Прочие предприятия | rabo
|  |  | нет корректора | корректор |  |  | 0 | 1 | Омаров Физули Магомедович | Магазин "Зеленчик" | ул.Некрасова,6а | Кировград |  | Прочие предприятия | не СИ
2639429 |  | 10.07.2024 | ВК G4T | преобразователи объемного и массового расхода | м3/ч |  | 0 | 1 | Омаров Физули Магомедович | Магазин "Зеленчик" | ул.Некрасова,6а | Кировград |  | Прочие предприятия | ВК
1682306 | 15.09.2020 | 14.09.2024 | Метран-75 А1 | преобразователи давления (абс) | МПа |  | 0 | 1 | ООО "КОНТРОЛ ЭСТЕЙТ" | АБК и складские помещения | ул.Гарнизон,5а | Арамиль | Сысертский | Прочие предприятия | метран
2998 | 02.10.2020 | 02.10.2024 | ТПТ-19-1 | преобразователи температуры | о С | газ | 0 | 1 | ООО "КОНТРОЛ ЭСТЕЙТ" | АБК и складские помещения | ул.Гарнизон,5а | Арамиль | Сысертский | Прочие предприятия | ТПТ
3005 | 09.09.2020 | 09.09.2024 | ТПТ-19-1 | преобразователи температуры | о С | окр среда | 0 | 1 | ООО "КОНТРОЛ ЭСТЕЙТ" | АБК и складские помещения | ул.Гарнизон,5а | Арамиль | Сысертский | Прочие предприятия | ТПТ
0003/0505 | 23.08.2022 | 22.08.2026 | ТЭКОН 19-05М | корректор | м3/ч |  | 0.06 | 1 | ЗАО "СК Короча" | Свинокомплекс | ул.Кольцевая,4б | Березовский |  | Сельхозпредприятия | ТЭКОН
6199533 | 18.08.2022 | 17.08.2027 | Метран-150 CD0 | преобразователи перепада давления | кПа |  | 0 | 1 | ЗАО "СК Короча" | Свинокомплекс | ул.Кольцевая,4б | Березовский |  | Сельхозпредприятия | метран
1525336 | 17.08.2020 | 16.08.2025 | Метран-75 А1 | преобразователи давления (абс) | МПа |  | 0 | 1 | ЗАО "СК Короча" | Свинокомплекс | ул.Кольцевая,4б | Березовский |  | Сельхозпредприятия | метран
3944 | 27.07.2022 | 27.07.2026 | ТПТ-19-2 | преобразователи температуры | о С | газ | 0 | 1 | ЗАО "СК Короча" | Свинокомплекс | ул.Кольцевая,4б | Березовский |  | Сельхозпредприятия | ТПТ
3945 | 27.07.2022 | 27.07.2026 | ТПТ-19-2 | преобразователи температуры | о С | окр среда | 0 | 1 | ЗАО "СК Короча" | Свинокомплекс | ул.Кольцевая,4б | Березовский |  | Сельхозпредприятия | ТПТ
19101030 | 04.07.2025 | 03.07.2028 | МИДА-ДА-13П | преобразователи давления (абс) | МПа |  | 0 | 1 | МУП "ТЕПЛОРЕСУРС" | Котельная "Сосновское" | ул.Комсомольская,9 | Сосновское | Каменский | Предприятия ЖКХ | МИДА
13651 | 17.06.2025 | 16.06.2028 | ТП-9201-02 | преобразователи температуры | о С | газ (аршин) | 0 | 1 | МУП "ТЕПЛОРЕСУРС" | Котельная "Сосновское" | ул.Комсомольская,9 | Сосновское | Каменский | Предприятия ЖКХ | тп-
06293191044410120 | 17.06.2025 | 16.06.2029 | ДТС 125 | преобразователи температуры | о С | 50М.В2.60 | 0 | 1 | МУП "ТЕПЛОРЕСУРС" | Котельная "Сосновское" | ул.Комсомольская,9 | Сосновское | Каменский | Предприятия ЖКХ | ДТС
5974 | 30.07.2026 | 29.07.2028 | ТЭКОН 17 | корректор | м3/ч |  | 0 | 1 | МУП "ТЕПЛОРЕСУРС" | Котельная "Сосновское" | ул.Комсомольская,9 | Сосновское | Каменский | Предприятия ЖКХ | ТЭКОН
27114641 | 02.07.2025 | 01.07.2030 | RVG G65 (Ду 40, 50) | преобразователи объемного и массового расхода | м3/ч |  | 0.1 | 1 | МУП "ТЕПЛОРЕСУРС" | Котельная "Сосновское" | ул.Комсомольская,9 | Сосновское | Каменский | Предприятия ЖКХ | RVG
|  |  | ТЭКОН 19 | корректор | м3/ч |  | 0.06 | 1 | ООО "СПЕЦИАЛИЗИРОВАННЫЙ ЗАСТРОЙЩИК БАДЕН-БАДЕН ЕКАТЕРИНБУРГ" | Котельная санатория | ул.Ленина,118 | Реж |  | Оздоровительные, медицинские учреждения | ТЭКОН
30927232 | 08.07.2024 | 07.07.2034 | ВК G16T | преобразователи объемного и массового расхода | м3/ч |  | 0 | 1 | Шарафеев Фанис Рахимович | Офисное здание | ул.Ленина,57 | Ревда |  | Прочие предприятия | ВК
1419330044 | 03.07.2024 | 02.07.2029 | RABO G25 (Ду 40, 50) | преобразователи объемного и массового расхода | м3/ч |  | 0 | 1 | АО "Стройматериалы" | Котельная | ул.Вишневая,2д | Екатеринбург |  | Прочие предприятия | rabo
1519330043 | 30.07.2024 | 29.07.2029 | СГ-ЭК-Вз-Р-0,75-40/1,6 | Измерительный комплекс |  |  | 0 | 1 | АО "Стройматериалы" | Котельная | ул.Вишневая,2д | Екатеринбург |  | Прочие предприятия | СГ-ЭК
1119330048 | 30.07.2024 | 29.07.2029 | ЕК-270 | корректор |  |  | 0 | 1 | АО "Стройматериалы" | Котельная | ул.Вишневая,2д | Екатеринбург |  | Прочие предприятия | ЕК-
|  |  | нет корректора | корректор |  |  | 0 | 1 | ООО "Уникум Плюс" | Котельная, пер.Никольский,43 | пер. Никольский, 43 | Екатеринбург |  | Прочие предприятия | не СИ
0093993 | 02.01.2020 | 01.01.2030 | СГМН-1-2-1-G6 | преобразователи объемного и массового расхода | м3/ч |  | 0 | 1 | ООО "Уникум Плюс" | Котельная, пер.Никольский,43 | пер. Никольский, 43 | Екатеринбург |  | Прочие предприятия | сгмн
1519330047 | 27.09.2024 | 26.09.2029 | СГ-ЭКвз-Р-0,5-160/1,6 | Измерительный комплекс |  |  | 0 | 1 | ООО "ЭКО ПАК УРАЛ" | Котельная | ул.Профессионалов,25, земельный уч. кад.№ 66:41:0514025:64 | Екатеринбург |  | Прочие предприятия | СГ-ЭК
30368896 | 15.09.2023 | 14.09.2033 | ВК G16 | преобразователи объемного и массового расхода | м3/ч | письмо получили от 30.01.2023. Занимаются поверкой. | 0 | 1 | ООО "БАННЫЕ СЕКРЕТЫ" | Нежилое здание | ул. 1-е Мая,5 | Арамиль | Сысертский | Прочие предприятия | ВК
|  |  | нет корректора | корректор |  |  | 0 | 1 | ООО "БАННЫЕ СЕКРЕТЫ" | Нежилое здание | ул. 1-е Мая,5 | Арамиль | Сысертский | Прочие предприятия | не СИ
085 | 27.07.2023 | 26.07.2027 | ТС 1187 | преобразователи температуры | о С |  | 0 | 1 | АО "СГ-Инвест" | Котельная ГНС | ул.Рабочая,15 | Ирбит |  | Прочие предприятия | ТС 1
9963 | 27.07.2023 | 26.07.2027 | ТС 1187 | преобразователи температуры | о С |  | 0 | 1 | АО "СГ-Инвест" | Котельная ГНС | ул.Рабочая,15 | Ирбит |  | Прочие предприятия | ТС 1
0001/1469 | 29.08.2022 | 28.08.2026 | ТЭКОН 19-05М | корректор | м3/ч |  | 0.06 | 1 | АО "СГ-Инвест" | Котельная ГНС | ул.Рабочая,15 | Ирбит |  | Прочие предприятия | ТЭКОН
14086856 | 04.10.2024 | 03.10.2029 | RVG G25 (Ду 40, 50) | преобразователи объемного и массового расхода | м3/ч |  | 0.1 | 1 | АО "СГ-Инвест" | Котельная ГНС | ул.Рабочая,15 | Ирбит |  | Прочие предприятия | RVG
1353411 | 19.08.2021 | 18.08.2026 | Метран-150 TAR 2 | преобразователи давления (абс) | МПа |  | 0 | 1 | АО "СГ-Инвест" | Котельная ГНС | ул.Рабочая,15 | Ирбит |  | Прочие предприятия | метран
1345311 | 31.07.2024 | 30.07.2029 | Метран-150 CDR 0 | преобразователи перепада давления | кПа |  | 0 | 1 | АО "СГ-Инвест" | Котельная ГНС | ул.Рабочая,15 | Ирбит |  | Прочие предприятия | метран
1517117280 |  |  | СГ-ЭК-Вз-Р-0,2-650/1,6 | Измерительный комплекс |  |  | 0 | 1 | ООО "СТ-5" | Котельная | ул.Черняховского,66 | Екатеринбург |  | Прочие предприятия | СГ-ЭК
1117117963 |  |  | ЕК-270 | корректор |  |  | 0 | 1 | ООО "СТ-5" | Котельная | ул.Черняховского,66 | Екатеринбург |  | Прочие предприятия | ЕК-
|  |  | ЕК-270 | корректор |  | ССД исправна | 0 | 1 | ООО "СТ-5" | Котельная | ул.Черняховского,66 | Екатеринбург |  | Прочие предприятия | ЕК-
1216010173 |  |  | RVG G250 (Ду 80, 100) | преобразователи объемного и массового расхода | м3/ч |  | 0.1 | 1 | ООО "СТ-5" | Котельная | ул.Черняховского,66 | Екатеринбург |  | Прочие предприятия | RVG
21301 |  |  | ТПТ-17-1 | преобразователи температуры | о С |  | 0 | 1 | ООО "СТ-5" | Котельная | ул.Черняховского,66 | Екатеринбург |  | Прочие предприятия | ТПТ
19970 |  |  | ТПТ-17-1 | преобразователи температуры | о С |  | 0 | 1 | ООО "СТ-5" | Котельная | ул.Черняховского,66 | Екатеринбург |  | Прочие предприятия | ТПТ
15308490 |  |  | МИДА-ДА-15 | преобразователи давления (абс) | МПа |  | 0 | 1 | ООО "СТ-5" | Котельная | ул.Черняховского,66 | Екатеринбург |  | Прочие предприятия | МИДА
08068 | 14.11.2025 | 13.11.2035 | ГСП-01-6 | Измерительный комплекс | м3/ч |  | 0 | 1 | ИП Федоров А.Б. | Торговый центр | кад.№з/у 66:06:2701002:455 | Кочневское | Белоярский | Прочие предприятия | гсп
060358992 | 14.11.2025 | 13.11.2035 | G6 | преобразователи объемного и массового расхода | м3/ч |  | 0 | 1 | ИП Федоров А.Б. | Торговый центр | кад.№з/у 66:06:2701002:455 | Кочневское | Белоярский | Прочие предприятия
Цифровая метрология | 16.10.2025 |  | Акт соответствия МВИ | Регистратор |  | Соответствует. | 0 | 1 | ИП Федоров А.Б. | Торговый центр | кад.№з/у 66:06:2701002:455 | Кочневское | Белоярский | Прочие предприятия | не СИ
|  |  | нет корректора | корректор |  |  | 0 | 1 | Карпеченко Григорий Юрьевич | Склад | ул.Чапаева,12б | Рудянское | Сухоложский | Прочие предприятия | не СИ
1419310026 | 02.08.2024 | 01.08.2029 | RABO G25 (Ду 40, 50) | преобразователи объемного и массового расхода | м3/ч |  | 0 | 1 | филиал "Нижнетуринский хлебокомбинат" АО "Агентство по развитию рынка продовольствия" | Хлебокомбинат | ул.Декабристов,2а | Нижняя Тура |  | Предприятия легкой, пищевой промышленности | rabo
1219120033 | 27.05.2024 | 26.05.2029 | RVG G25 (Ду 40, 50) | преобразователи объемного и массового расхода | м3/ч |  | 0.1 | 1 | ИП Молоков Владимир Александрович | Административное здание и здание гаража | ул.Краснознаменная,136 | Нижний Тагил |  | Прочие предприятия | RVG
6116517 | 27.05.2024 | 26.05.2029 | Метран-150 CD0 | преобразователи перепада давления | кПа |  | 0 | 1 | ИП Молоков Владимир Александрович | Административное здание и здание гаража | ул.Краснознаменная,136 | Нижний Тагил |  | Прочие предприятия | метран
19210745 | 28.05.2024 | 27.05.2029 | МИДА-ДА-13ПК | преобразователи давления (абс) | МПа |  | 0 | 1 | ИП Молоков Владимир Александрович | Административное здание и здание гаража | ул.Краснознаменная,136 | Нижний Тагил |  | Прочие предприятия | МИДА
1119210066 | 30.05.2019 | 29.05.2024 | ЕК-270 | корректор |  |  | 0 | 1 | ООО "Свердловская Транспортно-Торговая компания "Транзит" | Котельная | ул.40-летия Комсомола, 1д-2 | Екатеринбург |  | Прочие предприятия | ЕК-
1519210060 | 31.05.2019 | 30.05.2024 | СГ-ЭК-Вз-Р-0,75-25/1,6 | Измерительный комплекс |  |  | 0 | 1 | ООО "Свердловская Транспортно-Торговая компания "Транзит" | Котельная | ул.40-летия Комсомола, 1д-2 | Екатеринбург |  | Прочие предприятия | СГ-ЭК
1419210055 | 31.05.2019 | 30.05.2024 | RABO G16 (Ду 40, 50) | преобразователи объемного и массового расхода | м3/ч |  | 0 | 1 | ООО "Свердловская Транспортно-Торговая компания "Транзит" | Котельная | ул.40-летия Комсомола, 1д-2 | Екатеринбург |  | Прочие предприятия | rabo
1120250027 | 27.06.2025 | 26.06.2030 | ЕК-270 | корректор |  |  | 0 | 1 | ООО "СБ логистик" | Производственное здание | ул.Нахимова,1 | Ревда |  | Прочие предприятия | ЕК-
1420250024 | 27.06.2025 | 26.06.2030 | RABO G65 (Ду 40, 50) | преобразователи объемного и массового расхода | м3/ч |  | 0 | 1 | ООО "СБ логистик" | Производственное здание | ул.Нахимова,1 | Ревда |  | Прочие предприятия | rabo
1518240001 | 06.06.2023 | 05.06.2028 | СГ-ЭКвз-Р-0,2-160/1,6 | Измерительный комплекс |  |  | 0 | 1 | ООО "НАДЕЖДИНСКИЙ" | Гостиница | ул.Льва Толстого,18 | Серов |  | Прочие предприятия | СГ-ЭК
1118240001 | 06.06.2023 | 05.06.2028 | ЕК-270 | корректор |  |  | 0 | 1 | ООО "НАДЕЖДИНСКИЙ" | Гостиница | ул.Льва Толстого,18 | Серов |  | Прочие предприятия | ЕК-
1218240001 | 06.06.2023 | 05.06.2028 | RVG G100 (Ду 50, 80) | преобразователи объемного и массового расхода | м3/ч |  | 0.2 | 1 | ООО "НАДЕЖДИНСКИЙ" | Гостиница | ул.Льва Толстого,18 | Серов |  | Прочие предприятия | RVG
Уралтест | 07.11.2018 |  | Акт соответствия МВИ | Регистратор |  | Соответствует. | 0 | 1 | АО "УПКБ "Деталь"" | Котельная | ул. Пионерская, 8 | Каменск-Уральский |  | Прочие промышленные предприятия | не СИ
Уралтест | 07.11.2018 |  | Акт соответствия МВИ | Регистратор |  | Соответствует. | 0 | 1 | АО "УПКБ "Деталь"" | Котельная | ул. Пионерская, 8 | Каменск-Уральский |  | Прочие промышленные предприятия | не СИ
0001/8548 | 16.07.2026 | 15.07.2030 | ТЭКОН 19-05М | корректор | м3/ч |  | 0.06 | 1 | АО "УПКБ "Деталь"" | Котельная | ул. Пионерская, 8 | Каменск-Уральский |  | Прочие промышленные предприятия | ТЭКОН
1218230075 | 05.07.2023 | 04.07.2028 | RVG G160 (Ду 80, 100) | преобразователи объемного и массового расхода | м3/ч |  | 0.2 | 1 | АО "УПКБ "Деталь"" | Котельная | ул. Пионерская, 8 | Каменск-Уральский |  | Прочие промышленные предприятия | RVG
6078129 | 13.07.2026 | 12.07.2029 | Метран-55-ДА 505 | преобразователи давления (абс) | МПа |  | 0 | 1 | АО "УПКБ "Деталь"" | Котельная | ул. Пионерская, 8 | Каменск-Уральский |  | Прочие промышленные предприятия | метран
1421410096 | 19.10.2021 | 18.10.2026 | RABO G400 | преобразователи объемного и массового расхода | м3/ч | лето | 0 | 1 | АО "НПП "Старт" им. А.И.Яскина" | Площадка | ул. Прибалтийская,стр.24 | Екатеринбург |  | Машиностроительные предприятия | rabo
1321370046 | 11.08.2026 | 10.08.2036 | TRZ G1600 (Ду 200) | преобразователи объемного и массового расхода | м3/ч | зима | 1 | 1 | АО "НПП "Старт" им. А.И.Яскина" | Площадка | ул. Прибалтийская,стр.24 | Екатеринбург |  | Машиностроительные предприятия | TRZ
1121410066 | 20.10.2021 | 19.10.2026 | ЕК-270 | корректор |  | лето | 0 | 1 | АО "НПП "Старт" им. А.И.Яскина" | Площадка | ул. Прибалтийская,стр.24 | Екатеринбург |  | Машиностроительные предприятия | ЕК-
1121370072 | 11.08.2026 | 10.08.2031 | ЕК-270 | корректор |  | зима | 0 | 1 | АО "НПП "Старт" им. А.И.Яскина" | Площадка | ул. Прибалтийская,стр.24 | Екатеринбург |  | Машиностроительные предприятия | ЕК-
1521410052 | 21.10.2021 | 20.10.2026 | СГ-ЭКвз-Р-0,75-650/1,6 | Измерительный комплекс |  | лето | 0 | 1 | АО "НПП "Старт" им. А.И.Яскина" | Площадка | ул. Прибалтийская,стр.24 | Екатеринбург |  | Машиностроительные предприятия | СГ-ЭК
1521370070 | 11.08.2026 | 10.08.2031 | СГ-ЭК-Вз-Т-0,75-2500/1,6 | Измерительный комплекс |  | зима | 0 | 1 | АО "НПП "Старт" им. А.И.Яскина" | Площадка | ул. Прибалтийская,стр.24 | Екатеринбург |  | Машиностроительные предприятия | СГ-ЭК
0002/2188 | 19.06.2024 | 18.06.2028 | ТЭКОН 19-05М | корректор | м3/ч |  | 0.06 | 1 | МУП "Водоканал" (г. Верхняя Пышма) | Котельная очистных сооружений | пр.Успенский, 1/1 | Верхняя Пышма |  | Прочие предприятия | ТЭКОН
08639 | 16.07.2025 | 15.07.2031 | РСГ Сигнал G65 | преобразователи объемного и массового расхода | м3/ч | нет в аршине | 0 | 1 | МУП "Водоканал" (г. Верхняя Пышма) | Котельная очистных сооружений | пр.Успенский, 1/1 | Верхняя Пышма |  | Прочие предприятия | РСГ
3843 | 21.06.2024 | 20.06.2028 | ТПТ-19-1 | преобразователи температуры | о С | газ | 0 | 1 | МУП "Водоканал" (г. Верхняя Пышма) | Котельная очистных сооружений | пр.Успенский, 1/1 | Верхняя Пышма |  | Прочие предприятия | ТПТ
3845 | 21.06.2024 | 20.06.2028 | ТПТ-19-1 | преобразователи температуры | о С | ОВ | 0 | 1 | МУП "Водоканал" (г. Верхняя Пышма) | Котельная очистных сооружений | пр.Успенский, 1/1 | Верхняя Пышма |  | Прочие предприятия | ТПТ
1680196 | 02.06.2026 | 01.06.2029 | Метран-75А 2 | преобразователи давления (абс) | МПа |  | 0.5 | 1 | МУП "Водоканал" (г. Верхняя Пышма) | Котельная очистных сооружений | пр.Успенский, 1/1 | Верхняя Пышма |  | Прочие предприятия | метран
6165236 | 11.07.2025 | 10.07.2030 | Метран-150 CD0 | преобразователи перепада давления | кПа |  | 0 | 1 | МУП "Водоканал" (г. Верхняя Пышма) | Котельная очистных сооружений | пр.Успенский, 1/1 | Верхняя Пышма |  | Прочие предприятия | метран
2006147 | 17.11.2021 | 16.11.2026 | СГ-ЭКвз-Р-0,75-65/1,6 | Измерительный комплекс |  |  | 0 | 1 | Главное управление МЧС России по Свердловской области | Котельная, ул.Е.Савкова | ул.Евгения Савкова,55 | Екатеринбург |  | Предприятия финансируемые из федерального бюджета | СГ-ЭК
90324173 | 17.11.2021 | 16.11.2026 | ЕК-260 | корректор |  |  | 0 | 1 | Главное управление МЧС России по Свердловской области | Котельная, ул.Е.Савкова | ул.Евгения Савкова,55 | Екатеринбург |  | Предприятия финансируемые из федерального бюджета | ЕК-
29064634 | 17.11.2021 | 16.11.2026 | RVG G40 (Ду 40, 50) | преобразователи объемного и массового расхода | м3/ч |  | 0.1 | 1 | Главное управление МЧС России по Свердловской области | Котельная, ул.Е.Савкова | ул.Евгения Савкова,55 | Екатеринбург |  | Предприятия финансируемые из федерального бюджета | RVG
97403126 | 30.01.2026 | 29.01.2036 | СГД-G4 | преобразователи объемного и массового расхода | м3/ч |  | 0 | 1 | Режевская стоматологическая поликлиника | Поликлиника | ул.Ленина,20 | Реж |  | Предприятия финансируемые из местного бюджета | СГД-
|  |  | нет корректора | корректор |  |  | 0 | 1 | ПК "Контракт" | Офис,ул.Ленина | ул.Ленина,18,помещение 102 | Невьянск |  | Прочие предприятия | не СИ
31249358 | 28.05.2024 | 27.05.2034 | ВК G10T | преобразователи объемного и массового расхода | м3/ч |  | 0 | 1 | ГКУ СО "Тугулымское лесничество" | Котельная | ул.Советская,11 | Тугулым |  | Предприятия финансируемые из областного бюджета | ВК
|  |  | нет корректора | корректор |  |  | 0 | 1 | ГКУ СО "Тугулымское лесничество" | Котельная | ул.Советская,11 | Тугулым |  | Предприятия финансируемые из областного бюджета | не СИ
1644684 | 30.09.2024 | 29.09.2027 | Метран-75А 2 | преобразователи давления (абс) | МПа |  | 0.5 | 1 | ООО "ТРАНССТРОЙ" | Промплощадка | пер.Речной,1г | Арамиль | Сысертский | Прочие предприятия | метран
2507468 | 30.09.2024 | 29.09.2029 | Метран-2000 | преобразователи температуры | о С | Окружающая среда | 0 | 1 | ООО "ТРАНССТРОЙ" | Промплощадка | пер.Речной,1г | Арамиль | Сысертский | Прочие предприятия | метран
2507467 | 30.09.2024 | 29.09.2029 | Метран-2000 | преобразователи температуры | о С | Газ | 0 | 1 | ООО "ТРАНССТРОЙ" | Промплощадка | пер.Речной,1г | Арамиль | Сысертский | Прочие предприятия | метран
6136365 | 03.10.2025 | 02.10.2030 | Метран-150 CDR 0 | преобразователи перепада давления | кПа |  | 0 | 1 | ООО "ТРАНССТРОЙ" | Промплощадка | пер.Речной,1г | Арамиль | Сысертский | Прочие предприятия | метран
0002/1081 | 17.08.2026 | 16.08.2030 | ТЭКОН 19-05М | корректор | м3/ч |  | 0.06 | 1 | ООО "ТРАНССТРОЙ" | Промплощадка | пер.Речной,1г | Арамиль | Сысертский | Прочие предприятия | ТЭКОН
1021410123 | 22.10.2021 | 21.10.2026 | ТС220 | корректор |  |  | 0 | 1 | Бюджетное учреждение "Уральская авиабаза" | Котельная АБК | ул.Ильича,21 | Полевской |  | Предприятия финансируемые из областного бюджета | ТС-2
41284358 | 15.10.2021 | 14.10.2031 | ВК G16 | преобразователи объемного и массового расхода | м3/ч |  | 0 | 1 | Бюджетное учреждение "Уральская авиабаза" | Котельная АБК | ул.Ильича,21 | Полевской |  | Предприятия финансируемые из областного бюджета | ВК
1009073 | 28.08.2025 | 27.08.2030 | СГ-ЭК-Вз-Р-0,75-25/1,6 | Измерительный комплекс |  |  | 0 | 1 | ООО ТЕРРИТОРИЯ | Котельная производственной базы | ул.8 марта,267г | Екатеринбург |  | Прочие предприятия | СГ-ЭК
10100341 | 28.08.2025 | 27.08.2030 | ЕК-270 | корректор |  |  | 0 | 1 | ООО ТЕРРИТОРИЯ | Котельная производственной базы | ул.8 марта,267г | Екатеринбург |  | Прочие предприятия | ЕК-
10091567 | 28.08.2025 | 27.08.2030 | RVG G16 (Ду 40, 50) | преобразователи объемного и массового расхода | м3/ч |  | 0.1 | 1 | ООО ТЕРРИТОРИЯ | Котельная производственной базы | ул.8 марта,267г | Екатеринбург |  | Прочие предприятия | RVG
28693125 | 23.06.2021 | 22.06.2031 | ВК G16T | преобразователи объемного и массового расхода | м3/ч |  | 0 | 1 | ИП Токарев Андрей Геннадьевич | Баня | ул.Победы,10а, 10ж | Серов |  | Прочие предприятия | ВК
1418360046 | 03.08.2023 | 03.08.2027 | RABO G100 (Ду 50, 80) | преобразователи объемного и массового расхода | м3/ч |  | 0 | 1 | Вагонное ремонтное депо Гороблагодатская -обособленное СП АО "ОМК СТАЛЬНОЙ ПУТЬ" | Вагонное ремонтное депо Гороблагодатская | ул.Вагонная,1 | Кушва |  | Прочие предприятия | rabo
2312003940 | 14.12.2023 | 13.12.2028 | СДВ-Д-1,6-М | преобразователи перепада давления | кПа |  | 0.19 | 1 | Вагонное ремонтное депо Гороблагодатская -обособленное СП АО "ОМК СТАЛЬНОЙ ПУТЬ" | Вагонное ремонтное депо Гороблагодатская | ул.Вагонная,1 | Кушва |  | Прочие предприятия | СДВ
2310006401 | 18.10.2023 | 17.10.2028 | СДВ-А-1,00 | преобразователи давления (абс) | МПа |  | 0.25 | 1 | Вагонное ремонтное депо Гороблагодатская -обособленное СП АО "ОМК СТАЛЬНОЙ ПУТЬ" | Вагонное ремонтное депо Гороблагодатская | ул.Вагонная,1 | Кушва |  | Прочие предприятия | СДВ
17060013 | 13.07.2023 | 12.07.2030 | FLOWSIC500 CIS Dy 80 | Измерительный комплекс | м3/ч |  | 0 | 1 | МУП "УКР" | Котельная пгт. Верх-Нейвинский | ул.Карла Маркса,12 | Верх-Нейвинский | Невьянский | Предприятия ЖКХ | flowsic
3901 | 19.07.2024 | 18.07.2028 | ТПТ-1-3 | преобразователи температуры | о С |  | 0 | 1 | ПАО "Т Плюс" (филиал Свердловский) | Котельная Кишиневская ввод №1 (ГРУ-3) | ул.Кишиневская,56 | Екатеринбург |  | Энергетики | ТПТ
14748 | 17.07.2023 | 16.07.2026 | ТПТ-4-2 | преобразователи температуры | о С |  | 0 | 1 | ПАО "Т Плюс" (филиал Свердловский) | Котельная Кишиневская ввод №1 (ГРУ-3) | ул.Кишиневская,56 | Екатеринбург |  | Энергетики | ТПТ
6166865 | 01.10.2020 | 30.09.2025 | Метран-150 TAR 2 | преобразователи давления (абс) | МПа |  | 0 | 1 | ПАО "Т Плюс" (филиал Свердловский) | Котельная Кишиневская ввод №1 (ГРУ-3) | ул.Кишиневская,56 | Екатеринбург |  | Энергетики | метран
0002/2134 | 26.07.2024 | 25.07.2028 | ТЭКОН 19-05М | корректор | м3/ч |  | 0.06 | 1 | ПАО "Т Плюс" (филиал Свердловский) | Котельная Кишиневская ввод №1 (ГРУ-3) | ул.Кишиневская,56 | Екатеринбург |  | Энергетики | ТЭКОН
7770 | 22.07.2024 | 21.07.2026 | ИРВИС К-300 | Измерительный комплекс | м3/ч |  | 0 | 1 | ПАО "Т Плюс" (филиал Свердловский) | Котельная Кишиневская ввод №1 (ГРУ-3) | ул.Кишиневская,56 | Екатеринбург |  | Энергетики | ирвис
1118100005 | 23.05.2023 | 22.05.2028 | ЕК-270 | корректор |  |  | 0 | 1 | ООО "ОЛИПС" | Котельная, ул.А.Шварца,17 | ул.А.Шварца,17 | Екатеринбург |  | Прочие предприятия | ЕК-
1518100005 | 23.05.2023 | 22.05.2028 | СГ-ЭКВз-Р-160/1,6 (Ду 80) | преобразователи объемного и массового расхода | м3/ч |  | 0 | 1 | ООО "ОЛИПС" | Котельная, ул.А.Шварца,17 | ул.А.Шварца,17 | Екатеринбург |  | Прочие предприятия | СГ-ЭК
1418100003 | 29.05.2023 | 28.05.2028 | RABO G100 (Ду 50, 80) | преобразователи объемного и массового расхода | м3/ч |  | 0 | 1 | ООО "ОЛИПС" | Котельная, ул.А.Шварца,17 | ул.А.Шварца,17 | Екатеринбург |  | Прочие предприятия | rabo
40720495 | 01.02.2021 | 31.01.2031 | ВК G16 | преобразователи объемного и массового расхода | м3/ч |  | 0 | 1 | ИП Романенко Ю.П. | Магазин "Мотодор" | ул.Оплетина,11 | Нижний Тагил |  | Прочие предприятия | ВК
15138 | 08.02.2023 | 07.02.2027 | СПГ-741 | корректор | м3/ч |  | 0 | 1 | ИП Романенко Ю.П. | Магазин "Мотодор" | ул.Оплетина,11 | Нижний Тагил |  | Прочие предприятия | СПГ
ГАЗЭКС | 26.05.2025 |  | Акт проверки ГРО | Регистратор |  |  | 0 | 1 | ИП Романенко Ю.П. | Магазин "Мотодор" | ул.Оплетина,11 | Нижний Тагил |  | Прочие предприятия | не СИ
225876 | 13.05.2024 | 12.05.2027 | ДТС 125 | преобразователи температуры | о С |  | 0 | 1 | ИП Романенко Ю.П. | Магазин "Мотодор" | ул.Оплетина,11 | Нижний Тагил |  | Прочие предприятия | ДТС
0002/2328 | 24.10.2024 | 23.10.2028 | ТЭКОН 19-05М | корректор | м3/ч |  | 0.06 | 1 | ИП Дерягин А. В. | Котельная садового центра | пр.Успенский, 1/2 | Верхняя Пышма |  | Прочие предприятия | ТЭКОН
19929 | 27.12.2024 | 26.12.2027 | ТПТ-6-3 | преобразователи температуры | о С | Газ | 0 | 1 | ООО "Уральский промышленный комплекс" | Промплощадка | ул.Разведчиков,11 | Артемовский |  | Прочие предприятия | ТПТ
19928 | 27.12.2024 | 26.12.2027 | ТПТ-6-3 | преобразователи температуры | о С | Окружающая среда | 0 | 1 | ООО "Уральский промышленный комплекс" | Промплощадка | ул.Разведчиков,11 | Артемовский |  | Прочие предприятия | ТПТ
1710219 | 10.01.2025 | 09.01.2028 | Метран-630 | Барьер искрозащиты |  |  | 0 | 1 | ООО "Уральский промышленный комплекс" | Промплощадка | ул.Разведчиков,11 | Артемовский |  | Прочие предприятия | метран
1710221 | 10.01.2025 | 09.01.2028 | Метран-630 | Барьер искрозащиты |  |  | 0 | 1 | ООО "Уральский промышленный комплекс" | Промплощадка | ул.Разведчиков,11 | Артемовский |  | Прочие предприятия | метран
29519 |  | 25.01.2028 | СГК-G4 | преобразователи объемного и массового расхода | м3/ч |  | 0 | 1 | ООО "Вега Живика" | Аптека | ул.Ленина,4,пом.42 | Невьянск |  | Прочие предприятия | СГК
492307 | 22.06.2026 | 21.06.2029 | Метран-100-ДД 1422 | преобразователи перепада давления | кПа |  | 0 | 1 | ООО "Единая теплоснабжающая компания" | Котельная № 1 | ул.Чехова,38а | Ревда |  | Предприятия ЖКХ | метран
493019 | 22.06.2026 | 21.06.2029 | Метран-100-ДД 1420 | преобразователи перепада давления | кПа |  | 0 | 1 | ООО "Единая теплоснабжающая компания" | Котельная № 1 | ул.Чехова,38а | Ревда |  | Предприятия ЖКХ | метран
Уралтест | 28.10.2019 |  | Акт соответствия МВИ | Регистратор |  | Соответствует. | 0 | 1 | ООО "Единая теплоснабжающая компания" | Котельная № 1 | ул.Чехова,38а | Ревда |  | Предприятия ЖКХ | не СИ
492627 | 18.06.2026 | 17.06.2029 | Метран-55-ДИ 515 | преобразователи давления (изб) | МПа |  | 0 | 1 | ООО "Единая теплоснабжающая компания" | Котельная № 1 | ул.Чехова,38а | Ревда |  | Предприятия ЖКХ | метран
|  |  | ЕК-260 | корректор |  |  | 0 | 1 | ООО "Торговая компания "Брозэкс" | Площадка | пос. Первомайский | Березовский |  | Прочие предприятия | ЕК-
|  |  | RVG G160 (Ду 80, 100) | преобразователи объемного и массового расхода | м3/ч | Ду 80 | 0.2 | 1 | ООО "Торговая компания "Брозэкс" | Площадка | пос. Первомайский | Березовский |  | Прочие предприятия | RVG
05307454 | 14.07.2017 |  | ВК G1,6T | преобразователи объемного и массового расхода | м3/ч |  | 0 | 1 | ООО фирма "Кудесница" | Кафе-пиццерия | ул.40 лет Октября,3 | Нижняя Тура |  | Прочие предприятия | ВК
76601 | 29.06.2026 | 28.06.2029 | Метран-100-ДИ 1131 | преобразователи давления (изб) | кПа |  | 0 | 1 | УМП "Водоканал" | Котельная АБК | ул.Карла Либкнехта,1а | Ревда |  | Прочие предприятия | метран
06293140207027329 | 30.06.2025 | 29.06.2027 | ДТС 125 | преобразователи температуры | о С |  | 0 | 1 | УМП "Водоканал" | Котельная АБК | ул.Карла Либкнехта,1а | Ревда |  | Прочие предприятия | ДТС
8371 | 30.06.2025 | 29.06.2027 | ТМ-9201-02 | преобразователи температуры | о С |  | 0 | 1 | УМП "Водоканал" | Котельная АБК | ул.Карла Либкнехта,1а | Ревда |  | Прочие предприятия | ТМ-
7414 | 21.06.2024 | 20.06.2027 | ТЭКОН 17 | корректор | м3/ч |  | 0 | 1 | УМП "Водоканал" | Котельная АБК | ул.Карла Либкнехта,1а | Ревда |  | Прочие предприятия | ТЭКОН
2083897 | 30.06.2026 | 29.06.2029 | СГ 16М-200-40(30) (Ду 80) | преобразователи объемного и массового расхода | м3/ч |  | 0 | 1 | УМП "Водоканал" | Котельная АБК | ул.Карла Либкнехта,1а | Ревда |  | Прочие предприятия | СГ 16
248889 | 02.07.2025 | 01.07.2028 | Метран-100-ДА 1040 | преобразователи давления (абс) | кПа |  | 0 | 1 | УМП "Водоканал" | Котельная АБК | ул.Карла Либкнехта,1а | Ревда |  | Прочие предприятия | метран
55309 | 25.06.2024 | 24.06.2027 | Метран-100-ДД 1411 | преобразователи перепада давления | кПа |  | 0 | 1 | УМП "Водоканал" | Котельная АБК | ул.Карла Либкнехта,1а | Ревда |  | Прочие предприятия | метран
12073146 | 30.06.2025 | 29.06.2030 | RVG G25 (Ду 40, 50) | преобразователи объемного и массового расхода | м3/ч |  | 0.1 | 1 | МУП АМО "ТЕПЛОТЕХНИКА" | Котельная №14 | ул.Геофизическая,зд.2а/2 | Арти |  | Предприятия ЖКХ | RVG
|  |  | нет корректора | корректор |  |  | 0 | 1 | ИП Возжеников В.В. | Складская база | ул.Кунарская,17а | Сухой Лог |  | Прочие предприятия | не СИ
123128564 | 10.01.2025 | 09.01.2035 | СГВ-МТ-G16 | преобразователи объемного и массового расхода | м3/ч |  | 0 | 1 | ИП Возжеников В.В. | Складская база | ул.Кунарская,17а | Сухой Лог |  | Прочие предприятия | СГВ-
0011689 | 01.06.2020 | 31.05.2030 | АГАТ М G16 | преобразователи объемного и массового расхода | м3/ч |  | 0 | 1 | Управление культуры городского округа Красноуфимск | Аллея Памяти | ул.Пролетарская | Красноуфимск |  | Предприятия финансируемые из местного бюджета | агат
307741165 |  |  | BK-G4 | преобразователи объемного и массового расхода |  |  | 0 | 1 | ИП Сидоров Виктор Васильевич | Производственное помещение, ул.Школьная,5 | ул.Школьная,5 | Тугулым |  | Прочие предприятия | BK- | англ
Цифровая метрология | 07.10.2021 |  | Акт соответствия МВИ | Регистратор |  | Соответствует. | 0 | 1 | МУП "ЖКХ Ирбитского района" | Котельная, пос.Рябиновый | ул.Центральная,5 | Рябиновый | Ирбитский | Предприятия ЖКХ | не СИ
2521330103 | 16.06.2026 | 15.06.2031 | СГ-ТК-Д-25 | Измерительный комплекс |  |  | 0 | 1 | МУП "ЖКХ Ирбитского района" | Котельная, пос.Рябиновый | ул.Центральная,5 | Рябиновый | Ирбитский | Предприятия ЖКХ | сг-тк
1021330098 | 16.06.2026 | 15.06.2031 | ТС220 | корректор |  |  | 0 | 1 | МУП "ЖКХ Ирбитского района" | Котельная, пос.Рябиновый | ул.Центральная,5 | Рябиновый | Ирбитский | Предприятия ЖКХ | ТС-2
41180787 | 16.06.2026 | 15.06.2036 | ВК G16 | преобразователи объемного и массового расхода | м3/ч |  | 0 | 1 | МУП "ЖКХ Ирбитского района" | Котельная, пос.Рябиновый | ул.Центральная,5 | Рябиновый | Ирбитский | Предприятия ЖКХ | ВК
1120240034 | 19.06.2020 | 18.06.2025 | ЕК-270 | корректор |  |  | 0 | 1 | ООО "Завод "Звезда" | Промплощадка | Промплощадка | Карпинск |  | Машиностроительные предприятия | ЕК-
122024001 | 19.06.2020 | 18.06.2025 | RVG G160 (Ду 80, 100) | преобразователи объемного и массового расхода | м3/ч |  | 0.2 | 1 | ООО "Завод "Звезда" | Промплощадка | Промплощадка | Карпинск |  | Машиностроительные предприятия | RVG
1520240051 | 19.06.2020 | 18.06.2025 | СГ-ЭКВз-Р | преобразователи объемного и массового расхода | м3/ч | модель 0,75-250/1,6 | 0 | 1 | ООО "Завод "Звезда" | Промплощадка | Промплощадка | Карпинск |  | Машиностроительные предприятия | СГ-ЭК
31477247 | 30.11.2023 | 29.11.2033 | ВК G10T | преобразователи объемного и массового расхода | м3/ч |  | 0 | 1 | ООО "Газтепломонтаж" | Котельная | ул.Восточная,25 | Березовский |  | Прочие предприятия | ВК
0002/1045 | 06.09.2023 | 05.09.2027 | ТЭКОН 19-05М | корректор | м3/ч |  | 0.06 | 1 | ООО "Изоплит" | Котельная | Территория юго-восточнее жилого района Изоплит,литер "А" | Екатеринбург |  | Прочие предприятия | ТЭКОН
1219410007 | 11.09.2023 | 10.09.2028 | RVG G400 (Ду 100, 150) | преобразователи объемного и массового расхода | м3/ч |  | 0.1 | 1 | ООО "Изоплит" | Котельная | Территория юго-восточнее жилого района Изоплит,литер "А" | Екатеринбург |  | Прочие предприятия | RVG
2503147 | 05.09.2023 | 04.09.2028 | Метран-2000 | преобразователи температуры | о С |  | 0 | 1 | ООО "Изоплит" | Котельная | Территория юго-восточнее жилого района Изоплит,литер "А" | Екатеринбург |  | Прочие предприятия | метран
2503146 | 05.09.2023 | 04.09.2028 | Метран-2000 | преобразователи температуры | о С | газ | 0 | 1 | ООО "Изоплит" | Котельная | Территория юго-восточнее жилого района Изоплит,литер "А" | Екатеринбург |  | Прочие предприятия | метран
6126115 | 05.12.2023 | 04.12.2028 | Метран-150 CDR 1 | преобразователи перепада давления | кПа |  | 0 | 1 | ООО "Изоплит" | Котельная | Территория юго-восточнее жилого района Изоплит,литер "А" | Екатеринбург |  | Прочие предприятия | метран
1633126 | 07.09.2023 | 06.09.2026 | Метран-75А 2 | преобразователи давления (абс) | МПа |  | 0.5 | 1 | ООО "Изоплит" | Котельная | Территория юго-восточнее жилого района Изоплит,литер "А" | Екатеринбург |  | Прочие предприятия | метран
17878 | 28.07.2023 | 27.07.2027 | ТПТ-17-2 | преобразователи температуры | о С |  | 0 | 1 | МУП КМО "ТЕПЛОДОМ" | Котельная "Калинка" | ул.Коммуны за зданием бани | Баранчинский |  | Предприятия ЖКХ | ТПТ
926 | 31.07.2026 | 30.07.2027 | БАММ-1 | преобразователи давления (абс) | кПа | раньше был № 184 | 0.12 | 1 | АО НИИМаш | Котельная цеха № 27 |  | Медведево | Верхнесалдинский | Машиностроительные предприятия | бамм
Центр экспертиз | 23.09.2021 |  | Акт соответствия МВИ | Регистратор |  | Соответствует. | 0 | 1 | АО "Нижнетагильский хлебокомбинат" | Хлебозавод № 1 | ул.Свердлова,46 | Нижний Тагил |  | Предприятия легкой, пищевой промышленности | не СИ
3822 | 28.10.2024 | 27.10.2028 | ТПТ-19-1 | преобразователи температуры | о С |  | 0 | 1 | АО "Нижнетагильский хлебокомбинат" | Хлебозавод № 1 | ул.Свердлова,46 | Нижний Тагил |  | Предприятия легкой, пищевой промышленности | ТПТ
16131 | 15.05.2024 | 14.05.2027 | ТПТ-4-2 | преобразователи температуры | о С |  | 0 | 1 | АО "Нижнетагильский хлебокомбинат" | Хлебозавод № 1 | ул.Свердлова,46 | Нижний Тагил |  | Предприятия легкой, пищевой промышленности | ТПТ
0002/2318 | 10.02.2025 | 09.02.2029 | ТЭКОН 19-05М | корректор | м3/ч |  | 0.06 | 1 | АО "Нижнетагильский хлебокомбинат" | Хлебозавод № 1 | ул.Свердлова,46 | Нижний Тагил |  | Предприятия легкой, пищевой промышленности | ТЭКОН
1421280022 | 04.08.2026 | 03.08.2031 | RABO G160 (Ду 80, 100) | преобразователи объемного и массового расхода | м3/ч |  | 0 | 1 | АО "Нижнетагильский хлебокомбинат" | Хлебозавод № 1 | ул.Свердлова,46 | Нижний Тагил |  | Предприятия легкой, пищевой промышленности | rabo
20420300 | 25.08.2025 | 04.08.2030 | МИДА-ДА-13П | преобразователи давления (абс) | МПа |  | 0 | 1 | АО "Нижнетагильский хлебокомбинат" | Хлебозавод № 1 | ул.Свердлова,46 | Нижний Тагил |  | Предприятия легкой, пищевой промышленности | МИДА
6167478 | 04.08.2026 | 03.08.2031 | Метран-150 CD1 | преобразователи перепада давления | кПа |  | 0 | 1 | АО "Нижнетагильский хлебокомбинат" | Хлебозавод № 1 | ул.Свердлова,46 | Нижний Тагил |  | Предприятия легкой, пищевой промышленности | метран
15119711 | 15.04.2026 | 14.04.2031 | ЕК-270 | корректор |  |  | 0 | 1 | ООО "Мега-Инвест" | Котельная | ул.Патриса Лумумбы,4б | Екатеринбург |  | Прочие предприятия | ЕК-
1503203 | 15.04.2026 | 14.04.2031 | СГ-ЭКвз-Р-0,2-160/1,6 | Измерительный комплекс |  |  | 0 | 1 | ООО "Мега-Инвест" | Котельная | ул.Патриса Лумумбы,4б | Екатеринбург |  | Прочие предприятия | СГ-ЭК
15041020 | 15.04.2026 | 14.04.2031 | RVG G100 (Ду 50, 80) | преобразователи объемного и массового расхода | м3/ч |  | 0.2 | 1 | ООО "Мега-Инвест" | Котельная | ул.Патриса Лумумбы,4б | Екатеринбург |  | Прочие предприятия | RVG
1425197967 | 03.03.2025 | 02.03.2035 | ВКР -G4Т | преобразователи объемного и массового расхода | м3/ч | BK-G4 | 0 | 1 | Красилов Андрей Валентинович | Нежилое помещение | ул.Толмачева,67 | Алапаевск |  | Прочие предприятия | ВК
|  |  | ЕК-260 | корректор |  |  | 0 | 1 | ООО "ГРАФЕН" | Площадка | ул.Маневровая,40 | Екатеринбург |  | Прочие предприятия | ЕК-
|  |  | RVG G65 (Ду 40, 50) | преобразователи объемного и массового расхода | м3/ч | Ду 50 | 0.1 | 1 | ООО "ГРАФЕН" | Площадка | ул.Маневровая,40 | Екатеринбург |  | Прочие предприятия | RVG
0002/0853 | 08.08.2023 | 07.08.2027 | ТЭКОН 19-05М | корректор | м3/ч |  | 0.06 | 1 | ООО "Екастройинвест" | Магазин | ул.Гагарина,4а | Березовский |  | Прочие предприятия | ТЭКОН
39254878 | 19.08.2019 | 18.08.2029 | ВК G10T | преобразователи объемного и массового расхода | м3/ч |  | 0 | 1 | ООО "Екастройинвест" | Магазин | ул.Гагарина,4а | Березовский |  | Прочие предприятия | ВК
07354443 | 09.07.2021 | 08.07.2031 | ВК G4T | преобразователи объемного и массового расхода | м3/ч |  | 0 | 1 | ИП Гребенщиков Юрий Алексеевич | Магазин с мастерской | ул.Орджоникидзе,54 А | Сысерть |  | Прочие предприятия | ВК
13488 | 24.03.2026 | 23.03.2029 | ТПТ-6-1 | преобразователи температуры | о С | Газ | 0 | 1 | АО "ВТМЗ" | Промплощадка | ул.Машиностроителей,2 | Верхняя Тура |  | Машиностроительные предприятия | ТПТ
1518345673 | 02.06.2025 | 01.06.2030 | СГ-ЭК-Вз-Р-0,75-40/1,6 | Измерительный комплекс |  |  | 0 | 1 | ООО "АвтосервисЭнерго" | Котельная | ул.Шефская,3а | Екатеринбург |  | Прочие предприятия | СГ-ЭК
1118112058 | 02.06.2025 | 01.06.2030 | ЕК-270 | корректор |  |  | 0 | 1 | ООО "АвтосервисЭнерго" | Котельная | ул.Шефская,3а | Екатеринбург |  | Прочие предприятия | ЕК-
1218073422 | 02.06.2025 | 01.06.2030 | RVG G25 (Ду 40, 50) | преобразователи объемного и массового расхода | м3/ч |  | 0.1 | 1 | ООО "АвтосервисЭнерго" | Котельная | ул.Шефская,3а | Екатеринбург |  | Прочие предприятия | RVG
0715 | 19.01.2023 | 18.01.2025 | ТЭКОН 17 | корректор | м3/ч |  | 0 | 1 | ООО "ФОРЭС"(г.Каменск-Уральский) | Промплощадка | ул.Лермонтова,86 | Каменск-Уральский |  | Машиностроительные предприятия | ТЭКОН
12031264 | 23.01.2018 | 23.01.2023 | RVG G250 (Ду 80, 100) | преобразователи объемного и массового расхода | м3/ч |  | 0.1 | 1 | ООО "ФОРЭС"(г.Каменск-Уральский) | Промплощадка | ул.Лермонтова,86 | Каменск-Уральский |  | Машиностроительные предприятия | RVG
1026790 | 25.04.2023 | 24.04.2028 | АИР 10Ex/М1 (М2)-ДА 1065 | преобразователи давления (абс) | МПа |  | 0.1 | 1 | ООО "ФОРЭС"(г.Каменск-Уральский) | Промплощадка | ул.Лермонтова,86 | Каменск-Уральский |  | Машиностроительные предприятия | АИР
12100199 | 03.02.2021 | 02.02.2024 | МИДА-ДА-13П | преобразователи давления (абс) | МПа |  | 0 | 1 | ООО "ФОРЭС"(г.Каменск-Уральский) | Промплощадка | ул.Лермонтова,86 | Каменск-Уральский |  | Машиностроительные предприятия | МИДА
|  |  | нет корректора | корректор |  |  | 0 | 1 | ООО "ТАВАТУЙ" | Магазин "Уралочка" | ул.Свердлова,33а | Таватуй | Невьянский | Прочие предприятия | не СИ
0001509 | 02.01.2016 | 01.01.2022 | "Принц" G4 | преобразователи объемного и массового расхода | м3/ч |  | 0 | 1 | ООО "ТАВАТУЙ" | Магазин "Уралочка" | ул.Свердлова,33а | Таватуй | Невьянский | Прочие предприятия | принц
Уралтест | 27.10.2016 |  | Акт соответствия МВИ | Регистратор |  | Не соответствует. | 0 | 1 | МУП "ТС МО АЛАПАЕВСКОЕ" | Котельная с.Арамашево | ул.Молодежная,1б | Арамашево | Алапаевский | Предприятия ЖКХ | не СИ
1516082121 | 18.07.2024 | 17.07.2029 | СГ-ЭКвз-Т-0,75-100/1,6 | Измерительный комплекс |  |  | 0 | 1 | МУП "ТС МО АЛАПАЕВСКОЕ" | Котельная с.Арамашево | ул.Молодежная,1б | Арамашево | Алапаевский | Предприятия ЖКХ | СГ-ЭК
1116082296 | 18.07.2024 | 17.07.2029 | ЕК-270 | корректор |  |  | 0 | 1 | МУП "ТС МО АЛАПАЕВСКОЕ" | Котельная с.Арамашево | ул.Молодежная,1б | Арамашево | Алапаевский | Предприятия ЖКХ | ЕК-
6040699 | 18.07.2024 | 17.07.2029 | СГ 16МТ-100-40(30) (Ду 50) | преобразователи объемного и массового расхода | м3/ч | Ду 50 | 0 | 1 | МУП "ТС МО АЛАПАЕВСКОЕ" | Котельная с.Арамашево | ул.Молодежная,1б | Арамашево | Алапаевский | Предприятия ЖКХ | СГ 16
1118400087 | 14.11.2023 | 13.11.2028 | ЕК-270 | корректор |  |  | 0 | 1 | ГУ МВД России по Свердловской области | Котельная, ул.Ангарская,1 | ул.Ангарская,1 | Екатеринбург |  | Предприятия финансируемые из федерального бюджета | ЕК-
1418400042 | 14.11.2023 | 13.11.2028 | RABO G25 (Ду 40, 50) | преобразователи объемного и массового расхода | м3/ч |  | 0 | 1 | ГУ МВД России по Свердловской области | Котельная, ул.Ангарская,1 | ул.Ангарская,1 | Екатеринбург |  | Предприятия финансируемые из федерального бюджета | rabo
1518400085 | 14.11.2023 | 13.11.2028 | СГ-ЭКВз-Р-100/1,6 (Ду 50) | преобразователи объемного и массового расхода | м3/ч |  | 0 | 1 | ГУ МВД России по Свердловской области | Котельная, ул.Ангарская,1 | ул.Ангарская,1 | Екатеринбург |  | Предприятия финансируемые из федерального бюджета | СГ-ЭК
50306713 | 09.06.2021 | 08.06.2026 | ЕК-260 | корректор |  |  | 0 | 1 | ООО "Техмашсервис" | Котельная | ул.Трикотажников,1 | Нижний Тагил |  | Прочие промышленные предприятия | ЕК-
13123348 | 28.08.2025 | 27.08.2030 | RVG G25 (Ду 40, 50) | преобразователи объемного и массового расхода | м3/ч |  | 0.1 | 1 | ООО "АЛМЕТАЛЛ" | Торговый центр | мкр.Зеленый бор-1 | Полевской |  | Прочие предприятия | RVG
7060 | 15.06.2022 | 14.06.2026 | СПГ-741 | корректор | м3/ч |  | 0 | 1 | МУП "КРАСНОУРАЛЬСКОЕ ТЕПЛОСНАБЖАЮЩЕЕ ПРЕДПРИЯТИЕ" | Котельная "Пристрой" | ул.Янкина,14б | Красноуральск |  | Предприятия ЖКХ | СПГ
94057 | 02.06.2025 | 01.06.2026 | ДСП-160-М1 | преобразователи перепада давления | кПа |  | 0 | 1 | МУП "КРАСНОУРАЛЬСКОЕ ТЕПЛОСНАБЖАЮЩЕЕ ПРЕДПРИЯТИЕ" | Котельная "Пристрой" | ул.Янкина,14б | Красноуральск |  | Предприятия ЖКХ | дсп-
04071610 | 17.06.2024 | 16.06.2026 | РС-28 | преобразователи давления (абс) | МПа |  | 0 | 1 | МУП "КРАСНОУРАЛЬСКОЕ ТЕПЛОСНАБЖАЮЩЕЕ ПРЕДПРИЯТИЕ" | Котельная "Пристрой" | ул.Янкина,14б | Красноуральск |  | Предприятия ЖКХ | рс- | рус
757 | 17.06.2024 | 16.06.2028 | ТПТ-15-2 | преобразователи температуры | о С |  | 0 | 1 | МУП "КРАСНОУРАЛЬСКОЕ ТЕПЛОСНАБЖАЮЩЕЕ ПРЕДПРИЯТИЕ" | Котельная "Пристрой" | ул.Янкина,14б | Красноуральск |  | Предприятия ЖКХ | ТПТ
30472477 | 29.04.2013 | 28.04.2023 | ВК G6T | преобразователи объемного и массового расхода | м3/ч |  | 0 | 1 | МУП "НЕВЬЯНСКИЙ ВОДОКАНАЛ" НМО | КНС № 5 | ул.Урицкого,95а | Невьянск |  | Предприятия ЖКХ | ВК
ГУП СО | 06.10.2017 |  | Акт проверки ГРО | Регистратор |  | Не соответствует. | 0 | 1 | МУП "НЕВЬЯНСКИЙ ВОДОКАНАЛ" НМО | КНС № 5 | ул.Урицкого,95а | Невьянск |  | Предприятия ЖКХ | не СИ
|  |  | нет корректора | корректор |  |  | 0 | 1 | МУП "НЕВЬЯНСКИЙ ВОДОКАНАЛ" НМО | КНС № 5 | ул.Урицкого,95а | Невьянск |  | Предприятия ЖКХ | не СИ
|  |  | нет корректора | корректор |  |  | 0 | 1 | Черепанова Ирина Борисовна | Котельная и столовая | пр. Серова, 58 а | Серов |  | Прочие предприятия | не СИ
0011789 | 18.03.2021 | 17.03.2031 | АГАТ М G16 | преобразователи объемного и массового расхода | м3/ч |  | 0 | 1 | Черепанова Ирина Борисовна | Котельная и столовая | пр. Серова, 58 а | Серов |  | Прочие предприятия | агат
0011784 | 18.03.2021 | 17.03.2031 | АГАТ М G16 | преобразователи объемного и массового расхода | м3/ч |  | 0 | 1 | Черепанова Ирина Борисовна | Котельная и столовая | пр. Серова, 58 а | Серов |  | Прочие предприятия | агат
86291449 | 14.03.2023 | 13.03.2033 | СГД-G4 | преобразователи объемного и массового расхода | м3/ч |  | 0 | 1 | Черепанова Ирина Борисовна | Котельная и столовая | пр. Серова, 58 а | Серов |  | Прочие предприятия | СГД-
Газовые сети | 24.01.2024 |  | Акт проверки ГРО | Регистратор |  |  | 0 | 1 | ООО "Уральский завод модульных конструкций" | Котельная производственного здания | ул.Д.Бедного, стр.47,кор.25 | Невьянск |  | Прочие промышленные предприятия | не СИ
0001/3332 | 25.08.2023 | 24.08.2027 | ТЭКОН 19-05М | корректор | м3/ч |  | 0.06 | 1 | ООО "Уральский завод модульных конструкций" | Котельная производственного здания | ул.Д.Бедного, стр.47,кор.25 | Невьянск |  | Прочие промышленные предприятия | ТЭКОН
1216041099 | 29.12.2023 | 28.12.2028 | RVG G16 (Ду 40, 50) | преобразователи объемного и массового расхода | м3/ч |  | 0.1 | 1 | ООО "Уральский завод модульных конструкций" | Котельная производственного здания | ул.Д.Бедного, стр.47,кор.25 | Невьянск |  | Прочие промышленные предприятия | RVG
9501 | 04.07.2025 | 03.07.2028 | ТПТ-6-1 | преобразователи температуры | о С | газ | 0 | 1 | ООО "Уральский завод модульных конструкций" | Котельная производственного здания | ул.Д.Бедного, стр.47,кор.25 | Невьянск |  | Прочие промышленные предприятия | ТПТ
9502 | 04.07.2025 | 03.07.2028 | ТПТ-6-1 | преобразователи температуры | о С | окр среда | 0 | 1 | ООО "Уральский завод модульных конструкций" | Котельная производственного здания | ул.Д.Бедного, стр.47,кор.25 | Невьянск |  | Прочие промышленные предприятия | ТПТ
1420220109 | 19.06.2025 | 18.06.2030 | RABO G250 (Ду 80, 100) | преобразователи объемного и массового расхода | м3/ч | Б | 0 | 1 | ООО "СТРОЙМАШСЕРВИС" | АБЗ п. Валериановск | пос.Валериановск, промплощадка | Качканар |  | Прочие предприятия | rabo
2294504 | 01.09.2022 | 01.09.2032 | СГД-G6 | преобразователи объемного и массового расхода | м3/ч | с 15.12.2022 | 0 | 1 | ГАУ "КЦСОН СЫСЕРТСКОГО РАЙОНА" | Котельная | ул.Сосновый бор,13,кв.5,6 | Сысерть |  | Предприятия финансируемые из областного бюджета | СГД-
4431 | 06.09.2023 | 05.09.2027 | ТПТ-19-2 | преобразователи температуры | о С | окр среда | 0 | 1 | МУП "Теплоснабжающая организация" | Котельная № 3 | ул.Железнодорожная,17а | Камышлов |  | Предприятия ЖКХ | ТПТ
1518020002 | 10.11.2022 | 09.11.2027 | СГ-ЭК-Вз-Р-0,75-40/1,6 | Измерительный комплекс |  |  | 0 | 1 | МАУ ДО КМО "СШ "СИНЕГОРЕЦ" | Котельная | ул.Коммуны,18 | Баранчинский |  | Предприятия финансируемые из местного бюджета | СГ-ЭК
111806077 | 10.11.2022 | 09.11.2027 | ЕК-270 | корректор |  |  | 0 | 1 | МАУ ДО КМО "СШ "СИНЕГОРЕЦ" | Котельная | ул.Коммуны,18 | Баранчинский |  | Предприятия финансируемые из местного бюджета | ЕК-
1217118419 | 10.11.2022 | 09.11.2027 | RVG G25 (Ду 40, 50) | преобразователи объемного и массового расхода | м3/ч |  | 0.1 | 1 | МАУ ДО КМО "СШ "СИНЕГОРЕЦ" | Котельная | ул.Коммуны,18 | Баранчинский |  | Предприятия финансируемые из местного бюджета | RVG
40000172 | 07.09.2020 | 06.09.2030 | ВК G16T | преобразователи объемного и массового расхода | м3/ч |  | 0 | 1 | ИП Лапин Андрей Геннадьевич | Нежилое здание | ул.Кирова,4 | Сухой Лог |  | Прочие предприятия | ВК
2169 | 17.12.2024 | 16.12.2026 | ТЭКОН 19 | корректор | м3/ч |  | 0.06 | 1 | ИП Лапин Андрей Геннадьевич | Нежилое здание | ул.Кирова,4 | Сухой Лог |  | Прочие предприятия | ТЭКОН
|  |  | нет корректора | корректор |  |  | 0 | 1 | Балашов И.Г. | Магазин | ул.Свободы,131 | Невьянск |  | Прочие предприятия | не СИ
1040538 | 25.09.2013 | 24.09.2021 | ОМЕГА-М G4 | преобразователи объемного и массового расхода | м3/ч |  | 0 | 1 | Балашов И.Г. | Магазин | ул.Свободы,131 | Невьянск |  | Прочие предприятия | омега
1111114 | 03.09.2021 | 02.09.2026 | СГ-ЭК-Вз-Р-0,75-40/1,6 | Измерительный комплекс |  |  | 0 | 1 | ИП Балуев Н.П. | Производственная база | ул.Орджоникидзе,72а | Ирбит |  | Прочие предприятия | СГ-ЭК
11104616 | 03.09.2021 | 02.09.2026 | ЕК-270 | корректор |  |  | 0 | 1 | ИП Балуев Н.П. | Производственная база | ул.Орджоникидзе,72а | Ирбит |  | Прочие предприятия | ЕК-
11119443 | 03.09.2021 | 02.09.2026 | RVG G25 (Ду 40, 50) | преобразователи объемного и массового расхода | м3/ч |  | 0.1 | 1 | ИП Балуев Н.П. | Производственная база | ул.Орджоникидзе,72а | Ирбит |  | Прочие предприятия | RVG
|  |  | нет корректора | корректор |  |  | 0 | 1 | МАОУ Школа №35 (В,Сысерть) | Котельная детского сада | пер. Дачный,2а | Верхняя Сысерть | Сысертский | Предприятия финансируемые из местного бюджета | не СИ
41442142 | 10.02.2022 | 09.02.2032 | ВК G10 | преобразователи объемного и массового расхода | м3/ч |  | 0 | 1 | МАОУ Школа №35 (В,Сысерть) | Котельная детского сада | пер. Дачный,2а | Верхняя Сысерть | Сысертский | Предприятия финансируемые из местного бюджета | ВК
1521170034 | 18.08.2025 | 17.08.2030 | СГ-ЭК-Вз-Р-0,75-65/1,6 | Измерительный комплекс |  |  | 0 | 1 | ООО "Уромгаз-Ирбит" | Площадка | ул.Советская,100,корп.14 | Ирбит |  | Прочие предприятия | СГ-ЭК
1121170036 | 18.08.2025 | 17.08.2030 | ЕК-270 | корректор |  |  | 0 | 1 | ООО "Уромгаз-Ирбит" | Площадка | ул.Советская,100,корп.14 | Ирбит |  | Прочие предприятия | ЕК-
1221170005 | 18.08.2025 | 17.08.2030 | RVG G40 (Ду 40, 50) | преобразователи объемного и массового расхода | м3/ч |  | 0.1 | 1 | ООО "Уромгаз-Ирбит" | Площадка | ул.Советская,100,корп.14 | Ирбит |  | Прочие предприятия | RVG
07432493 | 24.08.2021 | 23.08.2031 | ВК G6T | преобразователи объемного и массового расхода | м3/ч | вельвет | 0 | 1 | ООО "ГОРЫ УРАЛА" | Горнолыжный комплекс "Гора Ежовая" | горнолыжный комплекс "Гора Ежовая" | Кировград |  | Прочие предприятия | ВК
07103452 | 19.02.2021 | 18.02.2031 | ВК G6 | преобразователи объемного и массового расхода | м3/ч | медная гора | 0 | 1 | ООО "ГОРЫ УРАЛА" | Горнолыжный комплекс "Гора Ежовая" | горнолыжный комплекс "Гора Ежовая" | Кировград |  | Прочие предприятия | ВК
06610002 | 04.01.2020 |  | ВК G6T | преобразователи объемного и массового расхода | м3/ч |  | 0 | 1 | ИП Завьялов Александр Борисович | Торговый центр | ул.Республики,1б | Кушва |  | Прочие предприятия | ВК
41384028 | 09.03.2022 | 08.03.2032 | ВК-G10 | преобразователи объемного и массового расхода |  |  | 0 | 1 | ООО "УГМК-Здоровье" | Котельная | ул.Малышева,102а | Екатеринбург |  | Оздоровительные, медицинские учреждения | ВК
16872413 | 30.07.2020 | 29.07.2028 | ВК G4 ETe | корректор |  |  | 0 | 1 | ООО "ТПП Вектор" | АБК | ул.Быкова,29 | Сысерть |  | Прочие предприятия | ВК
16872413 | 30.07.2020 | 29.07.2028 | ВК G4 ETe | преобразователи объемного и массового расхода | м3/ч |  | 0 | 1 | ООО "ТПП Вектор" | АБК | ул.Быкова,29 | Сысерть |  | Прочие предприятия | ВК
30369 | 09.07.2025 | 08.07.2027 | ИРВИС-РС4М-Ультра | корректор |  |  | 0 | 1 | МУП "Энергосервис" МО Красноуфимский район | Блочно-модульная котельная с.Нижнеиргинское | пер.Россихина,3 | Нижнеиргинское | Красноуфимский | Предприятия ЖКХ | ирвис
30369 | 09.07.2025 | 08.07.2027 | ИРВИС-РС4М-Ультра | Измерительный комплекс | м3/ч |  | 0 | 1 | МУП "Энергосервис" МО Красноуфимский район | Блочно-модульная котельная с.Нижнеиргинское | пер.Россихина,3 | Нижнеиргинское | Красноуфимский | Предприятия ЖКХ | ирвис
15160 | 09.07.2025 | 08.07.2027 | ТПТ-17-2 | преобразователи температуры | о С |  | 0 | 1 | МУП "Энергосервис" МО Красноуфимский район | Блочно-модульная котельная с.Нижнеиргинское | пер.Россихина,3 | Нижнеиргинское | Красноуфимский | Предприятия ЖКХ | ТПТ
60311631 | 23.08.2023 | 22.08.2028 | ЕК-260 | корректор |  | Блок хранилищ картофеля | 0 | 1 | АО "АПК "Белореченский" | Промплощадка, п.Октябрьский |  | Октябрьский | Белоярский | Сельхозпредприятия | ЕК-
1022010086 | 19.01.2022 | 18.01.2027 | ТС220 | корректор |  | Телятник, родилка | 0 | 1 | АО "АПК "Белореченский" | Промплощадка, п.Октябрьский |  | Октябрьский | Белоярский | Сельхозпредприятия | ТС-2
2608552 | 23.08.2023 | 22.08.2028 | СГ-ЭК-Вз-Р-0,75-40/1,6 | Измерительный комплекс |  | Блок хранилищ картофеля | 0 | 1 | АО "АПК "Белореченский" | Промплощадка, п.Октябрьский |  | Октябрьский | Белоярский | Сельхозпредприятия | СГ-ЭК
2522010101 | 13.01.2022 | 18.01.2027 | СГ-ТК-Д-40 | Измерительный комплекс |  | Телятник, родилка | 0 | 1 | АО "АПК "Белореченский" | Промплощадка, п.Октябрьский |  | Октябрьский | Белоярский | Сельхозпредприятия | сг-тк
26095529 | 23.08.2023 | 22.08.2027 | RVG G25 (Ду 40, 50) | преобразователи объемного и массового расхода | м3/ч | Блок хранилищ картофеля | 0.1 | 1 | АО "АПК "Белореченский" | Промплощадка, п.Октябрьский |  | Октябрьский | Белоярский | Сельхозпредприятия | RVG
41284549 | 18.11.2021 | 17.11.2031 | ВК G25 | преобразователи объемного и массового расхода | м3/ч | Телятник, родилка | 0 | 1 | АО "АПК "Белореченский" | Промплощадка, п.Октябрьский |  | Октябрьский | Белоярский | Сельхозпредприятия | ВК
00161233 | 30.04.2020 | 29.04.2023 | APATOR METRIX G10T | преобразователи объемного и массового расхода | м3/ч | МТМ | 0 | 1 | АО "АПК "Белореченский" | Промплощадка, п.Октябрьский |  | Октябрьский | Белоярский | Сельхозпредприятия | apartor
00161227 | 30.04.2020 | 29.04.2023 | APATOR METRIX G10T | преобразователи объемного и массового расхода | м3/ч | МТФ№3 | 0 | 1 | АО "АПК "Белореченский" | Промплощадка, п.Октябрьский |  | Октябрьский | Белоярский | Сельхозпредприятия | apartor
10113392 | 17.07.2025 | 16.07.2030 | RVG G100 (Ду 50, 80) | преобразователи объемного и массового расхода | м3/ч | Ду 80 | 0.2 | 1 | АО "ГАЗОВОЕ ХОЗЯЙСТВО" | МВКУ-6,0 ДГ | ул.Свободы,107 | Новая Ляля |  | Предприятия ЖКХ | RVG
1019127 | 09.07.2026 | 08.07.2030 | Метран-150 TAR 2 | преобразователи давления (абс) | МПа |  | 0 | 1 | АО "ГАЗОВОЕ ХОЗЯЙСТВО" | МВКУ-6,0 ДГ | ул.Свободы,107 | Новая Ляля |  | Предприятия ЖКХ | метран
0001/4998 | 11.07.2024 | 10.07.2028 | ТЭКОН 19-05М | корректор | м3/ч |  | 0.06 | 1 | ООО "БАЛТЫМСКИЙ АГРОКОМПЛЕКС" | Доильно-молочный блок | с.Балтым, территория Молочно-товарной фермы | Верхняя Пышма |  | Прочие предприятия | ТЭКОН
124029711 | 06.06.2024 | 05.06.2034 | СГВ-МТ-G16 | преобразователи объемного и массового расхода | м3/ч |  | 0 | 1 | ООО "БАЛТЫМСКИЙ АГРОКОМПЛЕКС" | Доильно-молочный блок | с.Балтым, территория Молочно-товарной фермы | Верхняя Пышма |  | Прочие предприятия | СГВ-
776 | 24.06.2022 | 07.04.2029 | ТПТ-1-3 | преобразователи температуры | о С |  | 0 | 1 | ООО "КУЗСМ" | Промплощадка | ул. Силикатная, 1а | Каменск-Уральский |  | Предприятия строительного комплекса | ТПТ
5957 | 14.01.2025 | 13.01.2028 | ТЭКОН 17 | корректор | м3/ч |  | 0 | 1 | ООО "КУЗСМ" | Промплощадка | ул. Силикатная, 1а | Каменск-Уральский |  | Предприятия строительного комплекса | ТЭКОН
21104276 | 19.05.2022 | 18.05.2027 | RVG G250 (Ду 80, 100) | преобразователи объемного и массового расхода | м3/ч |  | 0.1 | 1 | ООО "КУЗСМ" | Промплощадка | ул. Силикатная, 1а | Каменск-Уральский |  | Предприятия строительного комплекса | RVG
481599 | 09.10.2025 | 08.10.2028 | Метран-100-ДД 1420 | преобразователи перепада давления | кПа |  | 0 | 1 | ООО "КУЗСМ" | Промплощадка | ул. Силикатная, 1а | Каменск-Уральский |  | Предприятия строительного комплекса | метран
08212028 | 09.10.2025 | 08.10.2028 | МИДА-ДА-13ПК | преобразователи давления (абс) | МПа |  | 0 | 1 | ООО "КУЗСМ" | Промплощадка | ул. Силикатная, 1а | Каменск-Уральский |  | Предприятия строительного комплекса | МИДА
1279211 | 30.03.2021 | 28.02.2029 | СГД-3Т-1-2-G6 | преобразователи объемного и массового расхода | м3/ч |  | 0 | 1 | МУП "ТЕРРИТОРИЯ" НМО | Котельная детский сад №44 "Солнышко" | ул.Калинина,16 | Невьянск |  | Предприятия ЖКХ | СГД-
|  |  | нет корректора | корректор |  |  | 0 | 1 | ИП Манукян Ара Анушаванович | Склад | ул.Ярославского,9,строение 11 | Ревда |  | Прочие предприятия | не СИ
36573217 | 03.01.2018 | 02.01.2028 | ВК G10 | преобразователи объемного и массового расхода | м3/ч |  | 0 | 1 | ИП Манукян Ара Анушаванович | Склад | ул.Ярославского,9,строение 11 | Ревда |  | Прочие предприятия | ВК
08196547 | 27.06.2024 | 26.06.2029 | PR-28 | преобразователи перепада давления | кПа |  | 0 | 1 | АО "РЕГИОНГАЗ-ИНВЕСТ" | Котельная № 27 | пос.Кирпичный,ул.Полюсная | Нижний Тагил |  | Предприятия ЖКХ | pr-
12891 | 11.07.2023 | 10.07.2027 | СПГ-761 | корректор | м3/ч |  | 0 | 1 | АО "РЕГИОНГАЗ-ИНВЕСТ" | Котельная № 27 | пос.Кирпичный,ул.Полюсная | Нижний Тагил |  | Предприятия ЖКХ | СПГ
11098027 | 20.06.2022 | 19.06.2027 | RVG G160 (Ду 80, 100) | преобразователи объемного и массового расхода | м3/ч |  | 0.2 | 1 | АО "РЕГИОНГАЗ-ИНВЕСТ" | Котельная № 27 | пос.Кирпичный,ул.Полюсная | Нижний Тагил |  | Предприятия ЖКХ | RVG
1005022 |  | 05.05.2023 | "Принц" G2,5 | преобразователи объемного и массового расхода | м3/ч |  | 0 | 1 | Молебнова Алена Валерьевна | Магазин | ул.Чапаева,28,корп.1,помещение 78 | Невьянск |  | Прочие предприятия | принц
1210394 | 29.09.2022 | 28.09.2027 | СГ-ЭКвз-Р-0,75-65/1,6 | Измерительный комплекс |  |  | 0 | 1 | Свердловская дирекция тяги | Ремонтное локомотивное депо "Артемовский" | ул.Октябрьская,1 | Артемовский |  | Транспортные предприятия | СГ-ЭК
1418140034 | 20.04.2023 | 19.04.2028 | RABO G250 (Ду 80, 100) | преобразователи объемного и массового расхода | м3/ч |  | 0 | 1 | ООО "Солнечное тепло" | Котельная. ул.Лучистая, строение 26 | ул.Лучистая, строение 26 | Екатеринбург |  | ТСЖ, управляющие компании | rabo
30701083 | 06.08.2013 |  | ВК G6T | преобразователи объемного и массового расхода | м3/ч |  | 0 | 1 | Сурнин Сергей Николаевич | Магазин, ул.Фрунзе,110 | ул.Фрунзе,110 | Алапаевск |  | Прочие предприятия | ВК
|  |  | нет корректора | корректор |  |  | 0 | 1 | ГАУЗ СО "Сысертская ЦРБ" | Фельдшерско-акушерский пункт | ул.Новая,17-21 | Кашино | Сысертский | Предприятия финансируемые из областного бюджета | не СИ
05453311 |  |  | ВК G4T | преобразователи объемного и массового расхода | м3/ч |  | 0 | 1 | ГАУЗ СО "Сысертская ЦРБ" | Фельдшерско-акушерский пункт | ул.Новая,17-21 | Кашино | Сысертский | Предприятия финансируемые из областного бюджета | ВК
1519430009 | 23.10.2024 | 22.10.2029 | СГ-ЭК-Вз-Р-0,75-100/1,6 | Измерительный комплекс |  |  | 0 | 1 | ООО "Беротек" | Котельная промплощадки | Заплотное шоссе,3 | Новоуральск |  | Прочие предприятия | СГ-ЭК
1119430020 | 23.10.2024 | 22.10.2029 | ЕК-270 | корректор |  |  | 0 | 1 | ООО "Беротек" | Котельная промплощадки | Заплотное шоссе,3 | Новоуральск |  | Прочие предприятия | ЕК-
1419430017 | 23.10.2024 | 22.10.2029 | RABO G65 (Ду 40, 50) | преобразователи объемного и массового расхода | м3/ч |  | 0 | 1 | ООО "Беротек" | Котельная промплощадки | Заплотное шоссе,3 | Новоуральск |  | Прочие предприятия | rabo
06716 | 20.07.2022 | 19.07.2028 | ФЛОУГАЗ | корректор |  |  | 0 | 1 | ИП Лучинина Вера Владимировна | Котельная | восточнее п.Кольцово, кад.№66:41:0610033:15 | Екатеринбург |  | Прочие предприятия | флоугаз
10244 | 29.03.2022 | 28.02.2028 | РСГ Сигнал G25 | преобразователи объемного и массового расхода | м3/ч |  | 0 | 1 | ИП Лучинина Вера Владимировна | Котельная | восточнее п.Кольцово, кад.№66:41:0610033:15 | Екатеринбург |  | Прочие предприятия | РСГ
14041 | 21.07.2022 | 20.07.2028 | КИ-СТГ-РС-2-Ф-40/G25-1А-Л | Измерительный комплекс | м3/ч |  | 0 | 1 | ИП Лучинина Вера Владимировна | Котельная | восточнее п.Кольцово, кад.№66:41:0610033:15 | Екатеринбург |  | Прочие предприятия | СТГ-
|  |  | нет корректора | корректор |  |  | 0 | 1 | МРО Екатеринбургский римско-католический приход св.Анны | Площадка | ул.Гоголя,9 | Екатеринбург |  | Культовые учреждения | не СИ
76525 | 09.01.2018 | 09.01.2028 | СГБЭТ G4 | преобразователи объемного и массового расхода | м3/ч |  | 0 | 1 | МРО Екатеринбургский римско-католический приход св.Анны | Площадка | ул.Гоголя,9 | Екатеринбург |  | Культовые учреждения | сгб
20-85517 | 23.06.2025 | 22.06.2030 | АИР 20/М1 (М2)-ДД | преобразователи перепада давления | кПа |  | 0.5 | 1 | ИП Елкина Дарья Михайловна | Автоцентр | ул.Рябова,3 | Каменск-Уральский |  | Прочие предприятия | АИР
12100200 | 29.06.2023 | 28.06.2026 | МИДА-ДА-13ПК | преобразователи давления (абс) | МПа |  | 0 | 1 | ИП Елкина Дарья Михайловна | Автоцентр | ул.Рябова,3 | Каменск-Уральский |  | Прочие предприятия | МИДА
1017 | 18.06.2025 | 17.06.2027 | ТСП-Н | преобразователи температуры | о С |  | 0 | 1 | ИП Елкина Дарья Михайловна | Автоцентр | ул.Рябова,3 | Каменск-Уральский |  | Прочие предприятия | ТСП
15129 | 06.07.2023 | 05.07.2026 | ТПТ-4-2 | преобразователи температуры | о С |  | 0 | 1 | ИП Елкина Дарья Михайловна | Автоцентр | ул.Рябова,3 | Каменск-Уральский |  | Прочие предприятия | ТПТ
0002/1345 | 19.02.2024 | 18.02.2028 | ТЭКОН 19-05М | корректор | м3/ч |  | 0.06 | 1 | ИП Елкина Дарья Михайловна | Автоцентр | ул.Рябова,3 | Каменск-Уральский |  | Прочие предприятия | ТЭКОН
13027596 | 27.06.2025 | 26.06.2030 | RVG G16 (Ду 40, 50) | преобразователи объемного и массового расхода | м3/ч |  | 0.1 | 1 | ИП Елкина Дарья Михайловна | Автоцентр | ул.Рябова,3 | Каменск-Уральский |  | Прочие предприятия | RVG
2491886 | 06.05.2024 | 05.05.2029 | Метран-2000 | преобразователи температуры | о С | газ | 0 | 1 | АО "ДИНУР" | Промплощадка предприятия | ул.Ильича,1 | Первоуральск |  | Прочие промышленные предприятия | метран
|  |  | СУ-ДКС | преобразователи объемного и массового расхода |  |  | 0 | 1 | АО "ДИНУР" | Промплощадка предприятия | ул.Ильича,1 | Первоуральск |  | Прочие промышленные предприятия | дкс
0001/9667 | 28.04.2025 | 27.04.2029 | ТЭКОН 19-05М | корректор | м3/ч | взамен 0002/3105 - в резерв | 0.06 | 1 | АО "ДИНУР" | Промплощадка предприятия | ул.Ильича,1 | Первоуральск |  | Прочие промышленные предприятия | ТЭКОН
6112994 | 25.04.2024 | 24.04.2029 | Метран-150 CDR 1 | преобразователи перепада давления | кПа |  | 0 | 1 | АО "ДИНУР" | Промплощадка предприятия | ул.Ильича,1 | Первоуральск |  | Прочие промышленные предприятия | метран
6112993 | 25.04.2024 | 24.04.2029 | Метран-150 TAR 2 | преобразователи давления (абс) | МПа | кПа | 0 | 1 | АО "ДИНУР" | Промплощадка предприятия | ул.Ильича,1 | Первоуральск |  | Прочие промышленные предприятия | метран
|  |  | нет корректора | корректор |  |  | 0 | 1 | ИП Корякина Марина Георгиевна | Гараж | ул. Ленина,19а/1 | Талица |  | Прочие предприятия | не СИ
3432178 |  | 01.01.2023 | СГМН-1-2-1-G6 | преобразователи объемного и массового расхода | м3/ч |  | 0 | 1 | ИП Корякина Марина Георгиевна | Гараж | ул. Ленина,19а/1 | Талица |  | Прочие предприятия | сгмн
0001/3495 |  |  | ТЭКОН 19 | корректор | м3/ч | Корректор не поверяется | 0.06 | 1 | ООО "СВГ" | Котельная | ул.1 Мая,15 | Косулино | Белоярский | Прочие предприятия | ТЭКОН
32221505 | 11.03.2015 | 10.03.2025 | ВК G10T | преобразователи объемного и массового расхода | м3/ч |  | 0 | 1 | ООО "СВГ" | Котельная | ул.1 Мая,15 | Косулино | Белоярский | Прочие предприятия | ВК
1519360087 | 23.07.2024 | 22.07.2029 | СГ-ЭКвз-Р-0,5-25/1,6 | Измерительный комплекс |  |  | 0 | 1 | ООО "НПП Стройтэк" | Котельная, ул.Монтажников,22А | ул.Монтажников,22а | Екатеринбург |  | Прочие предприятия | СГ-ЭК
1119360090 | 23.07.2024 | 22.07.2029 | ЕК-270 | корректор |  |  | 0 | 1 | ООО "НПП Стройтэк" | Котельная, ул.Монтажников,22А | ул.Монтажников,22а | Екатеринбург |  | Прочие предприятия | ЕК-
1419360095 | 23.07.2024 | 22.07.2029 | RABO G16 (Ду 40, 50) | преобразователи объемного и массового расхода | м3/ч |  | 0 | 1 | ООО "НПП Стройтэк" | Котельная, ул.Монтажников,22А | ул.Монтажников,22а | Екатеринбург |  | Прочие предприятия | rabo
1212015 | 02.07.2021 | 01.07.2026 | СГ-ЭКвз-Р-0,5-100/1,6 | Измерительный комплекс |  |  | 0 | 1 | МКУ МО ПЕЛЫМ "ТЕПЛОВОДОСНАБЖЕНИЕ" | Котельная №3 | ул.Пионерская,13а | Атымья |  | Предприятия ЖКХ | СГ-ЭК
12109444 | 02.07.2021 | 01.07.2026 | ЕК-270 | корректор |  | СГ-ЭК-100 | 0 | 1 | МКУ МО ПЕЛЫМ "ТЕПЛОВОДОСНАБЖЕНИЕ" | Котельная №3 | ул.Пионерская,13а | Атымья |  | Предприятия ЖКХ | ЕК-
12126518 | 02.07.2021 | 01.07.2026 | RVG G65 (Ду 40, 50) | преобразователи объемного и массового расхода | м3/ч | Ду 50 | 0.1 | 1 | МКУ МО ПЕЛЫМ "ТЕПЛОВОДОСНАБЖЕНИЕ" | Котельная №3 | ул.Пионерская,13а | Атымья |  | Предприятия ЖКХ | RVG
16870 | 08.10.2019 | 07.10.2023 | ТПТ-17-2 | преобразователи температуры | о С |  | 0 | 1 | ООО "ТЕПЛОСЕТЬ" | Котельная ОАО "КУЗОЦМ" | ул.Лермонтова,40 | Каменск-Уральский |  | Предприятия ЖКХ | ТПТ
Уралтест | 17.01.2019 |  | Акт соответствия МВИ | Регистратор |  | Не соответствует. | 0 | 1 | ООО "ТЕПЛОСЕТЬ" | Котельная ОАО "КУЗОЦМ" | ул.Лермонтова,40 | Каменск-Уральский |  | Предприятия ЖКХ | не СИ
|  |  | нет корректора | корректор |  |  | 0 | 1 | ГАУ ДПО СО "Невьянский УТЦ АПК" | Гаражи | ул.Малышева,52а | Невьянск |  | Прочие предприятия | не СИ
0001/9113 | 13.07.2026 | 12.07.2030 | ТЭКОН 19-05М | корректор | м3/ч |  | 0.06 | 1 | АО "ГАЗОВОЕ ХОЗЯЙСТВО" | МВКУ-2,2 ДГ | ул.Ленина,9а | Новая Ляля |  | Предприятия ЖКХ | ТЭКОН
10123769 | 17.07.2025 | 16.07.2030 | RVG G40 (Ду 40, 50) | преобразователи объемного и массового расхода | м3/ч |  | 0.1 | 1 | АО "ГАЗОВОЕ ХОЗЯЙСТВО" | МВКУ-2,2 ДГ | ул.Ленина,9а | Новая Ляля |  | Предприятия ЖКХ | RVG
1019123 | 31.08.2026 | 30.08.2031 | Метран-150 ТА | преобразователи давления (абс) | МПа | Не годен | 0 | 1 | АО "ГАЗОВОЕ ХОЗЯЙСТВО" | МВКУ-2,2 ДГ | ул.Ленина,9а | Новая Ляля |  | Предприятия ЖКХ | метран
1520270093 | 24.07.2020 | 23.07.2025 | СГ-ЭКвз-Р-0,75-650/1,6 | Измерительный комплекс |  |  | 0 | 1 | ООО "УК КАПИТАЛ" | Котельная,ул.Гаршина | ул.Гаршина,1 | Екатеринбург |  | ТСЖ, управляющие компании | СГ-ЭК
1120270079 | 23.07.2020 | 22.07.2025 | ЕК-270 | корректор |  |  | 0 | 1 | ООО "УК КАПИТАЛ" | Котельная,ул.Гаршина | ул.Гаршина,1 | Екатеринбург |  | ТСЖ, управляющие компании | ЕК-
1420270135 | 22.07.2020 | 21.07.2025 | RABO G400 | преобразователи объемного и массового расхода | м3/ч |  | 0 | 1 | ООО "УК КАПИТАЛ" | Котельная,ул.Гаршина | ул.Гаршина,1 | Екатеринбург |  | ТСЖ, управляющие компании | rabo
Уралтест | 02.10.2018 |  | Акт соответствия МВИ | Регистратор |  | Соответствует. | 0 | 1 | МП МО ГОРОД АЛАПАЕВСК "ЭНЕРГОТЕПЛО" | Котельная № 6 | ул.Юных Героев,41 | Алапаевск |  | Предприятия ЖКХ | не СИ
1517085752 | 22.06.2022 | 21.06.2027 | СГ-ЭК-Вз-Р-0,75-100/1,6 | Измерительный комплекс |  |  | 0 | 1 | МП МО ГОРОД АЛАПАЕВСК "ЭНЕРГОТЕПЛО" | Котельная № 6 | ул.Юных Героев,41 | Алапаевск |  | Предприятия ЖКХ | СГ-ЭК
1117086275 | 22.06.2022 | 21.06.2027 | ЕК-270 | корректор |  |  | 0 | 1 | МП МО ГОРОД АЛАПАЕВСК "ЭНЕРГОТЕПЛО" | Котельная № 6 | ул.Юных Героев,41 | Алапаевск |  | Предприятия ЖКХ | ЕК-
1417081511 | 22.06.2022 | 21.06.2027 | RABO G65 (Ду 40, 50) | преобразователи объемного и массового расхода | м3/ч |  | 0 | 1 | МП МО ГОРОД АЛАПАЕВСК "ЭНЕРГОТЕПЛО" | Котельная № 6 | ул.Юных Героев,41 | Алапаевск |  | Предприятия ЖКХ | rabo
2201009 | 10.06.2025 | 09.06.2029 | ТСП | преобразователи температуры | о С | окр среда | 0 | 1 | АО "РЕГИОНГАЗ-ИНВЕСТ" | Котельная № 5 микрорайона "Заводской" | ул.Революции,19 | Бисерть | Нижнесергинский | Предприятия ЖКХ | ТСП
1025 | 19.06.2023 | 19.06.2027 | ТПТ-17-1 | преобразователи температуры | о С | газ | 0 | 1 | АО "РЕГИОНГАЗ-ИНВЕСТ" | Котельная № 5 микрорайона "Заводской" | ул.Революции,19 | Бисерть | Нижнесергинский | Предприятия ЖКХ | ТПТ
866348 | 24.06.2024 | 23.06.2027 | Метран-100-ДД | преобразователи перепада давления |  |  | 0 | 1 | АО "РЕГИОНГАЗ-ИНВЕСТ" | Котельная № 5 микрорайона "Заводской" | ул.Революции,19 | Бисерть | Нижнесергинский | Предприятия ЖКХ | метран
868735 | 30.06.2026 | 29.06.2029 | Метран-100-ДА | преобразователи давления (абс) |  |  | 0 | 1 | АО "РЕГИОНГАЗ-ИНВЕСТ" | Котельная № 5 микрорайона "Заводской" | ул.Революции,19 | Бисерть | Нижнесергинский | Предприятия ЖКХ | метран
10112040 | 30.06.2026 | 29.06.2034 | TRZ G250 (Ду 80) | преобразователи объемного и массового расхода | м3/ч |  | 1 | 1 | АО "РЕГИОНГАЗ-ИНВЕСТ" | Котельная № 5 микрорайона "Заводской" | ул.Революции,19 | Бисерть | Нижнесергинский | Предприятия ЖКХ | TRZ
0/3810 | 20.06.2023 | 19.06.2027 | ТЭКОН 19-05 | корректор | м3/ч | нет поверки | 0.06 | 1 | АО "РЕГИОНГАЗ-ИНВЕСТ" | Котельная № 5 микрорайона "Заводской" | ул.Революции,19 | Бисерть | Нижнесергинский | Предприятия ЖКХ | ТЭКОН
1518310039 | 15.08.2023 | 14.08.2028 | СГ-ЭКвз-Р-0,2-100/1,6 | Измерительный комплекс |  |  | 0 | 1 | ООО "БРАВО" | Котельная | ул.Варяжская,1 | Екатеринбург |  | Прочие предприятия | СГ-ЭК
6157452 | 31.07.2025 | 03.07.2030 | Метран-150 CDR 0 | преобразователи перепада давления | кПа |  | 0 | 1 | ИП Казанцев Максим Андреевич | Административно-бытовое здание | Западная промзона,23а | Березовский |  | Прочие предприятия | метран
0002/0938 | 07.07.2023 | 06.07.2027 | ТЭКОН 19-05М | корректор | м3/ч |  | 0.06 | 1 | ИП Казанцев Максим Андреевич | Административно-бытовое здание | Западная промзона,23а | Березовский |  | Прочие предприятия | ТЭКОН
08682 | 30.07.2025 | 29.07.2031 | РСГ Сигнал G25 | преобразователи объемного и массового расхода | м3/ч |  | 0 | 1 | ИП Казанцев Максим Андреевич | Административно-бытовое здание | Западная промзона,23а | Березовский |  | Прочие предприятия | РСГ
1533 | 12.07.2024 | 11.07.2028 | ТПТ-19-1 | преобразователи температуры | о С |  | 0 | 1 | ИП Казанцев Максим Андреевич | Административно-бытовое здание | Западная промзона,23а | Березовский |  | Прочие предприятия | ТПТ
1534 | 12.07.2024 | 11.07.2028 | ТПТ-19-1 | преобразователи температуры | о С |  | 0 | 1 | ИП Казанцев Максим Андреевич | Административно-бытовое здание | Западная промзона,23а | Березовский |  | Прочие предприятия | ТПТ
1670034 | 31.07.2025 | 30.07.2028 | Метран-75А 2 | преобразователи давления (абс) | МПа |  | 0.5 | 1 | ИП Казанцев Максим Андреевич | Административно-бытовое здание | Западная промзона,23а | Березовский |  | Прочие предприятия | метран
1125123395 | 19.12.2025 | 18.12.2030 | ЕК-270 | корректор |  |  | 0 | 1 | ООО "Иприт" | Производственная база | Восточное шоссе,22 | Нижний Тагил |  | Прочие предприятия | ЕК-
Цифровая метрология | 02.04.2026 |  | Акт соответствия МВИ | Регистратор |  | Соответствует. | 0 | 1 | ООО "Иприт" | Производственная база | Восточное шоссе,22 | Нижний Тагил |  | Прочие предприятия | не СИ
1525122890 | 19.12.2025 | 18.12.2030 | СГ-ЭКР-Р-0,2-650/1,6 | Измерительный комплекс | м3/ч |  | 0 | 1 | ООО "Иприт" | Производственная база | Восточное шоссе,22 | Нижний Тагил |  | Прочие предприятия | СГ-ЭК
2825124533 | 17.12.2025 | 16.12.2029 | РГ-Р G400 | преобразователи объемного и массового расхода | м3/ч |  | 0 | 1 | ООО "Иприт" | Производственная база | Восточное шоссе,22 | Нижний Тагил |  | Прочие предприятия | РГ
122057381 | 06.10.2022 | 05.10.2032 | СГВ-МТ-G10 | преобразователи объемного и массового расхода |  | установлен 03.03.2023 | 0 | 1 | ООО "Эдельвейс" (Тугулым) | Котельная | Гагарина,11 | Тугулым |  | Прочие предприятия | СГВ-
|  |  | нет корректора | корректор |  |  | 0 | 1 | ООО "Эдельвейс" (Тугулым) | Котельная | Гагарина,11 | Тугулым |  | Прочие предприятия | не СИ
31906793 | 12.11.2014 | 12.11.2024 | ВК G10T | преобразователи объемного и массового расхода | м3/ч |  | 0 | 1 | Устенко Олег Борисович | Гараж | ул.Кунавина,115а | Богданович |  | Прочие предприятия | ВК
2521430051 | 29.10.2021 | 28.10.2031 | СГ-ТК-Д-6 | Измерительный комплекс |  |  | 0 | 1 | ООО АГРОТОРГ | Котельная | ул.Таганская,6а | Екатеринбург |  | Прочие предприятия | сг-тк
1021430066 | 08.11.2021 | 07.11.2026 | ТС220 | корректор |  |  | 0 | 1 | ООО АГРОТОРГ | Котельная | ул.Таганская,6а | Екатеринбург |  | Прочие предприятия | ТС-2
07505670 | 08.11.2021 | 07.11.2026 | ВК G4 | преобразователи объемного и массового расхода | м3/ч |  | 0 | 1 | ООО АГРОТОРГ | Котельная | ул.Таганская,6а | Екатеринбург |  | Прочие предприятия | ВК
17420332 | 01.07.2025 | 30.06.2032 | FLOWSIC500 CIS Dy 150 | преобразователи объемного и массового расхода | м3/ч | ЦУП | 0 | 1 | ООО "Форэс" (г. Асбест) | Цех № 1 (точка № 1) | ул.Заводская,16/1 | Асбест |  | Машиностроительные предприятия | flowsic
2444315 | 21.07.2021 | 20.07.2026 | ТСП Метран-256t | преобразователи температуры | о С | ЦУП | 0 | 1 | ООО "Форэс" (г. Асбест) | Цех № 1 (точка № 1) | ул.Заводская,16/1 | Асбест |  | Машиностроительные предприятия | метран
6166552 | 15.09.2020 | 14.09.2025 | Метран-150 CD0 | преобразователи перепада давления | кПа |  | 0 | 1 | ООО "КОНТРОЛ ЭСТЕЙТ" | АБК и складские помещения | ул.Гарнизон,5а | Арамиль | Сысертский | Прочие предприятия | метран
0001/9758 | 21.09.2020 | 20.09.2024 | ТЭКОН 19-05М | корректор | м3/ч |  | 0.06 | 1 | ООО "КОНТРОЛ ЭСТЕЙТ" | АБК и складские помещения | ул.Гарнизон,5а | Арамиль | Сысертский | Прочие предприятия | ТЭКОН
09101 | 16.09.2020 | 15.09.2025 | РСГ Сигнал G25 | преобразователи объемного и массового расхода | м3/ч |  | 0 | 1 | ООО "КОНТРОЛ ЭСТЕЙТ" | АБК и складские помещения | ул.Гарнизон,5а | Арамиль | Сысертский | Прочие предприятия | РСГ
|  |  | нет корректора | корректор |  |  | 0 | 1 | Приход во имя Святой Троицы (Арамиль) | Котельная | ул.К.Маркса,2 | Арамиль | Сысертский | Культовые учреждения | не СИ
39575265 | 02.02.2020 | 01.02.2030 | ВК G25T | преобразователи объемного и массового расхода | м3/ч |  | 0 | 1 | Приход во имя Святой Троицы (Арамиль) | Котельная | ул.К.Маркса,2 | Арамиль | Сысертский | Культовые учреждения | ВК
|  |  | ТЭКОН 19-05М | корректор | м3/ч |  | 0.06 | 1 | ИП Аникина Алла Владимировна | Магазин | ул.К.Либкнехта, 67 | Сысерть |  | Прочие предприятия | ТЭКОН
38150369 | 01.04.2019 | 31.03.2029 | ВК G10T | преобразователи объемного и массового расхода | м3/ч |  | 0 | 1 | ИП Аникина Алла Владимировна | Магазин | ул.К.Либкнехта, 67 | Сысерть |  | Прочие предприятия | ВК
1034083 | 03.03.2021 | 02.03.2029 | СГМН-1-1-1-G6 | преобразователи объемного и массового расхода | м3/ч |  | 0 | 1 | ООО "БАЛТЫМСКИЙ АГРОКОМПЛЕКС" | Магазин "Бона", ул.Первомайская,41 | с.Балтым ,ул.Первомайская,41 | Верхняя Пышма |  | Прочие предприятия | сгмн
122091106 | 16.05.2023 | 15.05.2033 | МК G4T | преобразователи объемного и массового расхода | м3/ч |  | 0 | 1 | ИП Яковлев Юрий Викторович | Торговый павильон | ул.Перминова,53 | Алапаевск |  | Прочие предприятия | мк g | рус-англ
1521290074 | 03.08.2021 | 02.08.2026 | СГ-ЭКвз-Р-0,2-250/1,6 | Измерительный комплекс |  |  | 0 | 1 | ЗАО "Отделстрой" | Котельная | переулок Гаринский,3 | Екатеринбург |  | Прочие предприятия | СГ-ЭК
1121290067 | 03.08.2021 | 02.08.2026 | ЕК-270 | корректор |  |  | 0 | 1 | ЗАО "Отделстрой" | Котельная | переулок Гаринский,3 | Екатеринбург |  | Прочие предприятия | ЕК-
1421290088 | 03.08.2021 | 02.08.2026 | RABO G160 (Ду 80, 100) | преобразователи объемного и массового расхода | м3/ч |  | 0 | 1 | ЗАО "Отделстрой" | Котельная | переулок Гаринский,3 | Екатеринбург |  | Прочие предприятия | rabo
16619100607375700 | 22.07.2026 | 21.07.2028 | ДТС 125 | преобразователи температуры | о С | Вода | 0 | 1 | АО "РЕГИОНГАЗ-ИНВЕСТ" | Котельная ЗиК | Промплощадка ЗиК | Нижний Тагил |  | Предприятия ЖКХ | ДТС
10205790 | 17.07.2025 | 16.07.2028 | МИДА-ДА-13ПК | преобразователи давления (абс) | МПа | Вода | 0 | 1 | АО "РЕГИОНГАЗ-ИНВЕСТ" | Котельная ЗиК | Промплощадка ЗиК | Нижний Тагил |  | Предприятия ЖКХ | МИДА
10415576 | 17.07.2025 | 16.07.2028 | МИДА-ДА-13ПК | преобразователи давления (абс) | МПа | Пар | 0 | 1 | АО "РЕГИОНГАЗ-ИНВЕСТ" | Котельная ЗиК | Промплощадка ЗиК | Нижний Тагил |  | Предприятия ЖКХ | МИДА
13371 | 21.07.2026 | 20.07.2030 | СПГ-761 | корректор | м3/ч | Вода | 0 | 1 | АО "РЕГИОНГАЗ-ИНВЕСТ" | Котельная ЗиК | Промплощадка ЗиК | Нижний Тагил |  | Предприятия ЖКХ | СПГ
13352 | 21.07.2026 | 20.07.2030 | СПГ-761 | корректор | м3/ч | Пар | 0 | 1 | АО "РЕГИОНГАЗ-ИНВЕСТ" | Котельная ЗиК | Промплощадка ЗиК | Нижний Тагил |  | Предприятия ЖКХ | СПГ
5104664 | 21.07.2025 | 20.07.2030 | СГ 16МТ-800-40(30) (Ду 150) | преобразователи объемного и массового расхода | м3/ч | Пар | 0 | 1 | АО "РЕГИОНГАЗ-ИНВЕСТ" | Котельная ЗиК | Промплощадка ЗиК | Нижний Тагил |  | Предприятия ЖКХ | СГ 16
48812 | 24.04.2017 | 23.04.2027 | СГБ G4 СИГНАЛ | преобразователи объемного и массового расхода | м3/ч |  | 0 | 1 | Карпеченко Григорий Юрьевич | Склад | ул.Чапаева,12б | Рудянское | Сухоложский | Прочие предприятия | сгб
Уралтест | 24.02.2021 |  | Акт соответствия МВИ | Регистратор |  | Не соответствует. | 0 | 1 | ООО "Уктусский молочный завод" | Производственно-складская площадка | ул.Победы | Никольское | Сысертский | Предприятия легкой, пищевой промышленности | не СИ
0001/3054 | 18.08.2021 | 17.08.2025 | ТЭКОН 19-05М | корректор | м3/ч |  | 0.06 | 1 | ООО "Уктусский молочный завод" | Производственно-складская площадка | ул.Победы | Никольское | Сысертский | Предприятия легкой, пищевой промышленности | ТЭКОН
04394/2015 | 18.02.2021 | 18.02.2027 | РСГ Сигнал G16 | преобразователи объемного и массового расхода | м3/ч |  | 0 | 1 | ООО "Уктусский молочный завод" | Производственно-складская площадка | ул.Победы | Никольское | Сысертский | Предприятия легкой, пищевой промышленности | РСГ
1402359 | 10.02.2021 | 09.02.2026 | Метран-150 CDR 1 | преобразователи перепада давления | кПа |  | 0 | 1 | ООО "Уктусский молочный завод" | Производственно-складская площадка | ул.Победы | Никольское | Сысертский | Предприятия легкой, пищевой промышленности | метран
1402358 | 10.02.2021 | 09.02.2026 | Метран-150 TAR 2 | преобразователи давления (абс) | МПа |  | 0 | 1 | ООО "Уктусский молочный завод" | Производственно-складская площадка | ул.Победы | Никольское | Сысертский | Предприятия легкой, пищевой промышленности | метран
2236484 | 10.02.2021 | 09.02.2025 | ТСП Метран-256t | преобразователи температуры | о С | Окружающая среда | 0 | 1 | ООО "Уктусский молочный завод" | Производственно-складская площадка | ул.Победы | Никольское | Сысертский | Предприятия легкой, пищевой промышленности | метран
2215067 | 10.02.2021 | 09.02.2025 | ТСП Метран-256t | преобразователи температуры | о С | Газ | 0 | 1 | ООО "Уктусский молочный завод" | Производственно-складская площадка | ул.Победы | Никольское | Сысертский | Предприятия легкой, пищевой промышленности | метран
37436533 |  | 02.07.2028 | ВК-G10 | преобразователи объемного и массового расхода |  |  | 0 | 1 | ИП Гареев Роман Ришатович | Нежилое помещение, ул.Комсомольская,37 | ул.Комсомольская,37 | Невьянск |  | Прочие предприятия | ВК
37436532 |  | 02.07.2028 | ВК G10T | преобразователи объемного и массового расхода | м3/ч |  | 0 | 1 | ИП Гареев Роман Ришатович | Нежилое помещение, ул.Комсомольская,37 | ул.Комсомольская,37 | Невьянск |  | Прочие предприятия | ВК
0001/5778 | 16.01.2017 |  | ТЭКОН 19-05М | корректор | м3/ч |  | 0.06 | 1 | Лузина Вера Александровна | Магазин | п.Светлый, 7а | Арамиль | Сысертский | Прочие предприятия | ТЭКОН
34345797 | 29.09.2016 | 28.09.2026 | ВК G10T | преобразователи объемного и массового расхода | м3/ч |  | 0 | 1 | Лузина Вера Александровна | Магазин | п.Светлый, 7а | Арамиль | Сысертский | Прочие предприятия | ВК
0003/0321 | 02.07.2025 | 01.07.2029 | ТЭКОН 19-05М | корректор | м3/ч |  | 0.06 | 1 | МУП "Горэнерго" Асбестовского МО | Котельная "Очистительные сооружения" ЦКХ | 102 квартал Малышевского лесничества (0,5 км. на юго-восток от п.Шамейский по правому берегу реки Шамейка, на территории очистных сооружений) | Асбест |  | Предприятия ЖКХ | ТЭКОН
1421270076 | 07.07.2026 | 06.07.2031 | RABO G40 (Ду 40, 50) | преобразователи объемного и массового расхода | м3/ч |  | 0 | 1 | МУП "Горэнерго" Асбестовского МО | Котельная "Очистительные сооружения" ЦКХ | 102 квартал Малышевского лесничества (0,5 км. на юго-восток от п.Шамейский по правому берегу реки Шамейка, на территории очистных сооружений) | Асбест |  | Предприятия ЖКХ | rabo
2580889 | 29.07.2025 | 28.07.2029 | ТСП Метран-256t | преобразователи температуры | о С |  | 0 | 1 | МУП "Горэнерго" Асбестовского МО | Котельная "Очистительные сооружения" ЦКХ | 102 квартал Малышевского лесничества (0,5 км. на юго-восток от п.Шамейский по правому берегу реки Шамейка, на территории очистных сооружений) | Асбест |  | Предприятия ЖКХ | метран
6078128 | 21.06.2023 | 20.06.2028 | Метран-150 CD1 | преобразователи перепада давления | кПа |  | 0 | 1 | АО "УПКБ "Деталь"" | Котельная | ул. Пионерская, 8 | Каменск-Уральский |  | Прочие промышленные предприятия | метран
|  |  | нет корректора | корректор |  |  | 0 | 1 | Туринцев Андрей Александрович | Котельная | ул.Краснолесья,47,офис 5 (на поэтажном плане 23-27) | Екатеринбург |  | Прочие предприятия | не СИ
2049053 | 21.01.2025 | 22.01.2033 | ОМЕГА-М G4 | преобразователи объемного и массового расхода | м3/ч |  | 0 | 1 | Туринцев Андрей Александрович | Котельная | ул.Краснолесья,47,офис 5 (на поэтажном плане 23-27) | Екатеринбург |  | Прочие предприятия | омега
06184974 |  | 23.11.2028 | ВК G6T | преобразователи объемного и массового расхода | м3/ч |  | 0 | 1 | ПК "БОГДАНОВИЧСКОЕ ТПО" | Магазин № 4 | д.Быково,ул.Революции, 20А | Богданович |  | Прочие предприятия | ВК
1022010076 | 19.01.2022 | 18.01.2027 | ТС220 | корректор |  |  | 0 | 1 | ООО "ПП" БАРЬЕР" | Помещение №1 | ул.А.Невского,4 | Буланаш | Артемовский | Прочие предприятия | ТС-2
2522010080 | 20.01.2022 | 19.01.2027 | СГ-ТК-Д-16 | Измерительный комплекс |  |  | 0 | 1 | ООО "ПП" БАРЬЕР" | Помещение №1 | ул.А.Невского,4 | Буланаш | Артемовский | Прочие предприятия | сг-тк
41352367 | 11.01.2022 | 10.01.2032 | ВК G10 | преобразователи объемного и массового расхода | м3/ч |  | 0 | 1 | ООО "ПП" БАРЬЕР" | Помещение №1 | ул.А.Невского,4 | Буланаш | Артемовский | Прочие предприятия | ВК
|  |  | нет корректора | корректор |  |  | 0 | 1 | Каменское райпо | Торговый комплекс | ул.Коммунистической молодежи,6 | Каменск-Уральский |  | Прочие предприятия | не СИ
38150353 | 01.04.2019 | 31.03.2029 | ВК G10T | преобразователи объемного и массового расхода | м3/ч | Котельная административного здания и магазина | 0 | 1 | Каменское райпо | Торговый комплекс | ул.Коммунистической молодежи,6 | Каменск-Уральский |  | Прочие предприятия | ВК
38530537 | 14.02.2019 | 13.02.2029 | ВК G6T | преобразователи объемного и массового расхода | м3/ч | Котельная торгового комплекса | 0 | 1 | Каменское райпо | Торговый комплекс | ул.Коммунистической молодежи,6 | Каменск-Уральский |  | Прочие предприятия | ВК
Тюменский ЦСМ | 10.02.2017 |  | Акт соответствия МВИ | Регистратор |  | Соответствует. | 0 | 1 | ГАУ ДО СО "СШОР "АИСТ" | Комплекс трамплинов | восточный склон горы Долгой,кварталы 164,165 городского лесничества | Нижний Тагил |  | Прочие предприятия | не СИ
0001/5527 | 12.08.2024 | 11.08.2028 | ТЭКОН 19-05М | корректор | м3/ч | в поверке до 31.08.24 | 0.06 | 1 | ГАУ ДО СО "СШОР "АИСТ" | Комплекс трамплинов | восточный склон горы Долгой,кварталы 164,165 городского лесничества | Нижний Тагил |  | Прочие предприятия | ТЭКОН
1216114148 | 10.08.2021 | 09.08.2026 | RVG G40 (Ду 40, 50) | преобразователи объемного и массового расхода | м3/ч |  | 0.1 | 1 | ГАУ ДО СО "СШОР "АИСТ" | Комплекс трамплинов | восточный склон горы Долгой,кварталы 164,165 городского лесничества | Нижний Тагил |  | Прочие предприятия | RVG
1478621 | 14.08.2024 | 13.08.2029 | Метран-150 CD1 | преобразователи перепада давления | кПа | в поверке до 31.08.24 | 0 | 1 | ГАУ ДО СО "СШОР "АИСТ" | Комплекс трамплинов | восточный склон горы Долгой,кварталы 164,165 городского лесничества | Нижний Тагил |  | Прочие предприятия | метран
16421242 | 04.08.2025 | 03.08.2028 | МИДА-ДА-13ПК | преобразователи давления (абс) | МПа |  | 0 | 1 | ГАУ ДО СО "СШОР "АИСТ" | Комплекс трамплинов | восточный склон горы Долгой,кварталы 164,165 городского лесничества | Нижний Тагил |  | Прочие предприятия | МИДА
18577 | 14.08.2024 | 13.08.2028 | ТПТ-17-1 | преобразователи температуры | о С | в поверке до 31.08.24 | 0 | 1 | ГАУ ДО СО "СШОР "АИСТ" | Комплекс трамплинов | восточный склон горы Долгой,кварталы 164,165 городского лесничества | Нижний Тагил |  | Прочие предприятия | ТПТ
18578 | 04.08.2025 | 03.08.2028 | ТПТ-4-2 | преобразователи температуры | о С |  | 0 | 1 | ГАУ ДО СО "СШОР "АИСТ" | Комплекс трамплинов | восточный склон горы Долгой,кварталы 164,165 городского лесничества | Нижний Тагил |  | Прочие предприятия | ТПТ
1710223 | 10.01.2025 | 09.01.2028 | Метран-630 | Барьер искрозащиты |  |  | 0 | 1 | ООО "Уральский промышленный комплекс" | Промплощадка | ул.Разведчиков,11 | Артемовский |  | Прочие предприятия | метран
1710224 | 10.01.2025 | 09.01.2028 | Метран-630 | Барьер искрозащиты |  |  | 0 | 1 | ООО "Уральский промышленный комплекс" | Промплощадка | ул.Разведчиков,11 | Артемовский |  | Прочие предприятия | метран
6051627 | 17.12.2024 | 16.12.2027 | Метран-55-ДА 505 | преобразователи давления (абс) | МПа |  | 0 | 1 | ООО "Уральский промышленный комплекс" | Промплощадка | ул.Разведчиков,11 | Артемовский |  | Прочие предприятия | метран
6051626 | 21.11.2022 | 20.11.2027 | Метран-150 CDR 1 | преобразователи перепада давления | кПа |  | 0 | 1 | ООО "Уральский промышленный комплекс" | Промплощадка | ул.Разведчиков,11 | Артемовский |  | Прочие предприятия | метран
0003/1087 | 17.02.2023 | 16.02.2027 | ТЭКОН 19-05М | корректор | м3/ч |  | 0.06 | 1 | ООО "Уральский промышленный комплекс" | Промплощадка | ул.Разведчиков,11 | Артемовский |  | Прочие предприятия | ТЭКОН
1417102037 | 10.06.2022 | 09.06.2027 | RABO G65 (Ду 40, 50) | преобразователи объемного и массового расхода | м3/ч |  | 0 | 1 | ООО "Уральский промышленный комплекс" | Промплощадка | ул.Разведчиков,11 | Артемовский |  | Прочие предприятия | rabo
1521280039 | 16.09.2021 | 16.09.2026 | СГ-ЭКвз-Р-0,75-160/1,6 | Измерительный комплекс |  |  | 0 | 1 | ПАО ""ИСЕТЬ-ФОНД" | Котельная | ул.Революции,27 | Ирбит |  | Прочие предприятия | СГ-ЭК
1121280039 | 16.09.2021 | 16.09.2026 | ЕК-270 | корректор |  |  | 0 | 1 | ПАО ""ИСЕТЬ-ФОНД" | Котельная | ул.Революции,27 | Ирбит |  | Прочие предприятия | ЕК-
1421280041 | 20.07.2021 | 20.07.2026 | RABO G100 (Ду 50, 80) | преобразователи объемного и массового расхода | м3/ч |  | 0 | 1 | ПАО ""ИСЕТЬ-ФОНД" | Котельная | ул.Революции,27 | Ирбит |  | Прочие предприятия | rabo
39139288 | 23.07.2019 | 22.07.2029 | ВК G10T | преобразователи объемного и массового расхода | м3/ч |  | 0 | 1 | ИП Дерягин А. В. | Котельная садового центра | пр.Успенский, 1/2 | Верхняя Пышма |  | Прочие предприятия | ВК
07492838 | 21.10.2021 | 20.10.2031 | ВК G4T | преобразователи объемного и массового расхода | м3/ч |  | 0 | 1 | Зыкова Елена Сергеевна | Производственное здание | ул.Токарей,7 | Полевской |  | Прочие предприятия | ВК
4677 | 18.10.2023 | 17.10.2027 | ТЭКОН 19-05 | корректор | м3/ч |  | 0.06 | 1 | Зыкова Елена Сергеевна | Производственное здание | ул.Токарей,7 | Полевской |  | Прочие предприятия | ТЭКОН
1520410025 | 15.10.2025 | 14.10.2030 | СГ-ЭК-Вз-Т-0,75-4000/1,6 | Измерительный комплекс |  |  | 0 | 1 | ФГУП Комбинат "Электрохимприбор" | Котельная цеха 006 (зд.53) | здание 53 (промзона) | Лесной |  | Предприятия химической промышленности | СГ-ЭК
Уралтест | 24.09.2021 |  | Акт соответствия МВИ | Регистратор |  | Соответствует. | 0 | 1 | ФГУП Комбинат "Электрохимприбор" | Котельная цеха 006 (зд.53) | здание 53 (промзона) | Лесной |  | Предприятия химической промышленности | не СИ
1120410024 | 15.10.2025 | 14.10.2030 | ЕК-270 | корректор |  |  | 0 | 1 | ФГУП Комбинат "Электрохимприбор" | Котельная цеха 006 (зд.53) | здание 53 (промзона) | Лесной |  | Предприятия химической промышленности | ЕК-
1320410006 | 09.10.2025 | 08.10.2035 | TRZ G2500 (Ду 250) | преобразователи объемного и массового расхода | м3/ч |  | 1 | 1 | ФГУП Комбинат "Электрохимприбор" | Котельная цеха 006 (зд.53) | здание 53 (промзона) | Лесной |  | Предприятия химической промышленности | TRZ
6130614 | 21.10.2022 | 20.10.2027 | Метран-150 CDR 1 | преобразователи перепада давления | кПа |  | 0 | 1 | ГАПОУ СО "ВПМТТ "ЮНОСТЬ" | Котельная | ул.Лесная,1 | Верхняя Пышма |  | Предприятия финансируемые из областного бюджета | метран
1636392 | 12.07.2024 | 11.07.2029 | Метран-75А 2 | преобразователи давления (абс) | МПа |  | 0.5 | 1 | ГАПОУ СО "ВПМТТ "ЮНОСТЬ" | Котельная | ул.Лесная,1 | Верхняя Пышма |  | Предприятия финансируемые из областного бюджета | метран
4442 | 31.08.2023 | 20.08.2027 | ТПТ-19-2 | преобразователи температуры | о С |  | 0 | 1 | Вагонное ремонтное депо Гороблагодатская -обособленное СП АО "ОМК СТАЛЬНОЙ ПУТЬ" | Вагонное ремонтное депо Гороблагодатская | ул.Вагонная,1 | Кушва |  | Прочие предприятия | ТПТ
4441 | 31.08.2023 | 20.08.2027 | ТПТ-19-2 | преобразователи температуры | о С |  | 0 | 1 | Вагонное ремонтное депо Гороблагодатская -обособленное СП АО "ОМК СТАЛЬНОЙ ПУТЬ" | Вагонное ремонтное депо Гороблагодатская | ул.Вагонная,1 | Кушва |  | Прочие предприятия | ТПТ
1716813 | 03.07.2026 | 02.07.2031 | Метран-75А 2 | преобразователи давления (абс) | МПа |  | 0.5 | 1 | ООО "НПЦ "ВТД" Обособленное подразделение | Котельная | Западная промзона,14 | Березовский |  | Прочие предприятия | метран
6188082 | 07.07.2026 | 06.07.2031 | Метран-150 CD1 | преобразователи перепада давления | кПа |  | 0 | 1 | ООО "НПЦ "ВТД" Обособленное подразделение | Котельная | Западная промзона,14 | Березовский |  | Прочие предприятия | метран
ООО "СТП" | 24.04.2020 |  | Акт соответствия МВИ | Регистратор |  | Соотетствует | 0 | 1 | МУП "ТЕПЛОСЕВЕР-ПЛЮС" | Котельная № 11 | ул.Пушкина,13а | Ивдель |  | Предприятия ЖКХ | не СИ
6136642 | 08.07.2024 | 07.07.2029 | Метран-150 CD1 | преобразователи перепада давления | кПа |  | 0 | 1 | МУП "ТЕПЛОСЕВЕР-ПЛЮС" | Котельная № 11 | ул.Пушкина,13а | Ивдель |  | Предприятия ЖКХ | метран
4820 | 18.06.2025 | 17.06.2029 | ТПТ-19-1 | преобразователи температуры | о С | газ | 0 | 1 | МУП "ТЕПЛОСЕВЕР-ПЛЮС" | Котельная № 11 | ул.Пушкина,13а | Ивдель |  | Предприятия ЖКХ | ТПТ
5075 | 18.06.2025 | 17.06.2029 | ТПТ-19-1 | преобразователи температуры | о С |  | 0 | 1 | МУП "ТЕПЛОСЕВЕР-ПЛЮС" | Котельная № 11 | ул.Пушкина,13а | Ивдель |  | Предприятия ЖКХ | ТПТ
0001/9446 | 19.08.2024 | 18.08.2028 | ТЭКОН 19-05М | корректор | м3/ч | 0002/1084 был до 14.04.2025 | 0.06 | 1 | МУП "ТЕПЛОСЕВЕР-ПЛЮС" | Котельная № 11 | ул.Пушкина,13а | Ивдель |  | Предприятия ЖКХ | ТЭКОН
1319480005 |  | 27.11.2029 | TRZ G160 (Ду 80) | преобразователи объемного и массового расхода | м3/ч |  | 1 | 1 | МУП "ТЕПЛОСЕВЕР-ПЛЮС" | Котельная № 11 | ул.Пушкина,13а | Ивдель |  | Предприятия ЖКХ | TRZ
1310202003/B | 26.11.2021 | 25.11.2029 | TZ/FLUXI G160 (Ду 80, 100) | преобразователи объемного и массового расхода | м3/ч |  | 0 | 1 | ООО "Хладокомбинат N 3" | Цех мороженого (НД) | ул.Ангарская,75 | Екатеринбург |  | Предприятия легкой, пищевой промышленности | fluxi
16313222 | 31.10.2024 | 30.10.2027 | МИДА-ДА-13ПК | преобразователи давления (абс) | МПа |  | 0 | 1 | ООО "Хладокомбинат N 3" | Цех мороженого (НД) | ул.Ангарская,75 | Екатеринбург |  | Предприятия легкой, пищевой промышленности | МИДА
07071631 | 29.01.2021 | 28.01.2031 | ВК G4T | преобразователи объемного и массового расхода | м3/ч |  | 0 | 1 | Ковалев А.В. | Складское помещение | ул.Свердлова,51 | Кировград |  | Прочие предприятия | ВК
0/2831 | 08.04.2024 | 07.04.2028 | ТЭКОН 19-05М | корректор | м3/ч |  | 0.06 | 1 | Ковалев А.В. | Складское помещение | ул.Свердлова,51 | Кировград |  | Прочие предприятия | ТЭКОН
3400240718 | 17.09.2024 | 16.09.2029 | Delta G25 | преобразователи объемного и массового расхода | м3/ч |  | 0 | 1 | ООО "Уралгаз" | Производственная база | ул.Лесников,7 | Алапаевск |  | Прочие предприятия | delta
0003/0405 | 10.08.2022 | 09.08.2026 | ТЭКОН 19-05М | корректор | м3/ч |  | 0.06 | 1 | ООО "Уралгаз" | Производственная база | ул.Лесников,7 | Алапаевск |  | Прочие предприятия | ТЭКОН
1901 | 03.09.2024 | 02.09.2028 | ТПТ-19-1 | преобразователи температуры | о С | газ | 0 | 1 | ООО "Уралгаз" | Производственная база | ул.Лесников,7 | Алапаевск |  | Прочие предприятия | ТПТ
056 | 03.09.2024 | 02.09.2026 | ТС-1288 | преобразователи температуры | о С | окр среда | 0.5 | 1 | ООО "Уралгаз" | Производственная база | ул.Лесников,7 | Алапаевск |  | Прочие предприятия | ТС-1
81554 | 28.08.2025 | 27.08.2026 | ДСП-80В РАСКО | преобразователи перепада давления | кПа |  | 0 | 1 | ООО "Уралгаз" | Производственная база | ул.Лесников,7 | Алапаевск |  | Прочие предприятия | дсп-
23685 | 09.09.2024 | 08.09.2029 | АИР 10/М1 (М2)-ДА 1065 | преобразователи давления (абс) | МПа |  | 0.1 | 1 | ООО "Уралгаз" | Производственная база | ул.Лесников,7 | Алапаевск |  | Прочие предприятия | АИР
2523064 | 25.08.2023 | 24.08.2033 | СГВ-МТ-G25 | преобразователи объемного и массового расхода |  |  | 0 | 1 | МУП "Алапаевский горводоканал" | Котельная | ул.60 лет Победы,2А | Алапаевск |  | Прочие предприятия | СГВ-
|  |  | нет корректора | корректор |  |  | 0 | 1 | МУП "Алапаевский горводоканал" | Котельная | ул.60 лет Победы,2А | Алапаевск |  | Прочие предприятия | не СИ
451257 | 18.02.2026 | 17.02.2036 | СГМН | преобразователи объемного и массового расхода | м3/ч |  | 0 | 1 | ИП Малов Игорь Валентинович | Складские помещения | ул.Челюскинцев,7а | Сысерть |  | Прочие предприятия | сгмн
1518350052 | 07.09.2022 | 06.09.2027 | СГ-ЭКвз-Р-0,2-65/1,6 | Измерительный комплекс |  |  | 0 | 1 | МУП "ПРОГРЕСС" | Блочная газовая котельная детского сада №13, МКД и ТОМС (0,4 Мвт) | ул.Советская | Большое Трифоново | Артемовский | Предприятия ЖКХ | СГ-ЭК
1118350052 | 07.09.2022 | 06.09.2027 | ЕК-270 | корректор |  |  | 0 | 1 | МУП "ПРОГРЕСС" | Блочная газовая котельная детского сада №13, МКД и ТОМС (0,4 Мвт) | ул.Советская | Большое Трифоново | Артемовский | Предприятия ЖКХ | ЕК-
1418350059 | 07.09.2022 | 06.09.2027 | RABO G40 (Ду 40, 50) | преобразователи объемного и массового расхода | м3/ч |  | 0 | 1 | МУП "ПРОГРЕСС" | Блочная газовая котельная детского сада №13, МКД и ТОМС (0,4 Мвт) | ул.Советская | Большое Трифоново | Артемовский | Предприятия ЖКХ | rabo
1516071750 | 30.07.2021 | 29.07.2026 | СГ-ЭКвз-Р-0,2-65/1,6 | Измерительный комплекс |  |  | 0 | 1 | ООО "Трест-М" | Котельная | ул.Красноармейская,34 | Екатеринбург |  | Прочие предприятия | СГ-ЭК
1116071895 | 30.07.2021 | 29.07.2026 | ЕК-270 | корректор |  |  | 0 | 1 | ООО "Трест-М" | Котельная | ул.Красноармейская,34 | Екатеринбург |  | Прочие предприятия | ЕК-
|  |  | нет корректора | корректор |  |  | 0 | 1 | ИП Гребенщиков Юрий Алексеевич | Магазин с мастерской | ул.Орджоникидзе,54 А | Сысерть |  | Прочие предприятия | не СИ
164925 | 10.02.2023 | 09.02.2031 | СГМН-1М-G6 | преобразователи объемного и массового расхода | м3/ч |  | 0 | 1 | ИП Деревянных Е. В. | Магазин №122 | ул.Горького,71 | Серов |  | Прочие предприятия | сгмн
|  |  | нет корректора | корректор |  |  | 0 | 1 | Фазульянова Ольга Илдаровна | Нежилое здание (магазин) | ул.Чернышева,9 | Артемовский |  | Прочие предприятия | не СИ
065362 | 02.01.2020 | 01.01.2030 | СГД-G4 | преобразователи объемного и массового расхода | м3/ч |  | 0 | 1 | Фазульянова Ольга Илдаровна | Нежилое здание (магазин) | ул.Чернышева,9 | Артемовский |  | Прочие предприятия | СГД-
4974 | 05.02.2024 | 04.02.2028 | ТЭКОН 19 | корректор | м3/ч |  | 0.06 | 1 | ООО "Плазма" | Баня | ул.Лермонтова,14 | Каменск-Уральский |  | Прочие предприятия | ТЭКОН
13101967 | 08.02.2024 | 07.02.2029 | RVG G40 (Ду 40, 50) | преобразователи объемного и массового расхода | м3/ч | нет сведений о НПИ | 0.1 | 1 | ООО "Плазма" | Баня | ул.Лермонтова,14 | Каменск-Уральский |  | Прочие предприятия | RVG
12739 | 05.02.2024 | 04.02.2028 | ТПТ-17-1 | преобразователи температуры | о С |  | 0 | 1 | ООО "Плазма" | Баня | ул.Лермонтова,14 | Каменск-Уральский |  | Прочие предприятия | ТПТ
15130 | 05.02.2024 | 04.02.2027 | ТПТ-4-2 | преобразователи температуры | о С |  | 0 | 1 | ООО "Плазма" | Баня | ул.Лермонтова,14 | Каменск-Уральский |  | Прочие предприятия | ТПТ
1269914 | 07.02.2024 | 06.02.2028 | Метран-150 CD0 | преобразователи перепада давления | кПа | нет сведений о ВПИ | 0 | 1 | ООО "Плазма" | Баня | ул.Лермонтова,14 | Каменск-Уральский |  | Прочие предприятия | метран
13419589 | 07.02.2024 | 06.02.2028 | МИДА-ДА-13П | преобразователи давления (абс) | МПа | нет сведений о ВПИ | 0 | 1 | ООО "Плазма" | Баня | ул.Лермонтова,14 | Каменск-Уральский |  | Прочие предприятия | МИДА
36443147 | 09.01.2018 | 09.01.2028 | ВК G10T | преобразователи объемного и массового расхода | м3/ч |  | 0 | 1 | ИП Звигинцев Е. Е. | Площадка | ул.Соболева,23 | Екатеринбург |  | Прочие предприятия | ВК
0001/8759 | 10.02.2026 | 09.02.2030 | ТЭКОН 19-05М | корректор | м3/ч |  | 0.06 | 1 | МАУ "Ледовый центр им. В. Кутергина | Ледовый центр | ул.Трактовая,27 | Сысерть |  | Предприятия финансируемые из местного бюджета | ТЭКОН
21102773 | 10.02.2026 | 09.02.2031 | МИДА-ДА-13П | преобразователи давления (абс) | МПа |  | 0 | 1 | МАУ "Ледовый центр им. В. Кутергина | Ледовый центр | ул.Трактовая,27 | Сысерть |  | Предприятия финансируемые из местного бюджета | МИДА
6178964 | 10.02.2026 | 09.02.2031 | Метран-150 CDR 0 | преобразователи перепада давления | кПа |  | 0 | 1 | МАУ "Ледовый центр им. В. Кутергина | Ледовый центр | ул.Трактовая,27 | Сысерть |  | Предприятия финансируемые из местного бюджета | метран
1386 | 28.01.2025 | 27.01.2029 | ТПТ-19-2 | преобразователи температуры | о С |  | 0 | 1 | МАУ "Ледовый центр им. В. Кутергина | Ледовый центр | ул.Трактовая,27 | Сысерть |  | Предприятия финансируемые из местного бюджета | ТПТ
1387 | 28.01.2025 | 27.01.2029 | ТПТ-19-2 | преобразователи температуры | о С |  | 0 | 1 | МАУ "Ледовый центр им. В. Кутергина | Ледовый центр | ул.Трактовая,27 | Сысерть |  | Предприятия финансируемые из местного бюджета | ТПТ
1421110016 | 09.02.2026 | 08.02.2031 | RABO G16 (Ду 40, 50) | преобразователи объемного и массового расхода | м3/ч |  | 0 | 1 | МАУ "Ледовый центр им. В. Кутергина | Ледовый центр | ул.Трактовая,27 | Сысерть |  | Предприятия финансируемые из местного бюджета | rabo
2519200016 | 13.09.2024 | 12.09.2029 | СГ-ТК-Д-25 | Измерительный комплекс |  |  | 0 | 1 | ООО "Стройсервис-Екатеринбург" | Котельная | ул.Шефская,2в | Екатеринбург |  | Прочие предприятия | сг-тк
1119420086 | 09.09.2024 | 08.09.2029 | ЕК-270 | корректор |  |  | 0 | 1 | ООО "Новые технологии" | Блочная котельная "Земледелец" | ул.Совхозная,16б | Верхняя Тура |  | Предприятия ЖКХ | ЕК-
1219420040 | 09.09.2024 | 08.09.2029 | RVG G25 (Ду 40, 50) | преобразователи объемного и массового расхода | м3/ч | 1:30 | 0.1 | 1 | ООО "Новые технологии" | Блочная котельная "Земледелец" | ул.Совхозная,16б | Верхняя Тура |  | Предприятия ЖКХ | RVG
6047610 | 12.03.2018 | 12.03.2023 | Метран-150 CDR 0 | преобразователи перепада давления | кПа | 30 | 0 | 1 | ООО "Компания "Атомстройкомплекс" | Микрорайон "Европейская деревня" | п.Коптяки, ул.Счастливая | Среднеуральск |  | Предприятия строительного комплекса | метран
5406 | 01.12.2017 | 01.12.2021 | ТПТ-19-1 | преобразователи температуры | о С | Газ, 28 | 0 | 1 | ООО "Компания "Атомстройкомплекс" | Микрорайон "Европейская деревня" | п.Коптяки, ул.Счастливая | Среднеуральск |  | Предприятия строительного комплекса | ТПТ
5422 | 01.12.2017 | 01.12.2021 | ТПТ-19-1 | преобразователи температуры | о С | Окружающая среда, 28 | 0 | 1 | ООО "Компания "Атомстройкомплекс" | Микрорайон "Европейская деревня" | п.Коптяки, ул.Счастливая | Среднеуральск |  | Предприятия строительного комплекса | ТПТ
5405 | 01.12.2017 | 01.12.2021 | ТПТ-19-1 | преобразователи температуры | о С | Газ, 30 | 0 | 1 | ООО "Компания "Атомстройкомплекс" | Микрорайон "Европейская деревня" | п.Коптяки, ул.Счастливая | Среднеуральск |  | Предприятия строительного комплекса | ТПТ
5423 | 01.12.2017 | 01.12.2021 | ТПТ-19-1 | преобразователи температуры | о С | Окружающая среда, 30 | 0 | 1 | ООО "Компания "Атомстройкомплекс" | Микрорайон "Европейская деревня" | п.Коптяки, ул.Счастливая | Среднеуральск |  | Предприятия строительного комплекса | ТПТ
83244840 | 01.03.2019 |  | СГД-3Т | преобразователи объемного и массового расхода |  |  | 0 | 1 | ВСРО ОООИВА | Офис | ул.III Интернационала,57 | Верхняя Салда |  | Прочие предприятия | СГД-
|  |  | ТЭКОН 17 | корректор | м3/ч |  | 0 | 1 | ОАО "РОКАДА" | Котельная | ул.Маневровая,31 | Екатеринбург |  | Прочие предприятия | ТЭКОН
|  |  | ТПТ 15-2 | преобразователи температуры | о С |  | 0 | 1 | ООО "ЭС-РЕНТА" | Котельная | пр. Космонавтов, 103а | Екатеринбург |  | Прочие предприятия | ТПТ
|  |  | Метран-55-ДИ 515 | преобразователи давления (изб) | МПа |  | 0 | 1 | ООО "ЭС-РЕНТА" | Котельная | пр. Космонавтов, 103а | Екатеринбург |  | Прочие предприятия | метран
|  |  | RVG G16 (Ду 40, 50) | преобразователи объемного и массового расхода | м3/ч | Ду 50 | 0.1 | 1 | ООО "ЭС-РЕНТА" | Котельная | пр. Космонавтов, 103а | Екатеринбург |  | Прочие предприятия | RVG
4264075 | 01.01.2024 | 01.01.2034 | СГД-3Т G6 | преобразователи объемного и массового расхода |  | Не предоставлен паспорт | 0 | 1 | ИП Назарян В.А. | Магазин | ул.Энгельса,66 | Верхняя Салда |  | Прочие предприятия | СГД-
|  |  | нет корректора | корректор |  |  | 0 | 1 | ИП Назарян В.А. | Магазин | ул.Энгельса,66 | Верхняя Салда |  | Прочие предприятия | не СИ
0/7473 | 02.09.2022 | 01.09.2026 | ТЭКОН 19 | корректор | м3/ч |  | 0.06 | 1 | ИП Кобызов Сергей Владиславович | Универсально-торговое здание, ул.1 Мая,8Б | ул.1-е Мая,8-Б | Арамиль | Сысертский | Прочие предприятия | ТЭКОН
13069168 | 08.06.2025 | 07.09.2028 | RVG G25 (Ду 40, 50) | преобразователи объемного и массового расхода | м3/ч |  | 0.1 | 1 | ИП Кобызов Сергей Владиславович | Универсально-торговое здание, ул.1 Мая,8Б | ул.1-е Мая,8-Б | Арамиль | Сысертский | Прочие предприятия | RVG
10619 | 25.08.2022 | 24.08.2026 | ТПТ-17-1 | преобразователи температуры | о С |  | 0 | 1 | ИП Кобызов Сергей Владиславович | Универсально-торговое здание, ул.1 Мая,8Б | ул.1-е Мая,8-Б | Арамиль | Сысертский | Прочие предприятия | ТПТ
Уралтест | 15.05.2013 |  | Акт соответствия МВИ | Регистратор |  | Не соответствует. | 0 | 1 | МУП КМО "ТЕПЛОДОМ" | Котельная "Калинка" | ул.Коммуны за зданием бани | Баранчинский |  | Предприятия ЖКХ | не СИ
14154 | 09.07.2025 | 08.07.2027 | ИРВИС-РС4 | корректор |  |  | 0 | 1 | МУП КМО "ТЕПЛОДОМ" | Котельная "Калинка" | ул.Коммуны за зданием бани | Баранчинский |  | Предприятия ЖКХ | ирвис
14154 | 09.07.2025 | 08.07.2027 | ИРВИС-РС4 | Измерительный комплекс | м3/ч |  | 0.5 | 1 | МУП КМО "ТЕПЛОДОМ" | Котельная "Калинка" | ул.Коммуны за зданием бани | Баранчинский |  | Предприятия ЖКХ | ирвис
|  |  | нет корректора | корректор |  |  | 0 | 1 | ООО "Артемовск-Газсервис" | Котельная | ул.Разведчиков,14 | Артемовский |  | Прочие предприятия | не СИ
29619924 | 30.06.2022 | 29.06.2032 | ВК G10T | преобразователи объемного и массового расхода | м3/ч |  | 0 | 1 | ООО "Артемовск-Газсервис" | Котельная | ул.Разведчиков,14 | Артемовский |  | Прочие предприятия | ВК
1013866 |  | 27.06.2021 | ОМЕГА-М G4 | преобразователи объемного и массового расхода | м3/ч |  | 0 | 1 | ИП Мовчанюк В. А. | Магазин,ул.Горняков | ул.Горняков,39 | Кушва |  | Прочие предприятия | омега
|  |  | нет корректора | корректор |  |  | 0 | 1 | ИП Мовчанюк В. А. | Магазин,ул.Горняков | ул.Горняков,39 | Кушва |  | Прочие предприятия | не СИ
0002/1500 | 09.04.2024 | 08.04.2028 | ТЭКОН 19-05М | корректор | м3/ч |  | 0.06 | 1 | ООО "КБ-Урал" | Автоцентр | ул.Каквинская,29 | Серов |  | Прочие предприятия | ТЭКОН
1218360006 | 26.06.2023 | 25.06.2028 | RVG G16 (Ду 40, 50) | преобразователи объемного и массового расхода | м3/ч |  | 0.1 | 1 | ООО "КБ-Урал" | Автоцентр | ул.Каквинская,29 | Серов |  | Прочие предприятия | RVG
15911 | 29.07.2022 | 28.07.2026 | ТПТ-17-1 | преобразователи температуры | о С |  | 0 | 1 | ООО "КБ-Урал" | Автоцентр | ул.Каквинская,29 | Серов |  | Прочие предприятия | ТПТ
15912 | 29.07.2022 | 28.07.2026 | ТПТ-17-1 | преобразователи температуры | о С |  | 0 | 1 | ООО "КБ-Урал" | Автоцентр | ул.Каквинская,29 | Серов |  | Прочие предприятия | ТПТ
6025357 | 27.06.2023 | 26.06.2028 | Метран-150 CDR 0 | преобразователи перепада давления | кПа |  | 0 | 1 | ООО "КБ-Урал" | Автоцентр | ул.Каквинская,29 | Серов |  | Прочие предприятия | метран
6086441 | 14.07.2021 | 13.07.2024 | Метран-55-ДА 505 | преобразователи давления (абс) | МПа |  | 0 | 1 | ООО "КБ-Урал" | Автоцентр | ул.Каквинская,29 | Серов |  | Прочие предприятия | метран
|  |  | ТПТ-1-3 | преобразователи температуры | о С |  | 0 | 1 | ООО УК "ОСНОВА-ЦЕНТР" | Котельная | ул.Кислородная,8,литер Я | Екатеринбург |  | ТСЖ, управляющие компании | ТПТ
08206421 |  |  | МИДА-ДА-13П | преобразователи давления (абс) | кПа |  | 0 | 1 | ООО УК "ОСНОВА-ЦЕНТР" | Котельная | ул.Кислородная,8,литер Я | Екатеринбург |  | ТСЖ, управляющие компании | МИДА
4018 |  |  | ТЭКОН 17 | корректор | м3/ч |  | 0 | 1 | ООО УК "ОСНОВА-ЦЕНТР" | Котельная | ул.Кислородная,8,литер Я | Екатеринбург |  | ТСЖ, управляющие компании | ТЭКОН
02536 |  |  | ДРГ.М-160 (Ду 50 мм) | преобразователи объемного и массового расхода | м3/ч | Ду 50 | 0 | 1 | ООО УК "ОСНОВА-ЦЕНТР" | Котельная | ул.Кислородная,8,литер Я | Екатеринбург |  | ТСЖ, управляющие компании | ДРГ.М
132003860 | 14.11.2022 | 13.11.2027 | ТС220 | корректор |  |  | 0 | 1 | ООО "ТЕХНОПАРК 1993" | Котельная | ул.Энгельса,29 | Невьянск |  | Прочие предприятия | ТС-2
4502183 | 14.11.2022 | 13.11.2027 | СГ-ТК-Д-40 | Измерительный комплекс |  |  | 0 | 1 | ООО "ТЕХНОПАРК 1993" | Котельная | ул.Энгельса,29 | Невьянск |  | Прочие предприятия | сг-тк
870 | 01.07.2026 | 30.06.2030 | ТПТ-17-2 | преобразователи температуры | о С |  | 0 | 1 | МУП КМО "ТЕПЛОДОМ" | Котельная "Уральская" | ул.Рабочая,46а | Кушва |  | Предприятия ЖКХ | ТПТ
СТП Экспертиза | 12.02.2021 |  | Акт соответствия МВИ | Регистратор |  | Соответствует. | 0 | 1 | МУП КМО "ТЕПЛОДОМ" | Котельная "Уральская" | ул.Рабочая,46а | Кушва |  | Предприятия ЖКХ | не СИ
13000 | 13.07.2026 | 12.07.2029 | ИРВИС-РС4М | корректор |  |  | 0 | 1 | МУП КМО "ТЕПЛОДОМ" | Котельная "Уральская" | ул.Рабочая,46а | Кушва |  | Предприятия ЖКХ | ирвис
21726 | 13.07.2026 | 12.07.2029 | DMP 331 111-1002 | преобразователи давления (абс) | МПа |  | 0.25 | 1 | МУП КМО "ТЕПЛОДОМ" | Котельная "Уральская" | ул.Рабочая,46а | Кушва |  | Предприятия ЖКХ | dmp
13000 | 13.07.2026 | 12.07.2029 | ИРВИС-РС4М | Измерительный комплекс | м3/ч | Ду50 | 0.5 | 1 | МУП КМО "ТЕПЛОДОМ" | Котельная "Уральская" | ул.Рабочая,46а | Кушва |  | Предприятия ЖКХ | ирвис
10327413 | 18.09.2019 | 17.09.2024 | ЕК-260 | корректор |  |  | 0 | 1 | ИП Флягин Дмитрий Викторович | Котельная, ул.Монтажников,18а | ул.Монтажников,18а | Екатеринбург |  | Прочие предприятия | ЕК-
1003161 | 18.09.2019 | 17.09.2024 | СГ-ЭК-Вз-Р-0,75-25/1,6 | Измерительный комплекс |  |  | 0 | 1 | ИП Флягин Дмитрий Викторович | Котельная, ул.Монтажников,18а | ул.Монтажников,18а | Екатеринбург |  | Прочие предприятия | СГ-ЭК
10018482 | 18.09.2019 | 17.09.2024 | RVG G25 (Ду 40, 50) | преобразователи объемного и массового расхода | м3/ч |  | 0.1 | 1 | ИП Флягин Дмитрий Викторович | Котельная, ул.Монтажников,18а | ул.Монтажников,18а | Екатеринбург |  | Прочие предприятия | RVG
|  |  | нет корректора | корректор |  |  | 0 | 1 | ИП Мосин Александр Николаевич | Магазин продовольственных и промышленных товаров | ул.Ленина,41 | Большой Исток | Сысертский | Прочие предприятия | не СИ
05518191 | 02.01.2018 | 01.01.2028 | ВК G6T | преобразователи объемного и массового расхода | м3/ч |  | 0 | 1 | ИП Мосин Александр Николаевич | Магазин продовольственных и промышленных товаров | ул.Ленина,41 | Большой Исток | Сысертский | Прочие предприятия | ВК
06243359 |  | 13.01.2029 | ВК G4T | преобразователи объемного и массового расхода | м3/ч |  | 0 | 1 | ИП Вавилов Артём Валерьевич | Пристрой к складу-ангару | ул.Чайковского,14 | Карпинск |  | Прочие предприятия | ВК
1516050985 | 27.09.2024 | 26.09.2029 | СГ-ЭКвз-Р-0,5-65/1,6 | Измерительный комплекс |  |  | 0 | 1 | ООО "МЕЛЕС" | Площадка | ул.Николы Теслы,12 | Екатеринбург |  | Прочие предприятия | СГ-ЭК
1116051090 | 27.09.2024 | 26.09.2029 | ЕК-270 | корректор |  |  | 0 | 1 | ООО "МЕЛЕС" | Площадка | ул.Николы Теслы,12 | Екатеринбург |  | Прочие предприятия | ЕК-
1216051349 | 27.09.2024 | 26.09.2029 | RVG G40 (Ду 40, 50) | преобразователи объемного и массового расхода | м3/ч |  | 0.1 | 1 | ООО "МЕЛЕС" | Площадка | ул.Николы Теслы,12 | Екатеринбург |  | Прочие предприятия | RVG
6847 | 07.08.2023 | 06.08.2025 | ТЭКОН 17 | корректор | м3/ч |  | 0 | 1 | ООО "НПК "Сорбент" | Промплощадка | ул.Гастелло,1а | Богданович |  | Прочие промышленные предприятия | ТЭКОН
2904304003 | 05.07.2022 | 04.07.2027 | Delta G25 | преобразователи объемного и массового расхода | м3/ч |  | 0 | 1 | ООО "НПК "Сорбент" | Промплощадка | ул.Гастелло,1а | Богданович |  | Прочие промышленные предприятия | delta
51907190722 | 09.07.2021 | 08.07.2025 | ТС 1187 | преобразователи температуры | о С |  | 0 | 1 | ООО "НПК "Сорбент" | Промплощадка | ул.Гастелло,1а | Богданович |  | Прочие промышленные предприятия | ТС 1
51907190723 | 09.07.2021 | 08.07.2025 | ТС 1187 | преобразователи температуры | о С |  | 0 | 1 | ООО "НПК "Сорбент" | Промплощадка | ул.Гастелло,1а | Богданович |  | Прочие промышленные предприятия | ТС 1
|  |  | нет корректора | корректор |  |  | 0 | 1 | ИП Закирова Фаназия Тимерзяновна | Котельная | 44 квартал,1 | Березовский |  | Прочие предприятия | не СИ
09320 | 12.02.2021 | 11.02.2027 | РСГ Сигнал G25 | преобразователи объемного и массового расхода | м3/ч |  | 0 | 1 | ИП Закирова Фаназия Тимерзяновна | Котельная | 44 квартал,1 | Березовский |  | Прочие предприятия | РСГ
7491 | 08.05.2019 | 07.05.2022 | ТЭКОН 17 | корректор | м3/ч |  | 0 | 1 | ООО "Полевская варня" | Пивоварня | Восточно-промышленный район,4/1 | Полевской |  | Прочие предприятия | ТЭКОН
4203 | 12.05.2021 | 28.05.2028 | ТЭКОН 19-05М | корректор | м3/ч | 0217 до 11.05.2025 | 0.06 | 1 | ООО "Белая лошадь" | Конно-спортивный комплекс | ул.1 Мая,87 | Кадниково | Сысертский | Прочие предприятия | ТЭКОН
1221170002 | 15.12.2022 | 14.12.2027 | RVG G40 (Ду 40, 50) | преобразователи объемного и массового расхода | м3/ч |  | 0.1 | 1 | ООО "Белая лошадь" | Конно-спортивный комплекс | ул.1 Мая,87 | Кадниково | Сысертский | Прочие предприятия | RVG
12051 | 13.01.2021 | 05.12.2028 | ТПТ-1-3 | преобразователи температуры | о С | газ. 15797 до 12.01.2025 | 0 | 1 | ООО "Белая лошадь" | Конно-спортивный комплекс | ул.1 Мая,87 | Кадниково | Сысертский | Прочие предприятия | ТПТ
13091 | 13.01.2021 | 05.12.2028 | ТПТ-4-2 | преобразователи температуры | о С | воздух. 3656 до 12.01.2025 | 0 | 1 | ООО "Белая лошадь" | Конно-спортивный комплекс | ул.1 Мая,87 | Кадниково | Сысертский | Прочие предприятия | ТПТ
6186675 | 21.06.2021 | 20.06.2026 | Метран-150 TAR 2 | преобразователи давления (абс) | МПа |  | 0 | 1 | ООО "Белая лошадь" | Конно-спортивный комплекс | ул.1 Мая,87 | Кадниково | Сысертский | Прочие предприятия | метран
6186676 | 21.06.2021 | 20.06.2026 | Метран-150 CD1 | преобразователи перепада давления | кПа |  | 0 | 1 | ООО "Белая лошадь" | Конно-спортивный комплекс | ул.1 Мая,87 | Кадниково | Сысертский | Прочие предприятия | метран
Уралтест | 04.10.2021 |  | Акт соответствия МВИ | Регистратор |  | Соответствует. | 0 | 1 | ООО "Белая лошадь" | Конно-спортивный комплекс | ул.1 Мая,87 | Кадниково | Сысертский | Прочие предприятия | не СИ
ГАЗЭКС | 19.12.2024 |  | Акт проверки ГРО | Регистратор |  | Соовтетствует. | 0 | 1 | ООО "Белая лошадь" | Конно-спортивный комплекс | ул.1 Мая,87 | Кадниково | Сысертский | Прочие предприятия | не СИ
|  |  | нет корректора | корректор |  |  | 0 | 1 | ИП Свечников Евгений Анатольевич | Магазин,ул.Кирова | ул.Кирова,23а | Невьянск |  | Прочие предприятия | не СИ
3048295 | 27.01.2026 | 26.01.2032 | "Принц" G6 | преобразователи объемного и массового расхода | м3/ч |  | 0 | 1 | ИП Свечников Евгений Анатольевич | Магазин,ул.Кирова | ул.Кирова,23а | Невьянск |  | Прочие предприятия | принц
|  |  | нет корректора | корректор |  |  | 0 | 1 | ООО "ЛИНК" | Станция АТС | ул.Кирова,24 | Карпинск |  | Прочие предприятия | не СИ
07252354 | 18.05.2021 | 17.05.2031 | ВК G6T | преобразователи объемного и массового расхода | м3/ч |  | 0 | 1 | ООО "ЛИНК" | Станция АТС | ул.Кирова,24 | Карпинск |  | Прочие предприятия | ВК
2110134 | 11.08.2020 | 10.08.2024 | ТСП Метран-256t | преобразователи температуры | о С |  | 0 | 1 | Приход во имя святого апостола и евангелиста Иоанна Богослова (Карпинск) | Теплогенераторная Богословского Веденского собора | ул.Советская,4А | Карпинск |  | Культовые учреждения | метран
2110135 | 11.08.2020 | 10.08.2024 | ТСП Метран-256t | преобразователи температуры | о С |  | 0 | 1 | Приход во имя святого апостола и евангелиста Иоанна Богослова (Карпинск) | Теплогенераторная Богословского Веденского собора | ул.Советская,4А | Карпинск |  | Культовые учреждения | метран
7792 |  |  | ТЭКОН 17 | корректор | м3/ч |  | 0 | 1 | Приход во имя святого апостола и евангелиста Иоанна Богослова (Карпинск) | Теплогенераторная Богословского Веденского собора | ул.Советская,4А | Карпинск |  | Культовые учреждения | ТЭКОН
0/6276 | 04.08.2023 | 03.08.2027 | ТЭКОН 19-05 | корректор | м3/ч |  | 0.06 | 1 | ООО "Автотехсервис" | Автосервис | ул.25 лет Октября,2а | Нижние Серги |  | Прочие предприятия | ТЭКОН
27037460 | 13.03.2020 | 12.03.2030 | ВК G25T | преобразователи объемного и массового расхода | м3/ч |  | 0 | 1 | ООО "Автотехсервис" | Автосервис | ул.25 лет Октября,2а | Нижние Серги |  | Прочие предприятия | ВК
|  |  | нет корректора | корректор |  |  | 0 | 1 | Каменское райпо | Магазин № 54 | ул.Советская,118 | Рыбниковское | Каменский | Прочие предприятия | не СИ
39001271 | 01.07.2019 | 30.06.2029 | ВК G6T | преобразователи объемного и массового расхода | м3/ч |  | 0 | 1 | Каменское райпо | Магазин № 54 | ул.Советская,118 | Рыбниковское | Каменский | Прочие предприятия | ВК
18214811 | 11.01.2026 | 11.01.2036 | ВК G4T | преобразователи объемного и массового расхода | м3/ч |  | 0 | 1 | Каменское райпо | Магазин № 48 | ул.Ленина,64б | Черемхово | Каменский | Прочие предприятия | ВК
80109077 |  | 19.09.2023 | ТС210 | корректор |  |  | 0 | 1 | ИП Автаева О.И. | Группа зданий | ул.Вокзальная,15 | Реж |  | Прочие предприятия | ТС-2
25726327 |  | 05.09.2028 | ВК G25 | преобразователи объемного и массового расхода | м3/ч |  | 0 | 1 | ИП Автаева О.И. | Группа зданий | ул.Вокзальная,15 | Реж |  | Прочие предприятия | ВК
46530 |  |  | ТТЖ-М | преобразователи температуры | о С |  | 0 | 1 | МУП "Горноуральская теплоснабжающая компания" | Котельная № 10 (12),с.Новопаньшино | ул.Молодежная,10А | Новопаньшино | Пригородный | Предприятия ЖКХ | ттж
2010484 |  | 17.08.2018 | СГ 16М-100-40(30) (Ду 50) | преобразователи объемного и массового расхода | м3/ч | Ду 50 | 0 | 1 | МУП "Горноуральская теплоснабжающая компания" | Котельная № 10 (12),с.Новопаньшино | ул.Молодежная,10А | Новопаньшино | Пригородный | Предприятия ЖКХ | СГ 16
|  |  | СПГ-741 | корректор | м3/ч |  | 0 | 1 | МУП "Горноуральская теплоснабжающая компания" | Котельная № 10 (12),с.Новопаньшино | ул.Молодежная,10А | Новопаньшино | Пригородный | Предприятия ЖКХ | СПГ
139 |  |  | ТПТ 15-2 | преобразователи температуры | о С |  | 0 | 1 | МУП "Горноуральская теплоснабжающая компания" | Котельная № 10 (12),с.Новопаньшино | ул.Молодежная,10А | Новопаньшино | Пригородный | Предприятия ЖКХ | ТПТ
ГАЗЭКС | 25.12.2017 |  | Акт проверки ГРО | Регистратор |  | Не соответствует. | 0 | 1 | МУП "Горноуральская теплоснабжающая компания" | Котельная № 10 (12),с.Новопаньшино | ул.Молодежная,10А | Новопаньшино | Пригородный | Предприятия ЖКХ | не СИ
330078 |  |  | КРТ 5-1 | преобразователи давления (абс) | МПа | КРТ 5-11 | 0 | 1 | МУП "Горноуральская теплоснабжающая компания" | Котельная № 10 (12),с.Новопаньшино | ул.Молодежная,10А | Новопаньшино | Пригородный | Предприятия ЖКХ | крт
485 |  |  | БАММ-1 | преобразователи давления (абс) | кПа |  | 0.12 | 1 | МУП "Горноуральская теплоснабжающая компания" | Котельная № 10 (12),с.Новопаньшино | ул.Молодежная,10А | Новопаньшино | Пригородный | Предприятия ЖКХ | бамм
30998424 | 27.12.2023 | 26.12.2033 | ВК G10T | преобразователи объемного и массового расхода | м3/ч |  | 0 | 1 | ИП Гусаров Сергей Павлович | Магазин | ул.Юбилейная,20 | Сухой Лог |  | Прочие предприятия | ВК
123075468 | 23.07.2024 | 22.07.2034 | СГВ-МТ-G4 | преобразователи объемного и массового расхода | м3/ч |  | 1.5 | 1 | Черных Дмитрий Анатольевич | Котельная магазина | ул.Весенняя,2 литер Б | Кушва |  | Прочие предприятия | СГВ-
1206367 | 10.03.2023 | 09.03.2028 | СГ-ЭК-Вз-Р-0,75-40/1,6 | Измерительный комплекс |  |  | 0 | 1 | Уральский филиал ПАО "ТрансКонтейнер" | Котельная | ул.Автомагистральная,42 | Екатеринбург |  | Прочие предприятия | СГ-ЭК
12108921 | 29.09.2022 | 28.09.2027 | ЕК-270 | корректор |  |  | 0 | 1 | Свердловская дирекция тяги | Ремонтное локомотивное депо "Артемовский" | ул.Октябрьская,1 | Артемовский |  | Транспортные предприятия | ЕК-
12105679 | 29.09.2022 | 28.09.2027 | RVG G40 (Ду 40, 50) | преобразователи объемного и массового расхода | м3/ч |  | 0.1 | 1 | Свердловская дирекция тяги | Ремонтное локомотивное депо "Артемовский" | ул.Октябрьская,1 | Артемовский |  | Транспортные предприятия | RVG
1116071773 | 06.08.2024 | 05.08.2029 | ЕК-270 | корректор |  |  | 0 | 1 | ИП Махнев Глеб Викторович | Котельная | ул.Шефская,3а | Екатеринбург |  | Прочие предприятия | ЕК-
1516071627 | 06.08.2024 | 05.08.2029 | СГ-ЭК-Вз-Р-0,75-25/1,6 | Измерительный комплекс |  |  | 0 | 1 | ИП Махнев Глеб Викторович | Котельная | ул.Шефская,3а | Екатеринбург |  | Прочие предприятия | СГ-ЭК
1216051389 | 06.08.2024 | 05.08.2029 | RVG G16 (Ду 40, 50) | преобразователи объемного и массового расхода | м3/ч |  | 0.1 | 1 | ИП Махнев Глеб Викторович | Котельная | ул.Шефская,3а | Екатеринбург |  | Прочие предприятия | RVG
30301052 | 21.06.2023 | 20.06.2028 | ЕК-260 | корректор |  |  | 0 | 1 | АО "РЕГИОНГАЗ-ИНВЕСТ" | Котельная № 41 "Ачитская" | ул.Ачитская,2в | Красноуфимск |  | Предприятия ЖКХ | ЕК-
2310020 | 13.09.2018 | 13.09.2023 | СГ-ЭКВз-Р-25/1,6 (Ду 50) | преобразователи объемного и массового расхода | м3/ч | не поверен (2025) | 0 | 1 | АО "РЕГИОНГАЗ-ИНВЕСТ" | Котельная № 41 "Ачитская" | ул.Ачитская,2в | Красноуфимск |  | Предприятия ЖКХ | СГ-ЭК
23102971 | 30.06.2022 | 29.06.2026 | RVG G16 (Ду 40, 50) | преобразователи объемного и массового расхода | м3/ч |  | 0.1 | 1 | АО "РЕГИОНГАЗ-ИНВЕСТ" | Котельная № 41 "Ачитская" | ул.Ачитская,2в | Красноуфимск |  | Предприятия ЖКХ | RVG
40303126 | 13.10.2025 | 12.10.2030 | ЕК-260 | корректор |  |  | 0 | 1 | ЗАО "Завод ЭМА" | Котельная, ВИЗ-бульвар,13 | ВИЗ-Бульвар,13 | Екатеринбург |  | Машиностроительные предприятия | ЕК-
2407273 | 13.10.2025 | 12.10.2030 | СГ-ЭК-ВЗ-Т-0,2-1000/1,6 | Измерительный комплекс |  |  | 0 | 1 | ЗАО "Завод ЭМА" | Котельная, ВИЗ-бульвар,13 | ВИЗ-Бульвар,13 | Екатеринбург |  | Машиностроительные предприятия | СГ-ЭК
3111504 | 13.10.2025 | 12.10.2030 | СГ 16МТ-1000-40(30) (Ду 150) | преобразователи объемного и массового расхода | м3/ч |  | 0 | 1 | ЗАО "Завод ЭМА" | Котельная, ВИЗ-бульвар,13 | ВИЗ-Бульвар,13 | Екатеринбург |  | Машиностроительные предприятия | СГ 16
6072 |  |  | ТЭКОН 17 | корректор | м3/ч |  | 0 | 1 | ПАО "Т Плюс" (Нижнетуринская ГРЭС) | Нижнетуринская ГРЭС | ул.Нагорная,22 | Нижняя Тура |  | Энергетики | ТЭКОН
ГАЗЭКС | 03.07.2026 |  | Акт проверки ГРО | Регистратор |  | Соответствует. | 0 | 1 | Каштанов Евгений Валерьевич | Магазин | ул.Кузнецова, 1 | Талица |  | Прочие предприятия | не СИ
2521260015 | 26.06.2026 | 25.06.2031 | СГ-ТК-Д-16 | Измерительный комплекс |  |  | 0 | 1 | Каштанов Евгений Валерьевич | Магазин | ул.Кузнецова, 1 | Талица |  | Прочие предприятия | сг-тк
1021260021 | 26.06.2026 | 25.06.2031 | ТС220 | корректор |  |  | 0 | 1 | Каштанов Евгений Валерьевич | Магазин | ул.Кузнецова, 1 | Талица |  | Прочие предприятия | ТС-2
41049368 | 26.06.2026 | 25.06.2036 | ВК G10 | преобразователи объемного и массового расхода | м3/ч |  | 0 | 1 | Каштанов Евгений Валерьевич | Магазин | ул.Кузнецова, 1 | Талица |  | Прочие предприятия | ВК
1420350107 | 25.08.2020 | 25.08.2025 | RABO G100 (Ду 50, 80) | преобразователи объемного и массового расхода | м3/ч |  | 0 | 1 | ПАО "Т Плюс" (филиал Свердловский) | Котельная Ушакова,23б | ул.Адмирала Ушакова,23б | Екатеринбург |  | Энергетики | rabo
1120350105 | 25.08.2020 | 25.08.2025 | ЕК-270 | корректор |  |  | 0 | 1 | ПАО "Т Плюс" (филиал Свердловский) | Котельная Ушакова,23б | ул.Адмирала Ушакова,23б | Екатеринбург |  | Энергетики | ЕК-
322031100 | 30.09.2022 | 29.09.2032 | ВК G10T | преобразователи объемного и массового расхода | м3/ч | MK G10T | 0 | 1 | ИП Ратновский В. Г. | Торговый центр | ул.Нансена,77 | Серов |  | Прочие предприятия | ВК
|  |  | СПГ-741 | корректор | м3/ч |  | 0 | 1 | ИП Ратновский В. Г. | Торговый центр | ул.Нансена,77 | Серов |  | Прочие предприятия | СПГ
41181002 | 25.08.2021 | 24.08.2031 | BK-G25 | преобразователи объемного и массового расхода |  |  | 0 | 1 | ООО "Визит" | Торговый комплекс | ул.Свердлова,10а | Полевской |  | Прочие предприятия | BK- | англ
20522070016 | 14.07.2022 | 13.07.2028 | СМТ-Комплекс G25 | преобразователи объемного и массового расхода |  |  | 0 | 1 | ООО "Уральский Ресурс" | Склад | ул.Индустриальная, 4а | Прохладный | Белоярский | Прочие предприятия | СМТ-Комплекс
|  |  | нет корректора | корректор |  |  | 0 | 1 | УФНС по Свердловской области | Административное здание | ул.Юбилейная,1 | Белоярский |  | Предприятия финансируемые из федерального бюджета | не СИ
1021340152 | 13.09.2021 | 12.09.2026 | ТС220 | корректор |  |  | 0 | 1 | ООО "Визит" | Торговый комплекс | ул.Свердлова,10а | Полевской |  | Прочие предприятия | ТС-2
2521340128 | 13.09.2021 | 12.09.2026 | СГ-ТК-Д-40 | Измерительный комплекс |  |  | 0 | 1 | ООО "Визит" | Торговый комплекс | ул.Свердлова,10а | Полевской |  | Прочие предприятия | сг-тк
29391 | 12.07.2021 | 11.07.2023 | ИРВИС-РС4М-Ультра | корректор |  |  | 0 | 1 | ООО "ПМХ "Тагильская Сталь" | Промплощадка | ул.Энгельса,2 | Нижняя Салда |  | Прочие промышленные предприятия | ирвис
8681 | 06.06.2019 | 05.06.2023 | ТПТ-17-2 | преобразователи температуры | о С |  | 0 | 1 | ООО "ПМХ "Тагильская Сталь" | Промплощадка | ул.Энгельса,2 | Нижняя Салда |  | Прочие промышленные предприятия | ТПТ
29391 | 12.07.2021 | 11.07.2023 | ИРВИС-РС4М-Ультра | Измерительный комплекс | м3/ч |  | 0 | 1 | ООО "ПМХ "Тагильская Сталь" | Промплощадка | ул.Энгельса,2 | Нижняя Салда |  | Прочие промышленные предприятия | ирвис
36104411 | 28.07.2017 | 28.07.2027 | ВК G6T | преобразователи объемного и массового расхода | м3/ч |  | 0 | 1 | ООО "Шоутехника" | Складские помещения | ул.Победы,1в | Верхняя Пышма |  | Прочие предприятия | ВК
|  |  | нет корректора | корректор |  |  | 0 | 1 | Колпаков Константин Валерьевич | Магазин | ул.Ленинградская,27а | Камышлов |  | Прочие предприятия | не СИ
07112502 | 24.02.2021 | 23.04.2031 | ВК G4T | преобразователи объемного и массового расхода | м3/ч |  | 0 | 1 | Колпаков Константин Валерьевич | Магазин | ул.Ленинградская,27а | Камышлов |  | Прочие предприятия | ВК
04856239 |  |  | ВК G4T | преобразователи объемного и массового расхода | м3/ч |  | 0 | 1 | Шестаков Андрей Владимирович | Здание автомастерской | ул.Малышева,25 | Полевской |  | Прочие предприятия | ВК
|  |  | нет корректора | корректор |  | Расчитываются по мощности | 0 | 1 | ООО "Сантехснаб" | Котельная | пос.БЗСК,54 | Березовский |  | Прочие предприятия | не СИ
|  |  | нет корректора | корректор |  |  | 0 | 1 | ООО "Дубрава-Парк" | Кафе "Дубрава" | р.п.Верхнее Дуброво, ул.Хвойная,2 | Белоярский |  | Прочие предприятия | не СИ
30317044 | 16.04.2026 | 15.04.2036 | ВК G10T | преобразователи объемного и массового расхода | м3/ч |  | 0 | 1 | ООО "Дубрава-Парк" | Кафе "Дубрава" | р.п.Верхнее Дуброво, ул.Хвойная,2 | Белоярский |  | Прочие предприятия | ВК
|  |  | нет корректора | корректор |  |  | 0 | 1 | АНО "Объединение "Стоматология" | Стоматологическая поликлиника | ул.Белореченская,26 | Екатеринбург |  | Оздоровительные, медицинские учреждения | не СИ
1118310039 | 15.08.2023 | 14.08.2028 | ЕК-270 | корректор |  |  | 0 | 1 | ООО "БРАВО" | Котельная | ул.Варяжская,1 | Екатеринбург |  | Прочие предприятия | ЕК-
1218310024 | 15.08.2023 | 14.08.2028 | RVG G65 (Ду 40, 50) | преобразователи объемного и массового расхода | м3/ч |  | 0.1 | 1 | ООО "БРАВО" | Котельная | ул.Варяжская,1 | Екатеринбург |  | Прочие предприятия | RVG
Уралтест | 09.09.2022 |  | Акт соответствия МВИ | Регистратор |  |  | 0 | 1 | ООО "ПРЕСС" | Склад | Восточно-промышленный район,4/3 | Полевской |  | Прочие предприятия | не СИ
6211836 | 24.06.2024 | 23.06.2029 | Метран-150TA3 | преобразователи давления (абс) | кПа |  | 0.08 | 1 | ООО "ПРЕСС" | Склад | Восточно-промышленный район,4/3 | Полевской |  | Прочие предприятия | метран
6211837 | 17.06.2026 | 16.06.2031 | Метран-150 CD0 | преобразователи перепада давления | кПа |  | 0 | 1 | ООО "ПРЕСС" | Склад | Восточно-промышленный район,4/3 | Полевской |  | Прочие предприятия | метран
10011482 | 17.06.2026 | 16.06.2031 | ТС 1187 | преобразователи температуры | о С |  | 0 | 1 | ООО "ПРЕСС" | Склад | Восточно-промышленный район,4/3 | Полевской |  | Прочие предприятия | ТС 1
10011483 | 16.06.2026 | 16.06.2031 | ТС 1187 | преобразователи температуры | о С |  | 0 | 1 | ООО "ПРЕСС" | Склад | Восточно-промышленный район,4/3 | Полевской |  | Прочие предприятия | ТС 1
0002/3466 | 05.03.2026 | 04.03.2030 | ТЭКОН 19-05М | корректор | м3/ч |  | 0.06 | 1 | ООО "ПРЕСС" | Склад | Восточно-промышленный район,4/3 | Полевской |  | Прочие предприятия | ТЭКОН
05590 | 02.11.2021 | 02.11.2027 | РСГ Сигнал G10 | преобразователи объемного и массового расхода | м3/ч |  | 0 | 1 | ООО "ПРЕСС" | Склад | Восточно-промышленный район,4/3 | Полевской |  | Прочие предприятия | РСГ
|  |  | нет корректора | корректор |  |  | 0 | 1 | АО "РЕГИОНГАЗ-ИНВЕСТ" | Котельная ЗСОС | ул.Кушвинское шоссе,1 | Нижний Тагил |  | Предприятия ЖКХ | не СИ
22205335 | 19.04.2022 | 18.04.2027 | МИДА-ДА-13ПК | преобразователи давления (абс) | МПа | установлен новый | 0 | 1 | ООО ТФК "Глобо" | Промплощадка | Восточный промышленный район,4/5 | Полевской |  | Прочие предприятия | МИДА
Уралтест | 06.05.2020 |  | Акт соответствия МВИ | Регистратор |  | Соответствует. | 0 | 1 | ООО ТФК "Глобо" | Промплощадка | Восточный промышленный район,4/5 | Полевской |  | Прочие предприятия | не СИ
41312 | 21.02.2025 | 20.02.2030 | АИР 10Н-ДД 1417 | преобразователи перепада давления | кПа |  | 0 | 1 | ООО ТФК "Глобо" | Промплощадка | Восточный промышленный район,4/5 | Полевской |  | Прочие предприятия | АИР
2475553 | 19.04.2024 | 18.04.2029 | Метран-2000 | преобразователи температуры | о С |  | 0 | 1 | ООО ТФК "Глобо" | Промплощадка | Восточный промышленный район,4/5 | Полевской |  | Прочие предприятия | метран
2475552 | 19.04.2024 | 18.04.2029 | Метран-2000 | преобразователи температуры | о С |  | 0 | 1 | ООО ТФК "Глобо" | Промплощадка | Восточный промышленный район,4/5 | Полевской |  | Прочие предприятия | метран
0001/9864 | 27.02.2023 | 26.02.2027 | ТЭКОН 19-05М | корректор | м3/ч |  | 0.06 | 1 | ООО ТФК "Глобо" | Промплощадка | Восточный промышленный район,4/5 | Полевской |  | Прочие предприятия | ТЭКОН
11014209 | 22.09.2025 | 21.09.2030 | RVG G25 (Ду 40, 50) | преобразователи объемного и массового расхода | м3/ч |  | 0.1 | 1 | ООО ТФК "Глобо" | Промплощадка | Восточный промышленный район,4/5 | Полевской |  | Прочие предприятия | RVG
16530 | 21.08.2024 | 20.08.2027 | ИРВИС-РС4М | корректор |  |  | 0 | 1 | ООО "Солнечное тепло" | Котельная, ул.2-я Новосибирская,60 | ул.2-я Новосибирская,60 | Екатеринбург |  | ТСЖ, управляющие компании | ирвис
1216010122 | 04.04.2023 | 03.04.2028 | RVG G65 (Ду 40, 50) | преобразователи объемного и массового расхода | м3/ч |  | 0.1 | 1 | ИП Мамаева Ирина Яковлевна | Площадка | п.Горный щит,ул.Буденного,1ж | Екатеринбург |  | Прочие предприятия | RVG
1002031 | 31.07.2024 | 30.07.2029 | СГ-ЭКвз-Р-0,5-250/1,6 | Измерительный комплекс |  |  | 0 | 1 | ООО "Гермес-Урал" | Площадка | ул.Эстонская,6 | Екатеринбург |  | Прочие предприятия | СГ-ЭК
10100017 | 31.07.2024 | 30.07.2029 | ЕК-270 | корректор |  |  | 0 | 1 | ООО "Гермес-Урал" | Площадка | ул.Эстонская,6 | Екатеринбург |  | Прочие предприятия | ЕК-
10028634 | 31.07.2024 | 30.07.2029 | RVG G160 (Ду 80, 100) | преобразователи объемного и массового расхода | м3/ч |  | 0.2 | 1 | ООО "Гермес-Урал" | Площадка | ул.Эстонская,6 | Екатеринбург |  | Прочие предприятия | RVG
|  |  | нет корректора | корректор |  |  | 0 | 1 | Архипов Алексей Викторович | Магазин | в 50 м.по направлению на север от здания №56 по ул.Ленина | Артемовский |  | Прочие предприятия | не СИ
1253657 | 11.01.2021 | 10.01.2029 | СГД-3Т-2-2-G6 | преобразователи объемного и массового расхода | м3/ч |  | 0 | 1 | Архипов Алексей Викторович | Магазин | в 50 м.по направлению на север от здания №56 по ул.Ленина | Артемовский |  | Прочие предприятия | СГД-
|  |  | нет корректора | корректор |  |  | 0 | 1 | Лапшанов Максим Владимирович | Сушильная камера | ул.Советская,14 | Сысерть |  | Прочие предприятия | не СИ
85003322 | 14.03.2023 | 13.03.2033 | СГДК-G10 | преобразователи объемного и массового расхода | м3/ч |  | 0 | 1 | Лапшанов Максим Владимирович | Сушильная камера | ул.Советская,14 | Сысерть |  | Прочие предприятия | сгдк
34472673 |  | 13.06.2026 | ВК G6T | преобразователи объемного и массового расхода | м3/ч |  | 0 | 1 | МРО Церковь ЕХ г. Серова | Молельный дом | ул.Я.Свердлова,23 | Серов |  | Культовые учреждения | ВК
|  |  | нет корректора | корректор |  |  | 0 | 1 | МРО Церковь ЕХ г. Серова | Молельный дом | ул.Я.Свердлова,23 | Серов |  | Культовые учреждения | не СИ
10034260644286782 | 20.06.2026 | 19.06.2028 | ДТС 100М | преобразователи температуры | о С |  | 0.3 | 1 | ЗАО "КЗПВ" | Промплощадка | ул.Первомайская,43 | Кушва |  | Металлургические предприятия | ДТС
10169 | 05.07.2024 | 04.07.2028 | ТПТ-17-2 | преобразователи температуры | о С |  | 0 | 1 | ЗАО "КЗПВ" | Промплощадка | ул.Первомайская,43 | Кушва |  | Металлургические предприятия | ТПТ
53003113 | 05.07.2024 | 05.07.2027 | DMP 331 | преобразователи давления (абс) |  |  | 0.35 | 1 | ЗАО "КЗПВ" | Промплощадка | ул.Первомайская,43 | Кушва |  | Металлургические предприятия | dmp
13621 | 05.07.2024 | 05.07.2027 | ИРВИС-РС4М | корректор |  |  | 0 | 1 | ЗАО "КЗПВ" | Промплощадка | ул.Первомайская,43 | Кушва |  | Металлургические предприятия | ирвис
13621 | 05.07.2024 | 05.07.2027 | ИРВИС-РС4М | Измерительный комплекс | м3/ч |  | 0.5 | 1 | ЗАО "КЗПВ" | Промплощадка | ул.Первомайская,43 | Кушва |  | Металлургические предприятия | ирвис
1617099029 | 11.10.2022 | 10.10.2027 | СГ-ТК-Д-16 | Измерительный комплекс |  |  | 0 | 1 | Пермяков И.Ю. | Здание гаража | пер.2-й Заводской,2 | Туринская Слобода |  | Прочие предприятия | сг-тк
1017090807 | 11.10.2022 | 10.10.2027 | ТС220 | корректор |  |  | 0 | 1 | Пермяков И.Ю. | Здание гаража | пер.2-й Заводской,2 | Туринская Слобода |  | Прочие предприятия | ТС-2
35502642 | 28.03.2017 | 27.03.2027 | ВК G10 | преобразователи объемного и массового расхода | м3/ч |  | 0 | 1 | Пермяков И.Ю. | Здание гаража | пер.2-й Заводской,2 | Туринская Слобода |  | Прочие предприятия | ВК
1340 | 04.09.2023 | 03.09.2027 | ТПТ-1-3 | преобразователи температуры | о С |  | 0 | 1 | АО "Птицефабрика "Свердловская" | Котельная | ул.Пролетарская,70 | Первоуральск |  | Сельхозпредприятия | ТПТ
20725 | 16.08.2024 | 15.08.2027 | Метран-43-ДД | преобразователи перепада давления |  | уточнить | 0 | 1 | АО "Птицефабрика "Свердловская" | Котельная | ул.Пролетарская,70 | Первоуральск |  | Сельхозпредприятия | метран
20950 | 16.08.2024 | 15.08.2027 | Метран-43-ДД | преобразователи перепада давления |  | уточнить | 0 | 1 | АО "Птицефабрика "Свердловская" | Котельная | ул.Пролетарская,70 | Первоуральск |  | Сельхозпредприятия | метран
3428 | 16.09.2025 | 15.09.2027 | ТЭКОН 17 | корректор | м3/ч |  | 0 | 1 | АО "Птицефабрика "Свердловская" | Котельная | ул.Пролетарская,70 | Первоуральск |  | Сельхозпредприятия | ТЭКОН
Уралтест | 06.12.2016 |  | Акт соответствия МВИ | Регистратор |  | Соответствует. | 0 | 1 | МАУ ДО "СШ ИМ. Л.П. МОИСЕЕВА" | Физкультурно-оздоровительный комплекс с ледовой ареной на стадионе "Металлург" | ул.Каквинская,3 | Серов |  | Предприятия финансируемые из местного бюджета | не СИ
1516082127 | 11.07.2025 | 10.07.2030 | СГ-ЭК-Вз-Р-0,75-40/1,6 | Измерительный комплекс |  |  | 0 | 1 | МАУ ДО "СШ ИМ. Л.П. МОИСЕЕВА" | Физкультурно-оздоровительный комплекс с ледовой ареной на стадионе "Металлург" | ул.Каквинская,3 | Серов |  | Предприятия финансируемые из местного бюджета | СГ-ЭК
1116082302 | 11.07.2025 | 10.07.2030 | ЕК-270 | корректор |  |  | 0 | 1 | МАУ ДО "СШ ИМ. Л.П. МОИСЕЕВА" | Физкультурно-оздоровительный комплекс с ледовой ареной на стадионе "Металлург" | ул.Каквинская,3 | Серов |  | Предприятия финансируемые из местного бюджета | ЕК-
1216082806 | 11.07.2025 | 10.07.2030 | RVG G25 (Ду 40, 50) | преобразователи объемного и массового расхода | м3/ч |  | 0.1 | 1 | МАУ ДО "СШ ИМ. Л.П. МОИСЕЕВА" | Физкультурно-оздоровительный комплекс с ледовой ареной на стадионе "Металлург" | ул.Каквинская,3 | Серов |  | Предприятия финансируемые из местного бюджета | RVG
1219280032 | 19.07.2024 | 18.07.2029 | RVG G100 (Ду 50, 80) | преобразователи объемного и массового расхода | м3/ч |  | 0.2 | 1 | ООО "ИНАФ" | Котельная | ул. Монтажников, 32 | Екатеринбург |  | Прочие предприятия | RVG
1519280083 | 19.07.2024 | 18.07.2029 | СГ-ЭКвз-Р-0,2-160/1,6 | Измерительный комплекс |  |  | 0 | 1 | ООО "ИНАФ" | Котельная | ул. Монтажников, 32 | Екатеринбург |  | Прочие предприятия | СГ-ЭК
1119280088 | 19.07.2024 | 18.07.2029 | ЕК-270 | корректор |  |  | 0 | 1 | ООО "ИНАФ" | Котельная | ул. Монтажников, 32 | Екатеринбург |  | Прочие предприятия | ЕК-
1507130 | 27.04.2024 | 26.04.2029 | СГ-ЭКвз-Р-0,5-100/1,6 | Измерительный комплекс |  |  | 0 | 1 | ООО "Промспецстрой" | Котельная, пр.Горнистов, стр.1А/4 | проезд Горнистов, строение 1а/4 | Екатеринбург |  | Прочие предприятия | СГ-ЭК
15120755 | 27.04.2024 | 26.04.2029 | ЕК-270 | корректор |  |  | 0 | 1 | ООО "Промспецстрой" | Котельная, пр.Горнистов, стр.1А/4 | проезд Горнистов, строение 1а/4 | Екатеринбург |  | Прочие предприятия | ЕК-
15072501 | 27.04.2024 | 26.04.2029 | RVG G65 (Ду 40, 50) | преобразователи объемного и массового расхода | м3/ч |  | 0.1 | 1 | ООО "Промспецстрой" | Котельная, пр.Горнистов, стр.1А/4 | проезд Горнистов, строение 1а/4 | Екатеринбург |  | Прочие предприятия | RVG
0007648 |  | 01.03.2025 | РСГБ-01 | преобразователи объемного и массового расхода |  | G-4 | 0 | 1 | ИП Хомякова Ольга Геннадьевна | Нежилое помещение | ул.Ленина, д.34, пом.62 | Невьянск |  | Прочие предприятия | РСГ
|  |  | нет корректора | корректор |  |  | 0 | 1 | ИП Дымман Олег Евгеньевич | Комната приема пищи магазина | ул.Фуфачева,8 | Серов |  | Прочие предприятия | не СИ
11772044 | 18.03.2014 | 18.03.2024 | СГБМ-1,6 | преобразователи объемного и массового расхода | м3/ч |  | 0 | 1 | ИП Дымман Олег Евгеньевич | Комната приема пищи магазина | ул.Фуфачева,8 | Серов |  | Прочие предприятия | сгб
10599150807224176 | 18.02.2021 | 17.02.2023 | ДТС125-100П.В2 | преобразователи температуры | о С |  | 0 | 1 | ООО "РСУ" | Котельная базы | ул.Фронтовая | Нижний Тагил |  | Прочие предприятия | ДТС
1959 | 18.02.2021 | 17.02.2025 | ТПТ-1-3 | преобразователи температуры | о С |  | 0 | 1 | ООО "РСУ" | Котельная базы | ул.Фронтовая | Нижний Тагил |  | Прочие предприятия | ТПТ
15308518 | 10.06.2024 | 09.06.2027 | МИДА-ДИ-13П | преобразователи давления (изб) | МПа |  | 0 | 1 | ООО "РСУ" | Котельная базы | ул.Фронтовая | Нижний Тагил |  | Прочие предприятия | МИДА
28089160 | 20.02.2021 | 19.08.2026 | RVG G65 (Ду 40, 50) | преобразователи объемного и массового расхода | м3/ч |  | 0.1 | 1 | ООО "РСУ" | Котельная базы | ул.Фронтовая | Нижний Тагил |  | Прочие предприятия | RVG
15482 | 18.02.2021 | 18.02.2025 | СПГ-741 | корректор | м3/ч |  | 0 | 1 | ООО "РСУ" | Котельная базы | ул.Фронтовая | Нижний Тагил |  | Прочие предприятия | СПГ
1330227 | 18.02.2021 | 18.02.2026 | Метран-150 CDR 1 | преобразователи перепада давления | кПа |  | 0 | 1 | ООО "РСУ" | Котельная базы | ул.Фронтовая | Нижний Тагил |  | Прочие предприятия | метран
1208295 | 09.11.2022 | 08.11.2027 | СГ-ЭК-Вз-Р-0,75-40/1,6 | Измерительный комплекс |  |  | 0 | 1 | ИП Меликов Кирилл Владимирович | Котельная | пер.Базовый, 37 | Екатеринбург |  | Прочие предприятия | СГ-ЭК
12107732 | 09.11.2022 | 08.11.2027 | ЕК-270 | корректор |  |  | 0 | 1 | ИП Меликов Кирилл Владимирович | Котельная | пер.Базовый, 37 | Екатеринбург |  | Прочие предприятия | ЕК-
12083916 | 09.11.2022 | 08.11.2027 | RVG G25 (Ду 40, 50) | преобразователи объемного и массового расхода | м3/ч |  | 0.1 | 1 | ИП Меликов Кирилл Владимирович | Котельная | пер.Базовый, 37 | Екатеринбург |  | Прочие предприятия | RVG
|  |  | нет корректора | корректор |  |  | 0 | 1 | ИП Теркулов Сергей Мусаевич | Магазин "Автозапчасти" | ул.Энгельса,162а | Камышлов |  | Прочие предприятия | не СИ
ГАЗЭКС | 02.06.2025 |  | Акт проверки ГРО | Регистратор |  |  | 0 | 1 | ИП Теркулов Сергей Мусаевич | Магазин "Автозапчасти" | ул.Энгельса,162а | Камышлов |  | Прочие предприятия | не СИ
2032511 | 04.01.2025 | 03.01.2033 | ОМЕГА-М G6 | преобразователи объемного и массового расхода | м3/ч |  | 0 | 1 | ИП Теркулов Сергей Мусаевич | Магазин "Автозапчасти" | ул.Энгельса,162а | Камышлов |  | Прочие предприятия | омега
53657 | 27.05.2025 | 26.05.2027 | Метран-55-ДА 505-506 | преобразователи давления (абс) | МПа |  | 0 | 1 | ООО "Березовские тепловые сети" | Котельная "Ключевск" | пер. Больничный, 28 А | Ключевск |  | Предприятия ЖКХ | метран
0001/0513 | 02.06.2025 | 01.06.2027 | ТЭКОН 19 | корректор | м3/ч | требуется АМ 70 | 0.06 | 1 | ООО "Березовские тепловые сети" | Котельная "Ключевск" | пер. Больничный, 28 А | Ключевск |  | Предприятия ЖКХ | ТЭКОН
1005 | 17.07.2026 | 16.07.2029 | ДРГ.М-160 (Ду 50 мм) | преобразователи объемного и массового расхода | м3/ч | Ду 50 | 0 | 1 | ООО "Березовские тепловые сети" | Котельная "Ключевск" | пер. Больничный, 28 А | Ключевск |  | Предприятия ЖКХ | ДРГ.М
77 | 02.10.2023 | 01.10.2027 | ТСМ | преобразователи температуры | о С |  | 0 | 1 | ООО "Березовские тепловые сети" | Котельная "Ключевск" | пер. Больничный, 28 А | Ключевск |  | Предприятия ЖКХ | ТСМ
06552703 | 24.09.2019 | 23.09.2029 | ВК G6T | преобразователи объемного и массового расхода | м3/ч |  | 0 | 1 | Павлов Иван Сергеевич | Кафе "Усадьба" | ул.Ленина,65 | Кашино | Сысертский | Прочие предприятия | ВК
0002/2162 | 19.08.2024 | 19.08.2028 | ТЭКОН 19-05М | корректор | м3/ч |  | 0.06 | 1 | МБУ "Информационно-методический центр" | Здание методического центра | ул.Ленина,31 | Верхняя Салда |  | Предприятия финансируемые из местного бюджета | ТЭКОН
31496217 | 19.06.2024 | 18.06.2034 | ВК G10 | преобразователи объемного и массового расхода | м3/ч |  | 0 | 1 | МУП "Водоканал" (г. Верхняя Пышма) | Котельная очистных сооружений п.Красный |  | Красный |  | Прочие предприятия | ВК
|  |  | нет корректора | корректор |  |  | 0 | 1 | МУП "Водоканал" (г. Верхняя Пышма) | Котельная очистных сооружений п.Красный |  | Красный |  | Прочие предприятия | не СИ
5026496 | 01.01.2015 | 01.01.2025 | СГМН-1М-G6 | преобразователи объемного и массового расхода | м3/ч |  | 0 | 1 | МАУ ДО "СПОРТИВНАЯ ШКОЛА ОЛИМПИЙСКОГО РЕЗЕРВА "ЛИДЕР" | Досуговый центр | ул.Чкалова,87 | Верхняя Пышма |  | Предприятия финансируемые из местного бюджета | сгмн
1517075607 | 18.10.2022 | 17.10.2027 | СГ-ЭКвз-Р-0,2-40/1,6 | Измерительный комплекс |  |  | 0 | 1 | Главное управление МЧС России по Свердловской области | Котельная, ул.Контролеров | ул.Контролеров,17/3 | Екатеринбург |  | Предприятия финансируемые из федерального бюджета | СГ-ЭК
1117076118 | 17.10.2022 | 16.10.2027 | ЕК-270 | корректор |  |  | 0 | 1 | Главное управление МЧС России по Свердловской области | Котельная, ул.Контролеров | ул.Контролеров,17/3 | Екатеринбург |  | Предприятия финансируемые из федерального бюджета | ЕК-
1217076931 | 17.10.2022 | 16.10.2027 | RVG G25 (Ду 40, 50) | преобразователи объемного и массового расхода | м3/ч |  | 0.1 | 1 | Главное управление МЧС России по Свердловской области | Котельная, ул.Контролеров | ул.Контролеров,17/3 | Екатеринбург |  | Предприятия финансируемые из федерального бюджета | RVG
04743559 | 04.07.2016 | 03.07.2026 | ВК G4 | преобразователи объемного и массового расхода | м3/ч |  | 0 | 1 | Главное управление МЧС России по Свердловской области | Площадка | пер.Больничный,2а | Ревда |  | Предприятия финансируемые из федерального бюджета | ВК
|  |  | нет корректора | корректор |  |  | 0 | 1 | Главное управление МЧС России по Свердловской области | Площадка | пер.Больничный,2а | Ревда |  | Предприятия финансируемые из федерального бюджета | не СИ
0224.12.12-30058-13 | 07.02.2023 |  | Акт соответствия МВИ | Регистратор |  | Соответствует. | 0 | 1 | ЖКС №1 (г. Иркутск) Филиал ФГБУ "ЦЖКУ" Минобороны России по (12 ГУ МО) | Войсковая часть 54203 | войсковая часть 54203 | Свободный |  | Предприятия финансируемые из федерального бюджета | не СИ
ГАЗЭКС | 03.02.2023 |  | Акт проверки ГРО | Регистратор |  | Соответствует. | 0 | 1 | ЖКС №1 (г. Иркутск) Филиал ФГБУ "ЦЖКУ" Минобороны России по (12 ГУ МО) | Войсковая часть 54203 | войсковая часть 54203 | Свободный |  | Предприятия финансируемые из федерального бюджета | не СИ
2608241 | 19.06.2026 | 18.06.2031 | Метран-2000 | преобразователи температуры | о С | Аршин+ | 0 | 1 | ЖКС №1 (г. Иркутск) Филиал ФГБУ "ЦЖКУ" Минобороны России по (12 ГУ МО) | Войсковая часть 54203 | войсковая часть 54203 | Свободный |  | Предприятия финансируемые из федерального бюджета | метран
2608242 | 19.06.2026 | 18.06.2031 | Метран-2000 | преобразователи температуры | о С | Аршин+ | 0 | 1 | ЖКС №1 (г. Иркутск) Филиал ФГБУ "ЦЖКУ" Минобороны России по (12 ГУ МО) | Войсковая часть 54203 | войсковая часть 54203 | Свободный |  | Предприятия финансируемые из федерального бюджета | метран
0002/3306 | 05.08.2025 | 04.08.2029 | ТЭКОН 19-05М | корректор | м3/ч | Аршин+ | 0.06 | 1 | ЖКС №1 (г. Иркутск) Филиал ФГБУ "ЦЖКУ" Минобороны России по (12 ГУ МО) | Войсковая часть 54203 | войсковая часть 54203 | Свободный |  | Предприятия финансируемые из федерального бюджета | ТЭКОН
1421470041 | 16.11.2022 | 15.11.2027 | RABO G160 (Ду 80, 100) | преобразователи объемного и массового расхода | м3/ч | Аршин+ | 0 | 1 | ЖКС №1 (г. Иркутск) Филиал ФГБУ "ЦЖКУ" Минобороны России по (12 ГУ МО) | Войсковая часть 54203 | войсковая часть 54203 | Свободный |  | Предприятия финансируемые из федерального бюджета | rabo
6204507 | 09.07.2026 | 08.07.2031 | Метран-150 CD1 | преобразователи перепада давления | кПа | Аршин+ | 0 | 1 | ЖКС №1 (г. Иркутск) Филиал ФГБУ "ЦЖКУ" Минобороны России по (12 ГУ МО) | Войсковая часть 54203 | войсковая часть 54203 | Свободный |  | Предприятия финансируемые из федерального бюджета | метран
06184992 |  | 23.11.2028 | ВК G6T | преобразователи объемного и массового расхода | м3/ч |  | 0 | 1 | ИП Минасян Гагик Хачикович | Кафе "Дилижан" | ул.Дзержинского,1д | Невьянск |  | Прочие предприятия | ВК
15208319 | 05.08.2022 | 05.08.2032 | ВК G40 | преобразователи объемного и массового расхода | м3/ч |  | 0 | 1 | ООО "Березовские мясопродукты" | Котельная | Режевской тракт,15 км, № 1 | Березовский |  | Предприятия легкой, пищевой промышленности | ВК
4092625 | 28.07.2026 | 27.07.2029 | СГ 16М-1600-40(30) (Ду 200) | преобразователи объемного и массового расхода | м3/ч | Вода | 0 | 1 | АО "РЕГИОНГАЗ-ИНВЕСТ" | Котельная ЗиК | Промплощадка ЗиК | Нижний Тагил |  | Предприятия ЖКХ | СГ 16
1518170030 | 27.09.2022 | 26.09.2027 | СГ-ЭКвз-Р-0,2-40/1,6 | Измерительный комплекс |  |  | 0 | 1 | ООО "УралФинИнвест" | Котельная, Малопрудная, 5/4 | ул.Малопрудная,5/4 | Екатеринбург |  | Прочие предприятия | СГ-ЭК
14108929 | 27.09.2022 | 19.07.2028 | RABO G25 (Ду 40, 50) | преобразователи объемного и массового расхода | м3/ч |  | 0 | 1 | ООО "УралФинИнвест" | Котельная, Малопрудная, 5/4 | ул.Малопрудная,5/4 | Екатеринбург |  | Прочие предприятия | rabo
1118170032 | 20.07.2022 | 19.07.2027 | ЕК-270 | корректор |  |  | 0 | 1 | ООО "УралФинИнвест" | Котельная, Малопрудная, 5/4 | ул.Малопрудная,5/4 | Екатеринбург |  | Прочие предприятия | ЕК-
838817 | 26.06.2024 | 25.06.2027 | Метран-100-ДД | преобразователи перепада давления |  |  | 0 | 1 | АО "РЕГИОНГАЗ-ИНВЕСТ" | Котельная "ЦРБ" | ул.Д.Бедного,16 | Невьянск |  | Предприятия ЖКХ | метран
838184 | 12.03.2024 | 11.03.2027 | Метран-100-ДА | преобразователи давления (абс) |  |  | 0 | 1 | АО "РЕГИОНГАЗ-ИНВЕСТ" | Котельная "ЦРБ" | ул.Д.Бедного,16 | Невьянск |  | Предприятия ЖКХ | метран
911 | 12.02.2026 | 11.02.2030 | ТПТ-1-3 | преобразователи температуры | о С |  | 0 | 1 | АО "РЕГИОНГАЗ-ИНВЕСТ" | Котельная "ЦРБ" | ул.Д.Бедного,16 | Невьянск |  | Предприятия ЖКХ | ТПТ
17451 | 20.03.2024 | 19.03.2027 | ТПТ-4-2 | преобразователи температуры | о С |  | 0 | 1 | АО "РЕГИОНГАЗ-ИНВЕСТ" | Котельная "ЦРБ" | ул.Д.Бедного,16 | Невьянск |  | Предприятия ЖКХ | ТПТ
10113016 | 02.06.2025 | 01.06.2030 | RVG G16 (Ду 40, 50) | преобразователи объемного и массового расхода | м3/ч |  | 0.1 | 1 | АО "РЕГИОНГАЗ-ИНВЕСТ" | Котельная "ЦРБ" | ул.Д.Бедного,16 | Невьянск |  | Предприятия ЖКХ | RVG
0/1001 | 17.02.2022 | 16.02.2026 | ТЭКОН 19-06М | корректор | м3/ч |  | 0.06 | 1 | АО "РЕГИОНГАЗ-ИНВЕСТ" | Котельная "ЦРБ" | ул.Д.Бедного,16 | Невьянск |  | Предприятия ЖКХ | ТЭКОН
6077579 |  | 26.06.2023 | Метран-150 CD0 | преобразователи перепада давления | кПа |  | 0 | 1 | Паламарчук В.П. | Котельная офисного помещения | ул.Шпагатная,1б | Арамиль | Сысертский | Прочие предприятия | метран
Уралтест | 03.02.2023 |  | Акт соответствия МВИ | Регистратор |  | Соответствует. | 0 | 1 | ООО "Солнечное тепло" | Котельная,ул.Сакко и Ванцетти,67 | ул.Сакко и Ванцетти,67 | Екатеринбург |  | ТСЖ, управляющие компании | не СИ
1520293011 | 28.11.2022 | 27.11.2027 | СГ-ЭКвз-Р-0,2-400/1,6 | Измерительный комплекс |  |  | 0 | 1 | ООО "Солнечное тепло" | Котельная,ул.Сакко и Ванцетти,67 | ул.Сакко и Ванцетти,67 | Екатеринбург |  | ТСЖ, управляющие компании | СГ-ЭК
1120293001 | 28.11.2022 | 27.11.2027 | ЕК-270 | корректор |  |  | 0 | 1 | ООО "Солнечное тепло" | Котельная,ул.Сакко и Ванцетти,67 | ул.Сакко и Ванцетти,67 | Екатеринбург |  | ТСЖ, управляющие компании | ЕК-
1220292001 | 28.11.2022 | 27.11.2027 | RVG G250 (Ду 80, 100) | преобразователи объемного и массового расхода | м3/ч |  | 0.1 | 1 | ООО "Солнечное тепло" | Котельная,ул.Сакко и Ванцетти,67 | ул.Сакко и Ванцетти,67 | Екатеринбург |  | ТСЖ, управляющие компании | RVG
6118795 | 24.06.2024 | 23.06.2029 | Метран-150 TAR 1 | преобразователи давления (абс) | кПа |  | 0 | 1 | ООО "Арендоград" | Котельная | ул. Ст. Большевиков,2-а | Екатеринбург |  | Прочие предприятия | метран
6118796 | 24.06.2024 | 23.06.2029 | Метран-150 CDR 0 | преобразователи перепада давления | кПа |  | 0 | 1 | ООО "Арендоград" | Котельная | ул. Ст. Большевиков,2-а | Екатеринбург |  | Прочие предприятия | метран
1473 | 16.06.2023 | 15.06.2027 | ТПТ-1-3 | преобразователи температуры | о С |  | 0 | 1 | ООО "Арендоград" | Котельная | ул. Ст. Большевиков,2-а | Екатеринбург |  | Прочие предприятия | ТПТ
15651 | 02.07.2024 | 01.07.2027 | ТПТ-6-3 | преобразователи температуры | о С |  | 0 | 1 | ГАПОУ СО "ВПМТТ "ЮНОСТЬ" | Котельная | ул.Лесная,1 | Верхняя Пышма |  | Предприятия финансируемые из областного бюджета | ТПТ
15652 | 02.07.2024 | 01.07.2027 | ТПТ-6-3 | преобразователи температуры | о С |  | 0 | 1 | ГАПОУ СО "ВПМТТ "ЮНОСТЬ" | Котельная | ул.Лесная,1 | Верхняя Пышма |  | Предприятия финансируемые из областного бюджета | ТПТ
0002/0884 | 14.08.2023 | 13.08.2027 | ТЭКОН 19-05М | корректор | м3/ч |  | 0.06 | 1 | ГАПОУ СО "ВПМТТ "ЮНОСТЬ" | Котельная | ул.Лесная,1 | Верхняя Пышма |  | Предприятия финансируемые из областного бюджета | ТЭКОН
1219380022 | 09.07.2024 | 08.07.2029 | RVG G25 (Ду 40, 50) | преобразователи объемного и массового расхода | м3/ч |  | 0.1 | 1 | ГАПОУ СО "ВПМТТ "ЮНОСТЬ" | Котельная | ул.Лесная,1 | Верхняя Пышма |  | Предприятия финансируемые из областного бюджета | RVG
|  |  | нет корректора | корректор |  |  | 0 | 1 | МБДОУ "ДЕТСКИЙ САД № 22" | МБДОУ №22"Белочка" | ул.Машиностроителей,22 | Реж |  | Предприятия финансируемые из местного бюджета | не СИ
36550567 | 26.09.2017 | 25.09.2027 | ВК G25 | преобразователи объемного и массового расхода | м3/ч |  | 0 | 1 | МБДОУ "ДЕТСКИЙ САД № 22" | МБДОУ №22"Белочка" | ул.Машиностроителей,22 | Реж |  | Предприятия финансируемые из местного бюджета | ВК
|  |  | нет корректора | корректор |  |  | 0 | 1 | ИП Бокта А.Х. | Магазин № 5 | пер.Белинского,1д | Сухой Лог |  | Прочие предприятия | не СИ
308027927 |  | 01.01.2023 | ВК G16T | преобразователи объемного и массового расхода | м3/ч |  | 0 | 1 | ИП Бокта А.Х. | Магазин № 5 | пер.Белинского,1д | Сухой Лог |  | Прочие предприятия | ВК
06236706 | 10.01.2019 |  | ВК G6T | преобразователи объемного и массового расхода | м3/ч |  | 0 | 1 | Гавтадзе В.Р. | Кафе | ул.Майская,5 | Полевской |  | Прочие предприятия | ВК
0001/7556 | 15.12.2025 | 14.12.2029 | ТЭКОН 19-05М | корректор | м3/ч |  | 0.06 | 1 | МАУДО "Спортивная школа" г.Каменска-Уральского | Крытый каток с искусственным льдом | ул.Ленина,5 | Каменск-Уральский |  | Предприятия финансируемые из местного бюджета | ТЭКОН
2759 | 04.07.2023 | 03.07.2027 | ТПТ-1-3 | преобразователи температуры | о С | окр среда | 0 | 1 | ООО "ПЖКУ П. ДИНАС" | Блочная котельная п.Птицефабрика,ул.Пролетарская,80А | ул.Пролетарская,80А | Первоуральск |  | Предприятия ЖКХ | ТПТ
4260 | 07.08.2023 | 06.08.2027 | ТПТ-19-2 | преобразователи температуры | о С | газ | 0 | 1 | ООО "ПЖКУ П. ДИНАС" | Блочная котельная п.Птицефабрика,ул.Пролетарская,80А | ул.Пролетарская,80А | Первоуральск |  | Предприятия ЖКХ | ТПТ
Цифровая метрология | 18.10.2023 |  | Акт соответствия МВИ | Регистратор |  | Соответствует. | 0 | 1 | ООО "ПЖКУ П. ДИНАС" | Блочная котельная п.Птицефабрика,ул.Пролетарская,80А | ул.Пролетарская,80А | Первоуральск |  | Предприятия ЖКХ | не СИ
1181473 | 17.06.2026 | 16.06.2030 | Метран-150 CD1 | преобразователи перепада давления | кПа |  | 0 | 1 | ООО "ПЖКУ П. ДИНАС" | Блочная котельная п.Птицефабрика,ул.Пролетарская,80А | ул.Пролетарская,80А | Первоуральск |  | Предприятия ЖКХ | метран
0003/1662 | 06.07.2023 | 05.07.2027 | ТЭКОН 19-05М | корректор | м3/ч |  | 0.06 | 1 | ООО "ПЖКУ П. ДИНАС" | Блочная котельная п.Птицефабрика,ул.Пролетарская,80А | ул.Пролетарская,80А | Первоуральск |  | Предприятия ЖКХ | ТЭКОН
4698 | 03.04.2023 | 02.04.2029 | ЭМИС-РГС 245 G40 | преобразователи объемного и массового расхода | м3/ч |  | 0 | 1 | ООО "ПЖКУ П. ДИНАС" | Блочная котельная п.Птицефабрика,ул.Пролетарская,80А | ул.Пролетарская,80А | Первоуральск |  | Предприятия ЖКХ | эмис
22181 | 27.07.2023 | 26.07.2028 | ЭМИС-БАР 123 | преобразователи давления (абс) | МПа |  | 0.25 | 1 | ООО "ПЖКУ П. ДИНАС" | Блочная котельная п.Птицефабрика,ул.Пролетарская,80А | ул.Пролетарская,80А | Первоуральск |  | Предприятия ЖКХ | эмис
367696 | 01.06.2023 | 31.05.2026 | Метран-100-ДД 1412 | преобразователи перепада давления | кПа |  | 0 | 1 | ООО "ССП "Стройтехмонтаж" | Строительно-монтажный участок | Промзона | Качканар |  | Прочие предприятия | метран
Газпром | 17.10.2017 |  | Акт проверки ГРО | Регистратор |  | Соответствует | 0 | 1 | ИП Лопаев А. В. | База "Планета-Авто" | ул.Уральская,140 | Березовский |  | Прочие предприятия | не СИ
0001/7319 | 01.08.2017 | 31.07.2021 | ТЭКОН 19-05М | корректор | м3/ч |  | 0.06 | 1 | ИП Лопаев А. В. | База "Планета-Авто" | ул.Уральская,140 | Березовский |  | Прочие предприятия | ТЭКОН
06640 | 29.08.2017 | 28.08.2023 | РСГ Сигнал G65 | преобразователи объемного и массового расхода | м3/ч |  | 0 | 1 | ИП Лопаев А. В. | База "Планета-Авто" | ул.Уральская,140 | Березовский |  | Прочие предприятия | РСГ
2393213 | 05.09.2017 | 04.09.2021 | ТСП Метран-256t | преобразователи температуры | о С | газ | 0 | 1 | ИП Лопаев А. В. | База "Планета-Авто" | ул.Уральская,140 | Березовский |  | Прочие предприятия | метран
2388797 | 10.08.2017 | 09.08.2021 | ТСП Метран-256t | преобразователи температуры | о С |  | 0 | 1 | ИП Лопаев А. В. | База "Планета-Авто" | ул.Уральская,140 | Березовский |  | Прочие предприятия | метран
1538231 | 10.08.2017 | 09.08.2022 | Метран-75А 2 | преобразователи давления (абс) | МПа |  | 0.5 | 1 | ИП Лопаев А. В. | База "Планета-Авто" | ул.Уральская,140 | Березовский |  | Прочие предприятия | метран
6039202 | 10.08.2017 | 09.08.2022 | Метран-150 CD1 | преобразователи перепада давления | кПа |  | 0 | 1 | ИП Лопаев А. В. | База "Планета-Авто" | ул.Уральская,140 | Березовский |  | Прочие предприятия | метран
4006017 | 01.01.2024 | 01.01.2034 | СГМН-1-1-1-G6 | преобразователи объемного и массового расхода | м3/ч |  | 0 | 1 | Пильберг Елена Владимировна | Котельная | Балтым, ул.Бажова,9 | Верхняя Пышма |  | Прочие предприятия | сгмн
|  |  | нет корректора | корректор |  |  | 0 | 1 | ИП Шимко И. Л. | Автомойка | ул.Строителей,9б | Березовский |  | Прочие предприятия | не СИ
38501547 | 06.03.2019 | 05.03.2029 | ВК G10T | преобразователи объемного и массового расхода | м3/ч |  | 0 | 1 | ИП Шимко И. Л. | Автомойка | ул.Строителей,9б | Березовский |  | Прочие предприятия | ВК
1505214 | 22.04.2025 | 21.04.2030 | СГ-ЭКвз-Р-0,2-65/1,6 | Измерительный комплекс |  |  | 0 | 1 | ООО База "Уралагроснаб" | Котельная | ул. Новоспасская,1а | Екатеринбург |  | Прочие предприятия | СГ-ЭК
15120239 | 22.04.2025 | 21.04.2030 | ЕК-270 | корректор |  |  | 0 | 1 | ООО База "Уралагроснаб" | Котельная | ул. Новоспасская,1а | Екатеринбург |  | Прочие предприятия | ЕК-
15061821 | 22.04.2025 | 21.04.2030 | RVG G40 (Ду 40, 50) | преобразователи объемного и массового расхода | м3/ч |  | 0.1 | 1 | ООО База "Уралагроснаб" | Котельная | ул. Новоспасская,1а | Екатеринбург |  | Прочие предприятия | RVG
|  |  | нет корректора | корректор |  |  | 0 | 1 | Бухаров Анатолий Владимирович | Магазин | ул.Ленина,97 | Талица |  | Прочие предприятия | не СИ
40385645 | 10.09.2020 | 09.09.2030 | ВК G10T | преобразователи объемного и массового расхода | м3/ч |  | 0 | 1 | Бухаров Анатолий Владимирович | Магазин | ул.Ленина,97 | Талица |  | Прочие предприятия | ВК
|  |  | нет корректора | корректор |  |  | 0 | 1 | ИП Щукин Петр Федорович | Торговый дом "Мир" | ул.Олега Кошевого,25 | Ревда |  | Прочие предприятия | не СИ
2018366 | 04.01.2022 | 03.01.2032 | СГМН-1-1-1-G6 | преобразователи объемного и массового расхода | м3/ч |  | 0 | 1 | ИП Щукин Петр Федорович | Торговый дом "Мир" | ул.Олега Кошевого,25 | Ревда |  | Прочие предприятия | сгмн
2444314 | 21.07.2021 | 20.07.2026 | ТСП Метран-256t | преобразователи температуры | о С |  | 0 | 1 | ООО "Форэс" (г. Асбест) | Цех № 1 (точка № 1) | ул.Заводская,16/1 | Асбест |  | Машиностроительные предприятия | метран
1563171 | 11.04.2023 | 10.04.2028 | Метран-75А 2 | преобразователи давления (абс) | МПа | ЦУП | 0.5 | 1 | ООО "Форэс" (г. Асбест) | Цех № 1 (точка № 1) | ул.Заводская,16/1 | Асбест |  | Машиностроительные предприятия | метран
1520370029 | 12.09.2020 | 11.09.2025 | СГ-ЭК-Вз-Т-0,75-400/1,6 | Измерительный комплекс |  | Ду 50 | 0 | 1 | Филиал ООО "МУЛТОН ПАРТНЕРС" в городе Екатеринбурге | Котельная | ул.Ангарская,77-а | Екатеринбург |  | Предприятия легкой, пищевой промышленности | СГ-ЭК
1120370028 | 11.09.2020 | 10.09.2025 | ЕК-270 | корректор |  |  | 0 | 1 | Филиал ООО "МУЛТОН ПАРТНЕРС" в городе Екатеринбурге | Котельная | ул.Ангарская,77-а | Екатеринбург |  | Предприятия легкой, пищевой промышленности | ЕК-
1320370009 | 11.09.2020 | 10.09.2030 | TRZ G250 (Ду 80) | преобразователи объемного и массового расхода | м3/ч |  | 1 | 1 | Филиал ООО "МУЛТОН ПАРТНЕРС" в городе Екатеринбурге | Котельная | ул.Ангарская,77-а | Екатеринбург |  | Предприятия легкой, пищевой промышленности | TRZ
1633631 | 23.04.2024 | 22.04.2029 | Метран-75А 2 | преобразователи давления (абс) | МПа |  | 0.5 | 1 | ООО "АРСЕНИЙ" | Хлебопекарный и кондитерский цех | пос.БЗСК,53 | Березовский |  | Прочие предприятия | метран
6129813 | 05.08.2024 | 04.08.2029 | Метран-150 CD0 | преобразователи перепада давления | кПа |  | 0 | 1 | ООО "АРСЕНИЙ" | Хлебопекарный и кондитерский цех | пос.БЗСК,53 | Березовский |  | Прочие предприятия | метран
2504228 | 25.07.2024 | 24.07.2029 | Метран-2000 | преобразователи температуры | о С | газ | 0 | 1 | ООО "АРСЕНИЙ" | Хлебопекарный и кондитерский цех | пос.БЗСК,53 | Березовский |  | Прочие предприятия | метран
2504229 | 25.07.2024 | 24.07.2029 | Метран-2000 | преобразователи температуры | о С | окр среда | 0 | 1 | ООО "АРСЕНИЙ" | Хлебопекарный и кондитерский цех | пос.БЗСК,53 | Березовский |  | Прочие предприятия | метран
0002/0936 | 27.04.2024 | 23.04.2028 | ТЭКОН 19-05М | корректор | м3/ч |  | 0.06 | 1 | ООО "АРСЕНИЙ" | Хлебопекарный и кондитерский цех | пос.БЗСК,53 | Березовский |  | Прочие предприятия | ТЭКОН
08497 | 22.07.2024 | 21.07.2030 | РСГ Сигнал G16 | преобразователи объемного и массового расхода | м3/ч |  | 0 | 1 | ООО "АРСЕНИЙ" | Хлебопекарный и кондитерский цех | пос.БЗСК,53 | Березовский |  | Прочие предприятия | РСГ
06293150207030218 | 20.06.2024 | 19.06.2028 | ДТС 125 | преобразователи температуры | о С | Окружающая среда | 0 | 1 | ООО "Вертикаль" | Котельная №25 | ул.Землячки,21 | Серов |  | Предприятия ЖКХ | ДТС
2112 | 20.06.2024 | 19.06.2028 | ТСП-Н | преобразователи температуры | о С | Газ | 0 | 1 | ООО "Вертикаль" | Котельная №25 | ул.Землячки,21 | Серов |  | Предприятия ЖКХ | ТСП
16421728 | 20.06.2025 | 19.06.2028 | МИДА-ДА-13ПК | преобразователи давления (абс) | МПа |  | 0 | 1 | ООО "Вертикаль" | Котельная №25 | ул.Землячки,21 | Серов |  | Предприятия ЖКХ | МИДА
20-86019 | 08.07.2026 | 08.07.2026 | АИР 20/М1 (М2)-ДД | преобразователи перепада давления | кПа | Не годен | 0.15 | 1 | ООО "Вертикаль" | Котельная №25 | ул.Землячки,21 | Серов |  | Предприятия ЖКХ | АИР
13038110 | 25.07.2024 | 24.07.2029 | RVG G250 (Ду 80, 100) | преобразователи объемного и массового расхода | м3/ч |  | 0.1 | 1 | ООО "Вертикаль" | Котельная №25 | ул.Землячки,21 | Серов |  | Предприятия ЖКХ | RVG
0/6959 | 28.06.2024 | 27.06.2028 | ТЭКОН 19-05 | корректор | м3/ч |  | 0.06 | 1 | ООО "Вертикаль" | Котельная №25 | ул.Землячки,21 | Серов |  | Предприятия ЖКХ | ТЭКОН
1116081967 | 18.08.2026 | 17.08.2031 | ЕК-270 | корректор |  |  | 0 | 1 | ООО "Корпорация "Маяк" | Котельная,ул.Адмирала Ушакова | ул.Адмирала Ушакова,23в | Екатеринбург |  | Прочие предприятия | ЕК-
1119330052 | 27.09.2024 | 26.09.2029 | ЕК-270 | корректор |  |  | 0 | 1 | ООО "ЭКО ПАК УРАЛ" | Котельная | ул.Профессионалов,25, земельный уч. кад.№ 66:41:0514025:64 | Екатеринбург |  | Прочие предприятия | ЕК-
1419330048 | 27.09.2024 | 26.09.2029 | RABO G100 (Ду 50, 80) | преобразователи объемного и массового расхода | м3/ч | расширили 1:250 теперь. | 0 | 1 | ООО "ЭКО ПАК УРАЛ" | Котельная | ул.Профессионалов,25, земельный уч. кад.№ 66:41:0514025:64 | Екатеринбург |  | Прочие предприятия | rabo
11076862 | 14.07.2021 | 13.07.2026 | RVG G100 (Ду 50, 80) | преобразователи объемного и массового расхода | м3/ч |  | 0.2 | 1 | Уральский институт коммерции и права | Ресторанно-гостиничный комплекс "Русская кухня" | ул.Красноармейская,4 | Сысерть |  | Прочие предприятия | RVG
7607 | 10.08.2026 | 09.08.2029 | ТЭКОН 17 | корректор | м3/ч |  | 0 | 1 | ООО "Уральский стекольный завод" | Промплощадка | ул.Советская,134б | Уфимский | Ачитский | Прочие промышленные предприятия | ТЭКОН
11098165 | 14.08.2026 | 13.08.2031 | RVG G250 (Ду 80, 100) | преобразователи объемного и массового расхода | м3/ч |  | 0.1 | 1 | ООО "Уральский стекольный завод" | Промплощадка | ул.Советская,134б | Уфимский | Ачитский | Прочие промышленные предприятия | RVG
2045863/2180644 | 06.08.2026 | 05.08.2027 | ТСП Метран-256t | преобразователи температуры | о С | на замене | 0 | 1 | ООО "Уральский стекольный завод" | Промплощадка | ул.Советская,134б | Уфимский | Ачитский | Прочие промышленные предприятия | метран
2045864 | 06.08.2026 | 05.08.2027 | ТСП Метран-256t | преобразователи температуры | о С | на замене | 0 | 1 | ООО "Уральский стекольный завод" | Промплощадка | ул.Советская,134б | Уфимский | Ачитский | Прочие промышленные предприятия | метран
1093273 | 25.10.2023 | 24.10.2027 | Метран-150 TAR 2 | преобразователи давления (абс) | МПа |  | 0 | 1 | ООО "Уральский стекольный завод" | Промплощадка | ул.Советская,134б | Уфимский | Ачитский | Прочие промышленные предприятия | метран
Уралтест | 09.02.2012 |  | Акт соответствия МВИ | Регистратор |  | Соответствует. | 0 | 1 | ООО "Уральский стекольный завод" | Промплощадка | ул.Советская,134б | Уфимский | Ачитский | Прочие промышленные предприятия | не СИ
1093274 | 25.10.2023 | 24.10.2027 | Метран-150 CDR 1 | преобразователи перепада давления | кПа |  | 0 | 1 | ООО "Уральский стекольный завод" | Промплощадка | ул.Советская,134б | Уфимский | Ачитский | Прочие промышленные предприятия | метран
|  |  | нет корректора | корректор |  |  | 0 | 1 | МКУ "УПРАВЛЕНИЕ КУЛЬТУРЫ И МОЛОДЕЖНОЙ ПОЛИТИКИ" (МКУ "УКИМП") | Комплекс "Мемориал Славы" | ул.Кирова | Красноуральск |  | Предприятия финансируемые из местного бюджета | не СИ
03825739 | 23.07.2014 | 22.07.2024 | ВК G4T | преобразователи объемного и массового расхода | м3/ч |  | 0 | 1 | МКУ "УПРАВЛЕНИЕ КУЛЬТУРЫ И МОЛОДЕЖНОЙ ПОЛИТИКИ" (МКУ "УКИМП") | Комплекс "Мемориал Славы" | ул.Кирова | Красноуральск |  | Предприятия финансируемые из местного бюджета | ВК
99269 | 10.01.2019 | 09.01.2029 | СГК G4 СИГНАЛ | преобразователи объемного и массового расхода | м3/ч |  | 0 | 1 | ММРО Махалля "Аль-Хафиз" №2377 | Котельная мечети | ул.Пролетарская,74б | Красноуфимск |  | Культовые учреждения | СГК
|  |  | нет корректора | корректор |  |  | 0 | 1 | ММРО Махалля "Аль-Хафиз" №2377 | Котельная мечети | ул.Пролетарская,74б | Красноуфимск |  | Культовые учреждения | не СИ
1206148 | 01.01.2012 | 01.01.2017 | СГ-ЭК-Вз-Р-0,75-40/1,6 | Измерительный комплекс |  |  | 0 | 1 | ООО "Корпорация "ЭММА" | Автомагазин | ул.Петрова,34г | Верхняя Пышма |  | Прочие предприятия | СГ-ЭК
12106637 | 01.01.2012 | 01.01.2017 | ЕК-270 | корректор |  |  | 0 | 1 | ООО "Корпорация "ЭММА" | Автомагазин | ул.Петрова,34г | Верхняя Пышма |  | Прочие предприятия | ЕК-
12062373 | 01.01.2012 | 01.01.2017 | RVG G25 (Ду 40, 50) | преобразователи объемного и массового расхода | м3/ч |  | 0.1 | 1 | ООО "Корпорация "ЭММА" | Автомагазин | ул.Петрова,34г | Верхняя Пышма |  | Прочие предприятия | RVG
17615 | 17.09.2024 | 16.09.2027 | ТПТ-4-2 | преобразователи температуры | о С |  | 0 | 1 | ИП Кобызов Сергей Владиславович | Универсально-торговое здание, ул.1 Мая,8Б | ул.1-е Мая,8-Б | Арамиль | Сысертский | Прочие предприятия | ТПТ
1248408 | 18.02.2022 | 17.08.2026 | Метран-150 CDR 0 | преобразователи перепада давления | кПа |  | 0 | 1 | ИП Кобызов Сергей Владиславович | Универсально-торговое здание, ул.1 Мая,8Б | ул.1-е Мая,8-Б | Арамиль | Сысертский | Прочие предприятия | метран
10419313 | 09.10.2024 | 08.10.2027 | МИДА-ДА-13ПК | преобразователи давления (абс) | МПа |  | 0 | 1 | ИП Кобызов Сергей Владиславович | Универсально-торговое здание, ул.1 Мая,8Б | ул.1-е Мая,8-Б | Арамиль | Сысертский | Прочие предприятия | МИДА
12751 | 19.06.2024 | 18.06.2027 | ТПТ-6-3 | преобразователи температуры | о С |  | 0 | 1 | ООО "Комфортный город" | Газовая котельная ул.4-й Пятилетки | ул.4-й Пятилетки,2а | Сысерть |  | Предприятия ЖКХ | ТПТ
1722021 | 30.06.2026 | 29.06.2031 | Метран-75А 2 | преобразователи давления (абс) | МПа |  | 0.5 | 1 | ООО "Комфортный город" | Газовая котельная ул.4-й Пятилетки | ул.4-й Пятилетки,2а | Сысерть |  | Предприятия ЖКХ | метран
Уралтест | 12.11.2021 |  | Акт соответствия МВИ | Регистратор |  | Соответствует. | 0 | 1 | ООО "Комфортный город" | Газовая котельная ул.4-й Пятилетки | ул.4-й Пятилетки,2а | Сысерть |  | Предприятия ЖКХ | не СИ
ГАЗЭКС | 03.11.2021 |  | Акт проверки ГРО | Регистратор |  | Соответствует. | 0 | 1 | ООО "Комфортный город" | Газовая котельная ул.4-й Пятилетки | ул.4-й Пятилетки,2а | Сысерть |  | Предприятия ЖКХ | не СИ
0002/2806 | 19.06.2024 | 18.06.2028 | ТЭКОН 19-05М | корректор | м3/ч |  | 0.06 | 1 | ООО "Комфортный город" | Газовая котельная ул.4-й Пятилетки | ул.4-й Пятилетки,2а | Сысерть |  | Предприятия ЖКХ | ТЭКОН
1421320111 | 07.07.2026 | 06.07.2031 | RABO G65 (Ду 40, 50) | преобразователи объемного и массового расхода | м3/ч |  | 0 | 1 | ООО "Комфортный город" | Газовая котельная ул.4-й Пятилетки | ул.4-й Пятилетки,2а | Сысерть |  | Предприятия ЖКХ | rabo
2318700 | 11.04.2024 | 10.04.2028 | ТСП Метран-256t | преобразователи температуры | о С | Газ | 0 | 1 | АО "ТАЛИЦКОЕ" | Агрокомплекс | ул.Комарова,1а | Троицкий | Талицкий | Сельхозпредприятия | метран
Уралтест | 22.09.2017 |  | Акт соответствия МВИ | Регистратор |  | Соответствует. | 0 | 1 | АО "ТАЛИЦКОЕ" | Агрокомплекс | ул.Комарова,1а | Троицкий | Талицкий | Сельхозпредприятия | не СИ
6254256 | 28.08.2024 | 27.08.2029 | Метран-150 TAR 3 | преобразователи давления (абс) | МПа |  | 0 | 1 | АО "ТАЛИЦКОЕ" | Агрокомплекс | ул.Комарова,1а | Троицкий | Талицкий | Сельхозпредприятия | метран
1482041 | 06.05.2026 | 05.05.2031 | Метран-150 CDR 1 | преобразователи перепада давления | кПа |  | 0 | 1 | АО "ТАЛИЦКОЕ" | Агрокомплекс | ул.Комарова,1а | Троицкий | Талицкий | Сельхозпредприятия | метран
2318701 | 11.04.2024 | 10.04.2028 | ТСП Метран-256t | преобразователи температуры | о С | Окружающая среда | 0 | 1 | АО "ТАЛИЦКОЕ" | Агрокомплекс | ул.Комарова,1а | Троицкий | Талицкий | Сельхозпредприятия | метран
0001/4710 | 08.05.2024 | 07.05.2028 | ТЭКОН 19-05М | корректор | м3/ч |  | 0.06 | 1 | АО "ТАЛИЦКОЕ" | Агрокомплекс | ул.Комарова,1а | Троицкий | Талицкий | Сельхозпредприятия | ТЭКОН
1416040097 | 26.05.2023 | 25.05.2028 | RABO G160 (Ду 80, 100) | преобразователи объемного и массового расхода | м3/ч |  | 0 | 1 | АО "ТАЛИЦКОЕ" | Агрокомплекс | ул.Комарова,1а | Троицкий | Талицкий | Сельхозпредприятия | rabo
0001/7509 | 17.07.2025 | 16.07.2029 | ТЭКОН 19-05М | корректор | м3/ч |  | 0.06 | 1 | ООО "КРОНА" | Административное здание | ул.Парковая,2 | Большой Исток | Сысертский | Прочие предприятия | ТЭКОН
1019200027 | 13.09.2024 | 12.09.2029 | ТС220 | корректор |  |  | 0 | 1 | ООО "Стройсервис-Екатеринбург" | Котельная | ул.Шефская,2в | Екатеринбург |  | Прочие предприятия | ТС-2
3850199 | 06.03.2019 | 05.03.2029 | ВК G16 | преобразователи объемного и массового расхода | м3/ч |  | 0 | 1 | ООО "Стройсервис-Екатеринбург" | Котельная | ул.Шефская,2в | Екатеринбург |  | Прочие предприятия | ВК
Уралтест | 08.07.2015 |  | Акт соответствия МВИ | Регистратор |  | Соответствует. | 0 | 1 | ООО "АТОМ" | Промплощадка, ул.Степана Разина, 62А | ул.Степана Разина, 60а, 60б | Богданович |  | Прочие предприятия | не СИ
0001/1557 | 22.06.2026 | 21.06.2030 | ТЭКОН 19-05М | корректор | м3/ч |  | 0.06 | 1 | ООО "АТОМ" | Промплощадка, ул.Степана Разина, 62А | ул.Степана Разина, 60а, 60б | Богданович |  | Прочие предприятия | ТЭКОН
|  |  | ЕК-260 | корректор |  |  | 0 | 1 | ТСЖ "Надеждинское" | Котельная | ул. Надеждинская, 26 | Екатеринбург |  | ТСЖ, управляющие компании | ЕК-
14087413 | 18.06.2024 | 17.06.2029 | RVG G400 (Ду 100, 150) | преобразователи объемного и массового расхода | м3/ч |  | 0.1 | 1 | ООО "АТОМ" | Промплощадка, ул.Степана Разина, 62А | ул.Степана Разина, 60а, 60б | Богданович |  | Прочие предприятия | RVG
1352490 | 23.06.2026 | 22.06.2029 | Метран-55-ДА 505 | преобразователи давления (абс) | МПа |  | 0 | 1 | ООО "АТОМ" | Промплощадка, ул.Степана Разина, 62А | ул.Степана Разина, 60а, 60б | Богданович |  | Прочие предприятия | метран
1228133 | 22.06.2026 | 21.06.2030 | Метран-150 CDR 2 | преобразователи перепада давления | кПа |  | 0 | 1 | ООО "АТОМ" | Промплощадка, ул.Степана Разина, 62А | ул.Степана Разина, 60а, 60б | Богданович |  | Прочие предприятия | метран
16105 | 16.06.2026 | 15.06.2029 | ТПТ-6-3 | преобразователи температуры | о С | окр среда | 0 | 1 | ООО "АТОМ" | Промплощадка, ул.Степана Разина, 62А | ул.Степана Разина, 60а, 60б | Богданович |  | Прочие предприятия | ТПТ
16108 | 16.06.2026 | 15.06.2029 | ТПТ-6-3 | преобразователи температуры | о С | газ | 0 | 1 | ООО "АТОМ" | Промплощадка, ул.Степана Разина, 62А | ул.Степана Разина, 60а, 60б | Богданович |  | Прочие предприятия | ТПТ
|  |  | нет корректора | корректор |  |  | 0 | 1 | Приход во имя пророка Илии (Артемовский) | Газовая котельная | ул.Фурманова,1 | Артемовский |  | Культовые учреждения | не СИ
76712 | 28.05.2019 | 27.05.2029 | СГК-G4 | преобразователи объемного и массового расхода | м3/ч |  | 0 | 1 | Приход во имя пророка Илии (Артемовский) | Газовая котельная | ул.Фурманова,1 | Артемовский |  | Культовые учреждения | СГК
528 | 19.07.2021 | 18.07.2025 | ТПТ-1-3 | преобразователи температуры | о С | газ | 0 | 1 | МУП "ТЕРРИТОРИЯ" НМО | Котельная п.Ребристый | ул.Ленина,4 | Ребристый | Невьянский | Предприятия ЖКХ | ТПТ
2017 | 19.06.2026 | 18.06.2030 | ТПТ-1-3 | преобразователи температуры | о С |  | 0 | 1 | МУП "ТЕРРИТОРИЯ" НМО | Котельная п.Ребристый | ул.Ленина,4 | Ребристый | Невьянский | Предприятия ЖКХ | ТПТ
242725 | 30.07.2024 | 22.07.2027 | Метран-100-ДА | преобразователи давления (абс) |  | МПа | 0 | 1 | МУП "ТЕРРИТОРИЯ" НМО | Котельная п.Ребристый | ул.Ленина,4 | Ребристый | Невьянский | Предприятия ЖКХ | метран
80000 | 30.07.2024 | 29.07.2024 | Метран-100-ДД 1412 | преобразователи перепада давления | кПа | не прошел поверку 30.07.2024 | 0 | 1 | МУП "ТЕРРИТОРИЯ" НМО | Котельная п.Ребристый | ул.Ленина,4 | Ребристый | Невьянский | Предприятия ЖКХ | метран
5207 | 26.08.2020 | 25.08.2023 | ТЭКОН 17 | корректор | м3/ч |  | 0 | 1 | МУП "ТЕРРИТОРИЯ" НМО | Котельная п.Ребристый | ул.Ленина,4 | Ребристый | Невьянский | Предприятия ЖКХ | ТЭКОН
26127011 | 08.09.2023 | 07.09.2027 | RVG G65 (Ду 40, 50) | преобразователи объемного и массового расхода | м3/ч | счетчик не установлен (Арапов) | 0.1 | 1 | МУП "ТЕРРИТОРИЯ" НМО | Котельная п.Ребристый | ул.Ленина,4 | Ребристый | Невьянский | Предприятия ЖКХ | RVG
4325090213 | 15.09.2025 | 14.09.2030 | ТАУ-ТК | корректор |  |  | 0 | 1 | ИП Икономов А.А. | Площадка | ул.Луганская,59/1 | Екатеринбург |  | Прочие предприятия | тау
1125249657 | 15.09.2025 | 14.09.2030 | ВКР-G10 | преобразователи объемного и массового расхода |  |  | 0 | 1 | ИП Икономов А.А. | Площадка | ул.Луганская,59/1 | Екатеринбург |  | Прочие предприятия | ВК
1125249658 | 15.09.2025 | 14.09.2030 | ВКР-G10 | преобразователи объемного и массового расхода |  |  | 0 | 1 | ИП Икономов А.А. | Площадка | ул.Луганская,59/1 | Екатеринбург |  | Прочие предприятия | ВК
3425090210 | 15.09.2025 | 14.09.2030 | СГ-ТКР-Д-16 | Измерительный комплекс | м3/ч |  | 0 | 1 | ИП Икономов А.А. | Площадка | ул.Луганская,59/1 | Екатеринбург |  | Прочие предприятия | сг-тк
3425090209 | 15.09.2025 | 14.09.2030 | СГ-ТКР-Д-16 | Измерительный комплекс | м3/ч |  | 0 | 1 | ИП Икономов А.А. | Площадка | ул.Луганская,59/1 | Екатеринбург |  | Прочие предприятия | сг-тк
1521170094 | 06.05.2021 | 05.05.2026 | СГ-ЭК-Вз-Р-0,75-25/1,6 | Измерительный комплекс |  |  | 0 | 1 | ИП Казанцев Вячеслав Васильевич | Газоснабжение нежилых зданий | ул.Колногорова,113А | Алапаевск |  | Прочие предприятия | СГ-ЭК
1121170095 | 05.05.2021 | 04.05.2026 | ЕК-270 | корректор |  |  | 0 | 1 | ИП Казанцев Вячеслав Васильевич | Газоснабжение нежилых зданий | ул.Колногорова,113А | Алапаевск |  | Прочие предприятия | ЕК-
1421170113 | 05.05.2021 | 04.05.2026 | RABO G16 (Ду 40, 50) | преобразователи объемного и массового расхода | м3/ч |  | 0 | 1 | ИП Казанцев Вячеслав Васильевич | Газоснабжение нежилых зданий | ул.Колногорова,113А | Алапаевск |  | Прочие предприятия | rabo
3124060331 | 03.07.2024 | 02.07.2029 | ЭК-270 | корректор |  |  | 0 | 1 | МАДОУ "ДЕТСКИЙ САД № 29" | Газовая котельная | ул.Маршала Жукова,33Б | Ирбит |  | Предприятия финансируемые из местного бюджета | ЭК-2
3324060311 | 03.07.2024 | 02.07.2029 | СГ-ЭКР-Р-0,75-25/1,6 | Измерительный комплекс |  |  | 0 | 1 | МАДОУ "ДЕТСКИЙ САД № 29" | Газовая котельная | ул.Маршала Жукова,33Б | Ирбит |  | Предприятия финансируемые из местного бюджета | СГ-ЭК
3224060518 | 03.07.2024 | 02.07.2029 | РВГ G16 | преобразователи объемного и массового расхода | м3/ч |  | 0 | 1 | МАДОУ "ДЕТСКИЙ САД № 29" | Газовая котельная | ул.Маршала Жукова,33Б | Ирбит |  | Предприятия финансируемые из местного бюджета | рвг
0/0584 |  | 27.08.2030 | ТЭКОН 19 | корректор | м3/ч | Корректор не работает, планируется замена | 0.06 | 1 | ГКУ "Полевской ЦЗ" | Котельная | ул.Декабристов,7 | Полевской |  | Предприятия финансируемые из областного бюджета | ТЭКОН
40332083 | 28.08.2020 | 27.08.2030 | ВК G10T | преобразователи объемного и массового расхода | м3/ч |  | 0 | 1 | ГКУ "Полевской ЦЗ" | Котельная | ул.Декабристов,7 | Полевской |  | Предприятия финансируемые из областного бюджета | ВК
1520320114 | 30.07.2025 | 29.07.2030 | СГ-ЭК-Вз-Р-0,75-100/1,6 | Измерительный комплекс |  |  | 0 | 1 | ОАО "Цветмет" | Котельная | ул.Расточная,59 | Екатеринбург |  | Металлургические предприятия | СГ-ЭК
1120320122 | 30.07.2025 | 29.07.2030 | ЕК-270 | корректор |  |  | 0 | 1 | ОАО "Цветмет" | Котельная | ул.Расточная,59 | Екатеринбург |  | Металлургические предприятия | ЕК-
Уралтест | 14.01.2014 |  | Акт соответствия МВИ | Регистратор |  | Соответствует. | 0 | 1 | АО "Тепло Н" | Котельная д.Починок | в районе ул.Ленина | Починок |  | Предприятия ЖКХ | не СИ
1308256 | 22.05.2023 | 21.05.2028 | СГ-ЭКВз-Р-0,75-250/1,6 | Измерительный комплекс |  |  | 0 | 1 | АО "Тепло Н" | Котельная д.Починок | в районе ул.Ленина | Починок |  | Предприятия ЖКХ | СГ-ЭК
13112460 | 22.05.2023 | 21.05.2028 | ЕК-270 | корректор |  |  | 0 | 1 | АО "Тепло Н" | Котельная д.Починок | в районе ул.Ленина | Починок |  | Предприятия ЖКХ | ЕК-
12106928 | 10.03.2023 | 09.03.2028 | ЕК-270 | корректор |  |  | 0 | 1 | Уральский филиал ПАО "ТрансКонтейнер" | Котельная | ул.Автомагистральная,42 | Екатеринбург |  | Прочие предприятия | ЕК-
12062675 | 10.03.2023 | 09.03.2028 | RVG G25 (Ду 40, 50) | преобразователи объемного и массового расхода | м3/ч |  | 0.1 | 1 | Уральский филиал ПАО "ТрансКонтейнер" | Котельная | ул.Автомагистральная,42 | Екатеринбург |  | Прочие предприятия | RVG
30594324 | 25.10.2022 | 24.10.2032 | ВК G25 | преобразователи объемного и массового расхода | м3/ч |  | 0 | 1 | ООО "ТЕХНОПАРК 1993" | Котельная | ул.Энгельса,29 | Невьянск |  | Прочие предприятия | ВК
|  |  | СГ-ЭК-Вз-Р-0,75-40/1,6 | Измерительный комплекс |  |  | 0 | 1 | ООО "УНИКОМ" | Котельная | ул.Шефская,2 г | Екатеринбург |  | Прочие предприятия | СГ-ЭК
|  |  | ЕК-270 | корректор |  |  | 0 | 1 | ООО "УНИКОМ" | Котельная | ул.Шефская,2 г | Екатеринбург |  | Прочие предприятия | ЕК-
|  |  | RABO G25 (Ду 40, 50) | преобразователи объемного и массового расхода | м3/ч |  | 0 | 1 | ООО "УНИКОМ" | Котельная | ул.Шефская,2 г | Екатеринбург |  | Прочие предприятия | rabo
1772 | 21.08.2024 | 20.08.2028 | ТПТ-15-2 | преобразователи температуры | о С |  | 0 | 1 | ООО "Вагоноремонтное предприятие Завязовское" | Промплощадка | ул.Отечественная,2а,строение 2 | Нижний Тагил |  | Транспортные предприятия | ТПТ
8890 | 09.09.2022 | 08.09.2025 | ТПТ-4-2 | преобразователи температуры | о С |  | 0 | 1 | ООО "Вагоноремонтное предприятие Завязовское" | Промплощадка | ул.Отечественная,2а,строение 2 | Нижний Тагил |  | Транспортные предприятия | ТПТ
Тюменский ЦСМ | 09.11.2016 |  | Акт соответствия МВИ | Регистратор |  | Соответствует. | 0 | 1 | ООО "Вагоноремонтное предприятие Завязовское" | Промплощадка | ул.Отечественная,2а,строение 2 | Нижний Тагил |  | Транспортные предприятия | не СИ
0001/4842 | 21.08.2024 | 20.08.2028 | ТЭКОН 19-05М | корректор | м3/ч |  | 0.06 | 1 | ООО "Вагоноремонтное предприятие Завязовское" | Промплощадка | ул.Отечественная,2а,строение 2 | Нижний Тагил |  | Транспортные предприятия | ТЭКОН
1216051397 |  | 05.04.2026 | RVG G100 (Ду 50, 80) | преобразователи объемного и массового расхода | м3/ч |  | 0.2 | 1 | ООО "Вагоноремонтное предприятие Завязовское" | Промплощадка | ул.Отечественная,2а,строение 2 | Нижний Тагил |  | Транспортные предприятия | RVG
16208046 | 09.09.2022 | 09.09.2025 | МИДА-ДА-13ПК | преобразователи давления (абс) | МПа |  | 0 | 1 | ООО "Вагоноремонтное предприятие Завязовское" | Промплощадка | ул.Отечественная,2а,строение 2 | Нижний Тагил |  | Транспортные предприятия | МИДА
1496973 |  | 17.08.2026 | Метран-150 CDR 1 | преобразователи перепада давления | кПа |  | 0 | 1 | ООО "Вагоноремонтное предприятие Завязовское" | Промплощадка | ул.Отечественная,2а,строение 2 | Нижний Тагил |  | Транспортные предприятия | метран
|  |  | нет корректора | корректор |  |  | 0 | 1 | АО "МУЛЬТИТЕКС" | Магазин "Мультитекс" | ул.Ленина,22,пом.102 | Невьянск |  | Прочие предприятия | не СИ
2059847 | 10.02.2025 | 09.02.2031 | "Принц" G4 | преобразователи объемного и массового расхода | м3/ч |  | 0 | 1 | АО "МУЛЬТИТЕКС" | Магазин "Мультитекс" | ул.Ленина,22,пом.102 | Невьянск |  | Прочие предприятия | принц
2690010 | 24.09.2024 | 23.09.2029 | Метран-2000 | преобразователи температуры | о С |  | 0 | 1 | ООО ТП "Кировский" | Котельная | ул.Петрова,34б | Верхняя Пышма |  | Прочие предприятия | метран
11138 | 11.09.2024 | 10.09.2027 | ТПТ-4-2 | преобразователи температуры | о С |  | 0 | 1 | ООО ТП "Кировский" | Котельная | ул.Петрова,34б | Верхняя Пышма |  | Прочие предприятия | ТПТ
6255928 | 16.09.2024 | 15.09.2029 | Метран-150 CD1 | преобразователи перепада давления | кПа |  | 0 | 1 | ООО ТП "Кировский" | Котельная | ул.Петрова,34б | Верхняя Пышма |  | Прочие предприятия | метран
|  |  | нет корректора | корректор |  |  | 0 | 1 | ООО "Невьянская коммерческая компания" | Торговый павильон (магазин) | ул.Кирова, 25 | Невьянск |  | Прочие предприятия | не СИ
2059686 | 27.07.2025 | 26.07.2031 | "Принц" G4 | преобразователи объемного и массового расхода | м3/ч |  | 0 | 1 | ООО "Невьянская коммерческая компания" | Торговый павильон (магазин) | ул.Кирова, 25 | Невьянск |  | Прочие предприятия | принц
1520350094 | 26.08.2020 | 26.08.2025 | СГ-ЭКвз-Р-0,75-160/1,6 | Измерительный комплекс |  |  | 0 | 1 | ПАО "Т Плюс" (филиал Свердловский) | Котельная Ушакова,23б | ул.Адмирала Ушакова,23б | Екатеринбург |  | Энергетики | СГ-ЭК
|  |  | нет корректора | корректор |  |  | 0 | 1 | ООО "ЛАРЧИ" | Площадка | ул. Техническая,183 А | Екатеринбург |  | Прочие предприятия | не СИ
6030381 | 18.02.2021 | 17.02.2026 | СГ 16МТ-100-40(30) (Ду 50) | преобразователи объемного и массового расхода | м3/ч |  | 0 | 1 | ООО "ЛАРЧИ" | Площадка | ул. Техническая,183 А | Екатеринбург |  | Прочие предприятия | СГ 16
|  |  | нет корректора | корректор |  |  | 0 | 1 | ИП Мартьянов Д.С. | Магазин "Парфюмерия" | ул.Белинского,49 | Сухой Лог |  | Прочие предприятия | не СИ
1423008755 | 09.01.2023 | 08.01.2033 | ВК G4T | преобразователи объемного и массового расхода | м3/ч | вышлют паспорт на счетчик требуемый к установке | 0 | 1 | ИП Мартьянов Д.С. | Магазин "Парфюмерия" | ул.Белинского,49 | Сухой Лог |  | Прочие предприятия | ВК
1521100023 | 08.07.2021 | 07.07.2026 | СГ-ЭКВз-Р-0,75-250/1,6 | Измерительный комплекс |  |  | 0 | 1 | ОАО Егоршинский радиозавод | Промплощадка | ул.Ленина,2а | Баранчинский |  | Прочие промышленные предприятия | СГ-ЭК
1121100028 | 08.07.2021 | 07.07.2026 | ЕК-270 | корректор |  |  | 0 | 1 | ОАО Егоршинский радиозавод | Промплощадка | ул.Ленина,2а | Баранчинский |  | Прочие промышленные предприятия | ЕК-
1421100028 | 16.03.2021 | 15.03.2026 | RABO G160 (Ду 80, 100) | преобразователи объемного и массового расхода | м3/ч |  | 0 | 1 | ОАО Егоршинский радиозавод | Промплощадка | ул.Ленина,2а | Баранчинский |  | Прочие промышленные предприятия | rabo
|  |  | нет корректора | корректор |  |  | 0 | 1 | Приход во имя Владимирской иконы Божьей Матери | Котельная | ул. Ленина, 56 | Черданцево | Сысертский | Культовые учреждения | не СИ
35476984 | 09.03.2017 | 08.03.2027 | ВК G6T | преобразователи объемного и массового расхода | м3/ч |  | 0 | 1 | Приход во имя Владимирской иконы Божьей Матери | Котельная | ул. Ленина, 56 | Черданцево | Сысертский | Культовые учреждения | ВК
05952602 | 25.07.2018 | 25.07.2028 | ВК G6T | преобразователи объемного и массового расхода | м3/ч |  | 0 | 1 | ООО УК "КЛОНДАЙК" | Магазин | проезд Промышленный,1 | Верхняя Пышма |  | Прочие предприятия | ВК
06773960 | 18.05.2020 | 17.05.2030 | ВК G4T | преобразователи объемного и массового расхода | м3/ч |  | 0 | 1 | ГКУ СО "Кушвинское лесничество" | Здание конторы | ул.Бажова,58 | Нижняя Салда |  | Предприятия финансируемые из областного бюджета | ВК
3123090442 | 07.11.2023 | 06.11.2028 | ЭК-270 | корректор |  |  | 0 | 1 | ООО "ПКФ "УРАЛКРАНДЕТАЛЬ" | База гаражно-складского хозяйства | ул.Привокзальная,1а | Ревда |  | Прочие предприятия | ЭК-2
3323090362 | 07.11.2023 | 06.11.2028 | СГ-ЭКР-Р-0,2-65/1,6 | Измерительный комплекс | м3/ч |  | 0 | 1 | ООО "ПКФ "УРАЛКРАНДЕТАЛЬ" | База гаражно-складского хозяйства | ул.Привокзальная,1а | Ревда |  | Прочие предприятия | СГ-ЭК
3223090841 | 07.11.2023 | 06.11.2028 | РВГ G40 | преобразователи объемного и массового расхода | м3/ч |  | 0 | 1 | ООО "ПКФ "УРАЛКРАНДЕТАЛЬ" | База гаражно-складского хозяйства | ул.Привокзальная,1а | Ревда |  | Прочие предприятия | рвг
58256 | 01.09.2011 | 01.09.2019 | СГМН-1-1-1-G6 | преобразователи объемного и массового расхода | м3/ч |  | 0 | 1 | Липлавк Е.С. | Автосалон | ул.Клары Цеткин,46 | Верхняя Пышма |  | Прочие предприятия | сгмн
36106196 | 27.04.2017 | 27.04.2027 | ВК G25T | преобразователи объемного и массового расхода | м3/ч |  | 0 | 1 | ИП Таушканов Михаил Александрович | Нежилое здание - баня | ул.Академика Лихачева Д.С.,1 | Мартюш | Каменский | Прочие предприятия | ВК
1520340025 | 17.10.2025 | 16.10.2030 | СГ-ЭКвз-Т-2,0-1600/1,6 | Измерительный комплекс |  |  | 0 | 1 | ФГУП Комбинат "Электрохимприбор" | Котельная цеха 006 (зд.33) | здание 33 (кв.35) | Лесной |  | Предприятия химической промышленности | СГ-ЭК
12105664 |  | 26.10.2022 | RVG G16 (Ду 40, 50) | преобразователи объемного и массового расхода | м3/ч |  | 0.1 | 1 | Приход во имя святого апостола и евангелиста Иоанна Богослова (Карпинск) | Теплогенераторная Богословского Веденского собора | ул.Советская,4А | Карпинск |  | Культовые учреждения | RVG
12424833 |  | 01.07.2021 | МИДА-ДА-13П | преобразователи давления (абс) | МПа |  | 0 | 1 | Приход во имя святого апостола и евангелиста Иоанна Богослова (Карпинск) | Теплогенераторная Богословского Веденского собора | ул.Советская,4А | Карпинск |  | Культовые учреждения | МИДА
1160911 |  | 25.03.2023 | АИР 10/М1 (М2)-ДД 1400 | преобразователи перепада давления | кПа |  | 0 | 1 | Приход во имя святого апостола и евангелиста Иоанна Богослова (Карпинск) | Теплогенераторная Богословского Веденского собора | ул.Советская,4А | Карпинск |  | Культовые учреждения | АИР
253743477 | 12.07.2018 | 11.07.2028 | ВК G16 | преобразователи объемного и массового расхода | м3/ч |  | 0 | 1 | ООО "Октябрьский-2" | Котельная | ул.Петрова,12б | Верхняя Пышма |  | Прочие предприятия | ВК
1312139 | 07.12.2018 | 06.12.2023 | СГ-ЭКвз-Р-0,75-650/1,6 | Измерительный комплекс |  |  | 0 | 1 | АО "Уральская фольга" | Промплощадка | ул.Кирова,2 | Михайловск | Нижнесергинский | Металлургические предприятия | СГ-ЭК
13114137 | 07.12.2018 | 06.12.2023 | ЕК-270 | корректор |  |  | 0 | 1 | АО "Уральская фольга" | Промплощадка | ул.Кирова,2 | Михайловск | Нижнесергинский | Металлургические предприятия | ЕК-
13123406 | 07.12.2018 | 06.12.2023 | RVG G400 (Ду 100, 150) | преобразователи объемного и массового расхода | м3/ч | (1:30) Dy 100 | 0.1 | 1 | АО "Уральская фольга" | Промплощадка | ул.Кирова,2 | Михайловск | Нижнесергинский | Металлургические предприятия | RVG
11240 | 28.07.2022 | 27.07.2027 | ЭМИС-БАР 143 | преобразователи перепада давления | кПа |  | 0.1 | 1 | ООО "УК "ТЕПЛОКОМПЛЕКС" | Котельная п.Силикатный | ул.Силикатная,1 | Каменск-Уральский |  | Предприятия ЖКХ | эмис
3372 | 26.07.2022 | 25.07.2026 | ТПТ-19-2 | преобразователи температуры | о С |  | 0 | 1 | ООО "УК "ТЕПЛОКОМПЛЕКС" | Котельная п.Силикатный | ул.Силикатная,1 | Каменск-Уральский |  | Предприятия ЖКХ | ТПТ
3371 | 26.07.2022 | 25.07.2026 | ТПТ-19-2 | преобразователи температуры | о С |  | 0 | 1 | ООО "УК "ТЕПЛОКОМПЛЕКС" | Котельная п.Силикатный | ул.Силикатная,1 | Каменск-Уральский |  | Предприятия ЖКХ | ТПТ
11236 | 28.07.2022 | 27.07.2027 | ЭМИС-БАР 123 | преобразователи давления (абс) | МПа |  | 0.25 | 1 | ООО "УК "ТЕПЛОКОМПЛЕКС" | Котельная п.Силикатный | ул.Силикатная,1 | Каменск-Уральский |  | Предприятия ЖКХ | эмис
Цифровая метрология | 03.11.2022 |  | Акт соответствия МВИ | Регистратор |  | Соответствует. | 0 | 1 | ООО "УК "ТЕПЛОКОМПЛЕКС" | Котельная п.Силикатный | ул.Силикатная,1 | Каменск-Уральский |  | Предприятия ЖКХ | не СИ
0481 | 05.08.2026 | 04.08.2030 | ТЭКОН 19-05М | корректор | м3/ч |  | 0.06 | 1 | ООО "УК "ТЕПЛОКОМПЛЕКС" | Котельная п.Силикатный | ул.Силикатная,1 | Каменск-Уральский |  | Предприятия ЖКХ | ТЭКОН
10388 | 07.09.2022 | 07.09.2028 | РСГ Сигнал G65 | преобразователи объемного и массового расхода | м3/ч |  | 0 | 1 | ООО "УК "ТЕПЛОКОМПЛЕКС" | Котельная п.Силикатный | ул.Силикатная,1 | Каменск-Уральский |  | Предприятия ЖКХ | РСГ
928 | 17.01.2025 | 16.01.2028 | ТПТ-6-1 | преобразователи температуры | о С |  | 0 | 1 | ООО "Предприятие "Трубопласт"ОП г.Полевской | Промплощадка | Восточно-промышленный район,3/7 | Полевской |  | Прочие промышленные предприятия | ТПТ
927 | 17.01.2025 | 16.01.2028 | ТПТ-6-1 | преобразователи температуры | о С |  | 0 | 1 | ООО "Предприятие "Трубопласт"ОП г.Полевской | Промплощадка | Восточно-промышленный район,3/7 | Полевской |  | Прочие промышленные предприятия | ТПТ
Уралтест | 24.10.2019 |  | Акт соответствия МВИ | Регистратор |  | Соответствует. | 0 | 1 | ООО "Предприятие "Трубопласт"ОП г.Полевской | Промплощадка | Восточно-промышленный район,3/7 | Полевской |  | Прочие промышленные предприятия | не СИ
1416070282 | 30.07.2021 | 29.07.2026 | RABO G40 (Ду 40, 50) | преобразователи объемного и массового расхода | м3/ч |  | 0 | 1 | ООО "Трест-М" | Котельная | ул.Красноармейская,34 | Екатеринбург |  | Прочие предприятия | rabo
|  |  | СГ-ЭК-Вз-Р-0,75-40/1,6 | Измерительный комплекс |  |  | 0 | 1 | ГАУ ДО СО СШ ПО ХОККЕЮ "ХРИЗОТИЛ" | Физкультурно-оздоровительный комплекс с ледовой ареной | ул.Королева,30 | Асбест |  | Предприятия финансируемые из местного бюджета | СГ-ЭК
|  |  | ЕК-270 | корректор |  |  | 0 | 1 | ГАУ ДО СО СШ ПО ХОККЕЮ "ХРИЗОТИЛ" | Физкультурно-оздоровительный комплекс с ледовой ареной | ул.Королева,30 | Асбест |  | Предприятия финансируемые из местного бюджета | ЕК-
1421170052 | 29.05.2026 | 28.05.2031 | RABO G25 (Ду 40, 50) | преобразователи объемного и массового расхода | м3/ч |  | 0 | 1 | ГАУ ДО СО СШ ПО ХОККЕЮ "ХРИЗОТИЛ" | Физкультурно-оздоровительный комплекс с ледовой ареной | ул.Королева,30 | Асбест |  | Предприятия финансируемые из местного бюджета | rabo
Уралтест | 03.04.2024 |  | Акт соответствия МВИ | Регистратор |  |  | 0 | 1 | ООО ЭР ТЕРМО | Площадка | ул.Карьерная,17, кад.№66:41:0603020:30 | Екатеринбург |  | Прочие предприятия | не СИ
1022020082 | 17.01.2022 | 17.01.2027 | ТС220 | корректор |  |  | 0 | 1 | ООО ЭР ТЕРМО | Площадка | ул.Карьерная,17, кад.№66:41:0603020:30 | Екатеринбург |  | Прочие предприятия | ТС-2
2522020082 | 18.01.2022 | 17.01.2027 | СГ-ТК-Д-40 | Измерительный комплекс |  |  | 0 | 1 | ООО ЭР ТЕРМО | Площадка | ул.Карьерная,17, кад.№66:41:0603020:30 | Екатеринбург |  | Прочие предприятия | сг-тк
41285113 | 05.01.2022 | 04.01.2032 | ВК G25 | преобразователи объемного и массового расхода | м3/ч |  | 0 | 1 | ООО ЭР ТЕРМО | Площадка | ул.Карьерная,17, кад.№66:41:0603020:30 | Екатеринбург |  | Прочие предприятия | ВК
|  |  | RVG G250 (Ду 80, 100) | преобразователи объемного и массового расхода | м3/ч | Ду 100 | 0.1 | 1 | ЗАО "АМУР" | Промплощадка | ул.Автомоторная,1 | Новоуральск |  | Машиностроительные предприятия | RVG
|  |  | ЕК-260 | корректор |  |  | 0 | 1 | ЗАО "АМУР" | Промплощадка | ул.Автомоторная,1 | Новоуральск |  | Машиностроительные предприятия | ЕК-
03779173 | 11.09.2024 | 10.09.2034 | ВК G4T | преобразователи объемного и массового расхода | м3/ч |  | 0 | 1 | ООО "Книги" | Магазин,ул.Станционная | ул.Станционная,88 | Кушва |  | Прочие предприятия | ВК
12280 | 12.08.2025 | 11.08.2028 | ТПТ-6-3 | преобразователи температуры | о С | Не пригоден. | 0 | 1 | ООО "Предприятие Бета" | Производственно-технический центр | с.Новоалексеевское, в 1098 м по направлению на юго-восток от ориентира (жилой дом по ул.8 Марта,37) | Первоуральск |  | Прочие предприятия | ТПТ
12281 | 30.05.2025 | 29.05.2028 | ТПТ-6-3 | преобразователи температуры | о С |  | 0 | 1 | ООО "Предприятие Бета" | Производственно-технический центр | с.Новоалексеевское, в 1098 м по направлению на юго-восток от ориентира (жилой дом по ул.8 Марта,37) | Первоуральск |  | Прочие предприятия | ТПТ
15104063 | 29.05.2026 | 28.05.2031 | RVG G16 (Ду 40, 50) | преобразователи объемного и массового расхода | м3/ч |  | 0.1 | 1 | ООО "Предприятие Бета" | Производственно-технический центр | с.Новоалексеевское, в 1098 м по направлению на юго-восток от ориентира (жилой дом по ул.8 Марта,37) | Первоуральск |  | Прочие предприятия | RVG
1416145 | 28.05.2026 | 27.05.2031 | Метран-150 CDR 0 | преобразователи перепада давления | кПа |  | 0 | 1 | ООО "Предприятие Бета" | Производственно-технический центр | с.Новоалексеевское, в 1098 м по направлению на юго-восток от ориентира (жилой дом по ул.8 Марта,37) | Первоуральск |  | Прочие предприятия | метран
15304465 | 02.06.2025 | 01.06.2028 | МИДА-ДА-13ПК | преобразователи давления (абс) | МПа |  | 0 | 1 | ООО "Предприятие Бета" | Производственно-технический центр | с.Новоалексеевское, в 1098 м по направлению на юго-восток от ориентира (жилой дом по ул.8 Марта,37) | Первоуральск |  | Прочие предприятия | МИДА
6199862 | 09.07.2026 | 08.07.2031 | Метран-150 ТА | преобразователи давления (абс) | МПа | Аршин+ | 0 | 1 | ЖКС №1 (г. Иркутск) Филиал ФГБУ "ЦЖКУ" Минобороны России по (12 ГУ МО) | Войсковая часть 54203 | войсковая часть 54203 | Свободный |  | Предприятия финансируемые из федерального бюджета | метран
2384 |  |  | Гобой-1 G25 | преобразователи объемного и массового расхода | м3/ч |  | 0 | 1 | ГБУСО Красноуральская ветстанция | Здание ветстанции | ул. Устинова, 3 | Красноуральск |  | Предприятия финансируемые из областного бюджета | гобой
07130442 | 04.03.2021 | 03.03.2031 | ВК G6T | преобразователи объемного и массового расхода | м3/ч |  | 0 | 1 | ГБУСО Сысертская ветстанция | Котельная ветучастка № 1 | ул.Пролетарская,80-2 | Арамиль | Сысертский | Предприятия финансируемые из областного бюджета | ВК
|  |  | нет корректора | корректор |  |  | 0 | 1 | ГБУСО Сысертская ветстанция | Котельная ветучастка № 1 | ул.Пролетарская,80-2 | Арамиль | Сысертский | Предприятия финансируемые из областного бюджета | не СИ
1521140022 | 16.03.2026 | 15.03.2031 | СГ-ЭКвз-Р-0,2-160/1,6 | Измерительный комплекс |  |  | 0 | 1 | ИП Бухерович Евгения Соломоновна | Котельная | ул.Титова,31а | Екатеринбург |  | Прочие предприятия | СГ-ЭК
1121140022 | 16.03.2026 | 15.03.2031 | ЕК-270 | корректор |  |  | 0 | 1 | ИП Бухерович Евгения Соломоновна | Котельная | ул.Титова,31а | Екатеринбург |  | Прочие предприятия | ЕК-
1421140016 | 16.03.2026 | 15.03.2031 | RABO G100 (Ду 50, 80) | преобразователи объемного и массового расхода | м3/ч |  | 0 | 1 | ИП Бухерович Евгения Соломоновна | Котельная | ул.Титова,31а | Екатеринбург |  | Прочие предприятия | rabo
1517064883 | 01.07.2022 | 30.06.2027 | СГ-ЭКвз-Р-0,2-100/1,6 | Измерительный комплекс |  |  | 0 | 1 | ООО Алитет-Е | Котельная | ул.Краснодарская,11 А | Екатеринбург |  | Прочие предприятия | СГ-ЭК
1117065320 | 01.07.2022 | 30.06.2027 | ЕК-270 | корректор |  |  | 0 | 1 | ООО Алитет-Е | Котельная | ул.Краснодарская,11 А | Екатеринбург |  | Прочие предприятия | ЕК-
1417061163 | 01.07.2022 | 30.06.2027 | RVG G65 (Ду 40, 50) | преобразователи объемного и массового расхода | м3/ч |  | 0.1 | 1 | ООО Алитет-Е | Котельная | ул.Краснодарская,11 А | Екатеринбург |  | Прочие предприятия | RVG
1320320030 | 11.08.2020 | 11.08.2030 | TRZ G650 (Ду 150) | преобразователи объемного и массового расхода | м3/ч |  | 1 | 1 | ПАО "Т Плюс" (филиал Свердловский) | Котельная Удельная,8б (п.Широкая Речка) | ул.Удельная,8б | Широкая Речка |  | Энергетики | TRZ
1520320048 | 13.08.2020 | 13.08.2025 | СГ-ЭК-ВЗ-Т-0,2-1000/1,6 | Измерительный комплекс |  |  | 0 | 1 | ПАО "Т Плюс" (филиал Свердловский) | Котельная Удельная,8б (п.Широкая Речка) | ул.Удельная,8б | Широкая Речка |  | Энергетики | СГ-ЭК
1119470018 | 12.08.2020 | 12.08.2025 | ЕК-270 | корректор |  |  | 0 | 1 | ПАО "Т Плюс" (филиал Свердловский) | Котельная Удельная,8б (п.Широкая Речка) | ул.Удельная,8б | Широкая Речка |  | Энергетики | ЕК-
18899 | 26.06.2023 | 25.06.2026 | ИРВИС-РС4 | корректор |  |  | 0 | 1 | ПАО "Т Плюс" (филиал Свердловский) | ТЭЦ ТМЗ | ул.Фронтовых бригад,18 | Екатеринбург |  | Энергетики | ирвис
18899 | 26.06.2023 | 25.06.2026 | ИРВИС-РС4 | Измерительный комплекс | м3/ч |  | 0.5 | 1 | ПАО "Т Плюс" (филиал Свердловский) | ТЭЦ ТМЗ | ул.Фронтовых бригад,18 | Екатеринбург |  | Энергетики | ирвис
10234 | 26.06.2023 | 25.06.2027 | ТПТ-17-2 | преобразователи температуры | о С |  | 0 | 1 | ПАО "Т Плюс" (филиал Свердловский) | ТЭЦ ТМЗ | ул.Фронтовых бригад,18 | Екатеринбург |  | Энергетики | ТПТ
09760 |  | 24.08.2027 | РСГ Сигнал G25 | преобразователи объемного и массового расхода | м3/ч | нет факта потребления с 2025 | 0 | 1 | ООО "Лесозавод "Балтымский" | Лесозавод | пос.Красный,ул.Артиллеристов,90 | Верхняя Пышма |  | Прочие предприятия | РСГ
28866074 | 13.07.2011 | 13.07.2021 | ВК G6T | преобразователи объемного и массового расхода | м3/ч |  | 0 | 1 | ИП Дымман Олег Евгеньевич | Комната приема пищи магазина | ул.Фуфачева,8 | Серов |  | Прочие предприятия | ВК
1108097 | 14.10.2022 | 13.10.2027 | СГ-ЭКвз-Р-0,5-65/1,6 | Измерительный комплекс |  |  | 0 | 1 | МУП "СЛОБОДО-ТУРИНСКОЕ ЖКХ ПЛЮС" СЛОБОДО-ТУРИНСКОГО СЕЛЬСКОГО ПОСЕЛЕНИЯ | Котельная ул.Парковая | ул.Парковая,34б | Туринская Слобода |  | Предприятия ЖКХ | СГ-ЭК
Уралтест | 28.09.2016 |  | Акт соответствия МВИ | Регистратор |  | Не соответствует. | 0 | 1 | МУП "СЛОБОДО-ТУРИНСКОЕ ЖКХ ПЛЮС" СЛОБОДО-ТУРИНСКОГО СЕЛЬСКОГО ПОСЕЛЕНИЯ | Котельная ул.Парковая | ул.Парковая,34б | Туринская Слобода |  | Предприятия ЖКХ | не СИ
1110383 | 14.10.2022 | 13.10.2027 | ЕК-270 | корректор |  |  | 0 | 1 | МУП "СЛОБОДО-ТУРИНСКОЕ ЖКХ ПЛЮС" СЛОБОДО-ТУРИНСКОГО СЕЛЬСКОГО ПОСЕЛЕНИЯ | Котельная ул.Парковая | ул.Парковая,34б | Туринская Слобода |  | Предприятия ЖКХ | ЕК-
11087363 | 14.10.2022 | 13.10.2027 | RVG G40 (Ду 40, 50) | преобразователи объемного и массового расхода | м3/ч |  | 0.1 | 1 | МУП "СЛОБОДО-ТУРИНСКОЕ ЖКХ ПЛЮС" СЛОБОДО-ТУРИНСКОГО СЕЛЬСКОГО ПОСЕЛЕНИЯ | Котельная ул.Парковая | ул.Парковая,34б | Туринская Слобода |  | Предприятия ЖКХ | RVG
|  |  | ЕК-260 | корректор |  |  | 0 | 1 | НП "Объединение собственников здания на Горького 63" | Котельная | ул.Горького,63 | Екатеринбург |  | ТСЖ, управляющие компании | ЕК-
|  |  | RVG G100 (Ду 50, 80) | преобразователи объемного и массового расхода | м3/ч | Ду 80 | 0.2 | 1 | НП "Объединение собственников здания на Горького 63" | Котельная | ул.Горького,63 | Екатеринбург |  | ТСЖ, управляющие компании | RVG
1521340005 | 30.08.2021 | 29.08.2026 | СГ-ЭК-Вз-Р-0,75-160/1,6 | Измерительный комплекс | м3/ч |  | 0 | 1 | ООО "Айседора" | Предприятие по розливу безалкогольной продукции | участок примерно в 500 метрах по направлению на северо-восток относительно ориентира кладбище, расположенного за пределами участка, адрес ориентира: г.Сысерть, ул.Декабристов (кад.№66:25:2901001:227) | Сысерть |  | Прочие предприятия | СГ-ЭК
1121340005 | 30.08.2021 | 29.08.2026 | ЕК-270 | корректор |  |  | 0 | 1 | ООО "Айседора" | Предприятие по розливу безалкогольной продукции | участок примерно в 500 метрах по направлению на северо-восток относительно ориентира кладбище, расположенного за пределами участка, адрес ориентира: г.Сысерть, ул.Декабристов (кад.№66:25:2901001:227) | Сысерть |  | Прочие предприятия | ЕК-
1421340003 | 25.08.2021 | 24.08.2026 | RABO G100 (Ду 50, 80) | преобразователи объемного и массового расхода | м3/ч |  | 0 | 1 | ООО "Айседора" | Предприятие по розливу безалкогольной продукции | участок примерно в 500 метрах по направлению на северо-восток относительно ориентира кладбище, расположенного за пределами участка, адрес ориентира: г.Сысерть, ул.Декабристов (кад.№66:25:2901001:227) | Сысерть |  | Прочие предприятия | rabo
39139 | 27.05.2019 | 26.05.2029 | СГБ G4 СИГНАЛ | преобразователи объемного и массового расхода | м3/ч |  | 0 | 1 | Филиал ФГБУ "Россельхозцентр" | Котельная | ул.Кошевого,2а | Богданович |  | Предприятия финансируемые из федерального бюджета | сгб
2556 |  |  | ТПТ-1-3 | преобразователи температуры | о С |  | 0 | 1 | ПАО "Т Плюс" (филиал Свердловский) | Котельная Стачек,29 | ул.Стачек,29 | Екатеринбург |  | Предприятия ЖКХ | ТПТ
46805 |  |  | Метран-55-ДИ | преобразователи давления (изб) |  |  | 0 | 1 | ПАО "Т Плюс" (филиал Свердловский) | Котельная Стачек,29 | ул.Стачек,29 | Екатеринбург |  | Предприятия ЖКХ | метран
2485 |  |  | ТЭКОН 17 | корректор | м3/ч |  | 0 | 1 | ПАО "Т Плюс" (филиал Свердловский) | Котельная Стачек,29 | ул.Стачек,29 | Екатеринбург |  | Предприятия ЖКХ | ТЭКОН
01255 |  |  | ДРГ.М-160 (Ду 50 мм) | преобразователи объемного и массового расхода | м3/ч |  | 0 | 1 | ПАО "Т Плюс" (филиал Свердловский) | Котельная Стачек,29 | ул.Стачек,29 | Екатеринбург |  | Предприятия ЖКХ | ДРГ.М
16530 | 21.08.2024 | 20.08.2027 | ИРВИС-РС4М | Измерительный комплекс | м3/ч |  | 0.5 | 1 | ООО "Солнечное тепло" | Котельная, ул.2-я Новосибирская,60 | ул.2-я Новосибирская,60 | Екатеринбург |  | ТСЖ, управляющие компании | ирвис
9373 | 21.08.2024 | 20.08.2028 | ТПТ-17-2 | преобразователи температуры | о С |  | 0 | 1 | ООО "Солнечное тепло" | Котельная, ул.2-я Новосибирская,60 | ул.2-я Новосибирская,60 | Екатеринбург |  | ТСЖ, управляющие компании | ТПТ
06378141 | 19.03.2019 | 18.03.2029 | ВК G4T | преобразователи объемного и массового расхода | м3/ч |  | 0 | 1 | Приход во имя Знамения Пресвятой Богородицы (Сухой Лог) | Котельная | ул.Ленина,40а | Сухой Лог |  | Культовые учреждения | ВК
06381851 | 10.07.2019 | 10.07.2029 | ВК G6T | преобразователи объемного и массового расхода | м3/ч |  | 0 | 1 | Приход во имя Знамения Пресвятой Богородицы (Сухой Лог) | Котельная | ул.Ленина,40а | Сухой Лог |  | Культовые учреждения | ВК
06384034 | 10.07.2019 | 10.07.2029 | ВК G6T | преобразователи объемного и массового расхода | м3/ч |  | 0 | 1 | Приход во имя Знамения Пресвятой Богородицы (Сухой Лог) | Котельная | ул.Ленина,40а | Сухой Лог |  | Культовые учреждения | ВК
0/6081 | 09.06.2026 | 08.05.2030 | ТЭКОН 19-05М | корректор | м3/ч |  | 0.06 | 1 | ООО "Уральская ватная компания" | Складской комплекс | Гарнизон,25 | Арамиль | Сысертский | Прочие предприятия | ТЭКОН
41285862 | 05.01.2022 | 04.01.2032 | ВК G16 | преобразователи объемного и массового расхода | м3/ч |  | 0 | 1 | ООО "Уральская ватная компания" | Складской комплекс | Гарнизон,25 | Арамиль | Сысертский | Прочие предприятия | ВК
6032772 | 15.07.2022 | 14.07.2027 | Метран-150 CD1 | преобразователи перепада давления | кПа |  | 0 | 1 | ООО "Режевской кабельный завод" | Промплощадка | пер.Пионерский | Реж |  | Прочие промышленные предприятия | метран
2391203 | 06.08.2025 | 05.08.2029 | ТСП Метран-256t | преобразователи температуры | о С |  | 0 | 1 | АО "БЕРЕЗОВСКИЙ МЕХАНИЧЕСКИЙ ЗАВОД" | Промплощадка | пос.Первомайский,3 | Березовский |  | Машиностроительные предприятия | метран
2391204 | 06.08.2025 | 05.08.2029 | ТСП Метран-256t | преобразователи температуры | о С |  | 0 | 1 | АО "БЕРЕЗОВСКИЙ МЕХАНИЧЕСКИЙ ЗАВОД" | Промплощадка | пос.Первомайский,3 | Березовский |  | Машиностроительные предприятия | метран
1519440030 | 17.10.2024 | 16.10.2029 | СГ-ЭКвз-Р-0,75-160/1,6 | Измерительный комплекс |  |  | 0 | 1 | ООО "Завод строительных материалов" | Котельная | ул.Электродепо,1 | Екатеринбург |  | Предприятия строительного комплекса | СГ-ЭК
1119440040 | 17.10.2024 | 16.10.2029 | ЕК-270 | корректор |  |  | 0 | 1 | ООО "Завод строительных материалов" | Котельная | ул.Электродепо,1 | Екатеринбург |  | Предприятия строительного комплекса | ЕК-
1419440031 | 17.10.2024 | 16.10.2029 | RABO G100 (Ду 50, 80) | преобразователи объемного и массового расхода | м3/ч | 1:30 | 0 | 1 | ООО "Завод строительных материалов" | Котельная | ул.Электродепо,1 | Екатеринбург |  | Предприятия строительного комплекса | rabo
0001/7703 | 06.08.2025 | 05.08.2029 | ТЭКОН 19-05М | корректор | м3/ч |  | 0.06 | 1 | АО "БЕРЕЗОВСКИЙ МЕХАНИЧЕСКИЙ ЗАВОД" | Промплощадка | пос.Первомайский,3 | Березовский |  | Машиностроительные предприятия | ТЭКОН
07040 | 14.08.2023 | 13.08.2029 | РСГ Сигнал G160 | преобразователи объемного и массового расхода | м3/ч |  | 0 | 1 | АО "БЕРЕЗОВСКИЙ МЕХАНИЧЕСКИЙ ЗАВОД" | Промплощадка | пос.Первомайский,3 | Березовский |  | Машиностроительные предприятия | РСГ
6042440 | 09.08.2022 | 08.08.2027 | Метран-150 CD1 | преобразователи перепада давления | кПа |  | 0 | 1 | АО "БЕРЕЗОВСКИЙ МЕХАНИЧЕСКИЙ ЗАВОД" | Промплощадка | пос.Первомайский,3 | Березовский |  | Машиностроительные предприятия | метран
1549033 | 02.08.2024 | 01.08.2027 | Метран-75А 2 | преобразователи давления (абс) | МПа |  | 0.5 | 1 | АО "БЕРЕЗОВСКИЙ МЕХАНИЧЕСКИЙ ЗАВОД" | Промплощадка | пос.Первомайский,3 | Березовский |  | Машиностроительные предприятия | метран
39876532 | 22.06.2020 | 21.06.2030 | ВК G10T | преобразователи объемного и массового расхода | м3/ч |  | 0 | 1 | МБУ "Информационно-методический центр" | Здание методического центра | ул.Ленина,31 | Верхняя Салда |  | Предприятия финансируемые из местного бюджета | ВК
|  |  | нет корректора | корректор |  |  | 0 | 1 | ИП Чанчиков Геннадий Валерьевич | Автомастерская | ул.Строителей,74 | Нижняя Салда |  | Прочие предприятия | не СИ
06895171 | 28.08.2020 | 27.08.2030 | ВК G6T | преобразователи объемного и массового расхода | м3/ч |  | 0 | 1 | ИП Чанчиков Геннадий Валерьевич | Автомастерская | ул.Строителей,74 | Нижняя Салда |  | Прочие предприятия | ВК
1020210036 | 09.06.2025 | 08.06.2030 | ТС220 | корректор |  |  | 0 | 1 | ИП Телицин Александр Владимирович | Встроенная теплогенераторная | ул.П.Морозова,16 | Тавда |  | Прочие предприятия | ТС-2
2520210026 | 09.06.2025 | 08.06.2030 | СГ-ТК-Д-16 | Измерительный комплекс |  |  | 0 | 1 | ИП Телицин Александр Владимирович | Встроенная теплогенераторная | ул.П.Морозова,16 | Тавда |  | Прочие предприятия | сг-тк
39876997 | 06.06.2025 | 05.06.2035 | ВК G10 | преобразователи объемного и массового расхода | м3/ч |  | 0 | 1 | ИП Телицин Александр Владимирович | Встроенная теплогенераторная | ул.П.Морозова,16 | Тавда |  | Прочие предприятия | ВК
1519110030 |  | 20.03.2024 | СГ-ЭКвз-Р-0,2-250/1,6 | Измерительный комплекс |  |  | 0 | 1 | ООО "ТИХИЙ БЕРЕГ" | Котельная | ул.Рощинская - ул.Молодогвардейцев жилой дом №2 | Екатеринбург |  | ТСЖ, управляющие компании | СГ-ЭК
1119110031 |  | 20.03.2024 | ЕК-270 | корректор |  |  | 0 | 1 | ООО "ТИХИЙ БЕРЕГ" | Котельная | ул.Рощинская - ул.Молодогвардейцев жилой дом №2 | Екатеринбург |  | ТСЖ, управляющие компании | ЕК-
1419110031 |  | 15.03.2024 | RABO G160 (Ду 80, 100) | преобразователи объемного и массового расхода | м3/ч |  | 0 | 1 | ООО "ТИХИЙ БЕРЕГ" | Котельная | ул.Рощинская - ул.Молодогвардейцев жилой дом №2 | Екатеринбург |  | ТСЖ, управляющие компании | rabo
Уралтест | 10.10.2018 |  | Акт соответствия МВИ | Регистратор |  | Не соответствует. | 0 | 1 | МУП "ВОЛЧАНСКИЙ ТЭК" | Блочно-модульная котельная мощностью 5 МВт | ул.Кольцевая,6А | Волчанск |  | Предприятия ЖКХ | не СИ
0001/4962 | 29.08.2024 | 28.08.2028 | ТЭКОН 19-05М | корректор | м3/ч |  | 0.06 | 1 | МУП "ВОЛЧАНСКИЙ ТЭК" | Блочно-модульная котельная мощностью 5 МВт | ул.Кольцевая,6А | Волчанск |  | Предприятия ЖКХ | ТЭКОН
1418240002 | 14.09.2023 | 13.09.2028 | RABO G65 (Ду 40, 50) | преобразователи объемного и массового расхода | м3/ч |  | 0 | 1 | МУП "ВОЛЧАНСКИЙ ТЭК" | Блочно-модульная котельная мощностью 5 МВт | ул.Кольцевая,6А | Волчанск |  | Предприятия ЖКХ | rabo
2438348 | 14.09.2023 | 13.09.2028 | Метран-2000 | преобразователи температуры | о С |  | 0 | 1 | МУП "ВОЛЧАНСКИЙ ТЭК" | Блочно-модульная котельная мощностью 5 МВт | ул.Кольцевая,6А | Волчанск |  | Предприятия ЖКХ | метран
2437980 | 14.09.2023 | 13.09.2028 | Метран-2000 | преобразователи температуры | о С |  | 0 | 1 | МУП "ВОЛЧАНСКИЙ ТЭК" | Блочно-модульная котельная мощностью 5 МВт | ул.Кольцевая,6А | Волчанск |  | Предприятия ЖКХ | метран
6078628 | 15.09.2023 | 18.08.2028 | Метран-150 CD0 | преобразователи перепада давления | кПа |  | 0 | 1 | МУП "ВОЛЧАНСКИЙ ТЭК" | Блочно-модульная котельная мощностью 5 МВт | ул.Кольцевая,6А | Волчанск |  | Предприятия ЖКХ | метран
6078627 | 15.08.2025 | 14.08.2030 | Метран-150 TAR 2 | преобразователи давления (абс) | МПа |  | 0 | 1 | МУП "ВОЛЧАНСКИЙ ТЭК" | Блочно-модульная котельная мощностью 5 МВт | ул.Кольцевая,6А | Волчанск |  | Предприятия ЖКХ | метран
25090376 | 28.03.2024 | 27.03.2028 | RVG G250 (Ду 80, 100) | преобразователи объемного и массового расхода | м3/ч | аршин | 0.1 | 1 | ООО "Корпорация "ЭММА" | Асфальтобетонный завод | ул.Фабричная,108 | Верхняя Пышма |  | Прочие предприятия | RVG
|  |  | ТЭКОН 17 | корректор | м3/ч |  | 0 | 1 | МУП "Красноуральский Теплосервис" | Промплощадка ОАО"Энергозапчасть" | ул.Дзержинского,1б | Красноуральск |  | Предприятия ЖКХ | ТЭКОН
|  |  | RVG G160 (Ду 80, 100) | преобразователи объемного и массового расхода | м3/ч |  | 0.2 | 1 | МУП "Красноуральский Теплосервис" | Промплощадка ОАО"Энергозапчасть" | ул.Дзержинского,1б | Красноуральск |  | Предприятия ЖКХ | RVG
|  |  | RVG G400 (Ду 100, 150) | преобразователи объемного и массового расхода | м3/ч |  | 0.1 | 1 | МУП "Красноуральский Теплосервис" | Промплощадка ОАО"Энергозапчасть" | ул.Дзержинского,1б | Красноуральск |  | Предприятия ЖКХ | RVG
|  |  | ТС | преобразователи температуры | о С |  | 0 | 1 | МУП "Красноуральский Теплосервис" | Промплощадка ОАО"Энергозапчасть" | ул.Дзержинского,1б | Красноуральск |  | Предприятия ЖКХ | ТС | точно
|  |  | Метран-55-ДА 505 | преобразователи давления (абс) | МПа |  | 0 | 1 | МУП "Красноуральский Теплосервис" | Промплощадка ОАО"Энергозапчасть" | ул.Дзержинского,1б | Красноуральск |  | Предприятия ЖКХ | метран
3034756 | 05.06.2023 | 04.06.2029 | "Принц" G6 | преобразователи объемного и массового расхода | м3/ч |  | 0 | 1 | Белоусова Татьяна Васильевна | Группа зданий | ул.Народная,50,строение 7 | Серов |  | Прочие предприятия | принц
|  |  | нет корректора | корректор |  |  | 0 | 1 | ГАУЗ СО "Невьянская СП" | Стоматологическая клиника | ул.Малышева,12а,помещение 57 | Невьянск |  | Предприятия финансируемые из областного бюджета | не СИ
1518324567 | 07.06.2022 | 06.06.2027 | СГ-ЭКвз-Р-0,75-650/1,6 | Измерительный комплекс |  |  | 0 | 1 | Уральское главное управление ЦБ РФ | Котельная | ул. Мартовская,2 | Екатеринбург |  | Прочие предприятия | СГ-ЭК
1118116912 | 07.06.2022 | 06.06.2027 | ЕК-270 | корректор |  |  | 0 | 1 | Уральское главное управление ЦБ РФ | Котельная | ул. Мартовская,2 | Екатеринбург |  | Прочие предприятия | ЕК-
1517086118 | 26.05.2022 | 25.05.2027 | СГ-ЭКвз-Р-0,75-160/1,6 | Измерительный комплекс |  |  | 0 | 1 | Уральское главное управление ЦБ РФ | Котельная | ул. Мартовская,2 | Екатеринбург |  | Прочие предприятия | СГ-ЭК
1117086663 | 26.05.2022 | 25.06.2027 | ЕК-270 | корректор |  |  | 0 | 1 | Уральское главное управление ЦБ РФ | Котельная | ул. Мартовская,2 | Екатеринбург |  | Прочие предприятия | ЕК-
1417081662 | 26.05.2022 | 25.06.2027 | RABO G100 (Ду 50, 80) | преобразователи объемного и массового расхода | м3/ч |  | 0 | 1 | Уральское главное управление ЦБ РФ | Котельная | ул. Мартовская,2 | Екатеринбург |  | Прочие предприятия | rabo
1218083374 | 07.06.2022 | 06.06.2027 | RVG G400 (Ду 100, 150) | преобразователи объемного и массового расхода | м3/ч |  | 0.1 | 1 | Уральское главное управление ЦБ РФ | Котельная | ул. Мартовская,2 | Екатеринбург |  | Прочие предприятия | RVG
1110391 | 27.03.2020 | 26.03.2025 | СГ-ЭК-Вз-Р-0,75-40/1,6 | Измерительный комплекс |  |  | 0 | 1 | Никонова О.В. | Котельная | ул.Логинова,40д | Ирбит |  | Прочие предприятия | СГ-ЭК
11104491 | 27.03.2020 | 26.03.2025 | ЕК-270 | корректор |  |  | 0 | 1 | Никонова О.В. | Котельная | ул.Логинова,40д | Ирбит |  | Прочие предприятия | ЕК-
11119158 | 27.03.2020 | 26.03.2025 | RVG G25 (Ду 40, 50) | преобразователи объемного и массового расхода | м3/ч |  | 0.1 | 1 | Никонова О.В. | Котельная | ул.Логинова,40д | Ирбит |  | Прочие предприятия | RVG
6147868 | 28.08.2025 | 27.08.2030 | Метран-150 CDR 0 | преобразователи перепада давления | кПа |  | 0 | 1 | ИП Соседков Сергей Петрович | Производственная база | ул.Лебяжинская,1А | Нижний Тагил |  | Прочие предприятия | метран
1377 | 26.07.2024 | 25.07.2028 | ТПТ-19-1 | преобразователи температуры | о С |  | 0 | 1 | ИП Соседков Сергей Петрович | Производственная база | ул.Лебяжинская,1А | Нижний Тагил |  | Прочие предприятия | ТПТ
1521040065 | 08.02.2021 | 07.02.2026 | СГ-ЭК-Вз-Р-2,0-25/1,6 | Измерительный комплекс | м3/ч |  | 0 | 1 | ООО "Кабельный завод Кабэкс" | Производственная база | ул.Нахимова,11 | Ревда |  | Прочие промышленные предприятия | СГ-ЭК
80319385 | 04.10.2022 | 03.10.2027 | ЕК-260 | корректор |  |  | 0 | 1 | ПАО СБЕРБАНК | Площадка | ул.Куйбышева,67 | Екатеринбург |  | Прочие предприятия | ЕК-
28067758 | 30.09.2022 | 29.09.2027 | RVG G160 (Ду 80, 100) | преобразователи объемного и массового расхода | м3/ч |  | 0.2 | 1 | ПАО СБЕРБАНК | Площадка | ул.Куйбышева,67 | Екатеринбург |  | Прочие предприятия | RVG
2805249 | 04.10.2022 | 03.10.2027 | СГ-ЭКВз-Р-250/1,6 (Ду 80) | преобразователи объемного и массового расхода | м3/ч |  | 0 | 1 | ПАО СБЕРБАНК | Площадка | ул.Куйбышева,67 | Екатеринбург |  | Прочие предприятия | СГ-ЭК
7431 | 05.08.2025 | 04.08.2027 | ТС 1187 | преобразователи температуры | о С | кл.доп.В | 0 | 1 | АО "УРАЛЬСКИЙ КОМПРЕССОРНЫЙ ЗАВОД" | Площадка | ул.Эстонская,6 | Екатеринбург |  | Прочие промышленные предприятия | ТС 1
6098 | 25.04.2025 | 24.04.2027 | ТС 1187 | преобразователи температуры | о С | кл.доп.В | 0 | 1 | АО "УРАЛЬСКИЙ КОМПРЕССОРНЫЙ ЗАВОД" | Площадка | ул.Эстонская,6 | Екатеринбург |  | Прочие промышленные предприятия | ТС 1
58673 | 25.04.2025 | 24.04.2027 | ЗОНД-10-АД | преобразователи давления (абс) | МПа |  | 0 | 1 | АО "УРАЛЬСКИЙ КОМПРЕССОРНЫЙ ЗАВОД" | Площадка | ул.Эстонская,6 | Екатеринбург |  | Прочие промышленные предприятия | зонд
4644 | 05.08.2025 | 04.08.2028 | ТЭКОН 17 | корректор | м3/ч |  | 0 | 1 | АО "УРАЛЬСКИЙ КОМПРЕССОРНЫЙ ЗАВОД" | Площадка | ул.Эстонская,6 | Екатеринбург |  | Прочие промышленные предприятия | ТЭКОН
876 | 28.07.2023 | 27.07.2026 | ДРГ.М-1600 (Ду 80 мм) | преобразователи объемного и массового расхода | м3/ч |  | 0 | 1 | АО "УРАЛЬСКИЙ КОМПРЕССОРНЫЙ ЗАВОД" | Площадка | ул.Эстонская,6 | Екатеринбург |  | Прочие промышленные предприятия | ДРГ.М
0002/0991 | 11.09.2023 | 10.09.2027 | ТЭКОН 19-05М | корректор | м3/ч |  | 0.06 | 1 | Гордеева Лира Рифовна | Гараж тепличного хозяйства | ул.Луговая, 2 | Первоуральск |  | Прочие предприятия | ТЭКОН
38615 | 13.11.2019 | 13.11.2029 | ВК G10T | преобразователи объемного и массового расхода | м3/ч |  | 0 | 1 | Гордеева Лира Рифовна | Гараж тепличного хозяйства | ул.Луговая, 2 | Первоуральск |  | Прочие предприятия | ВК
001203 | 15.03.2013 | 14.03.2023 | Вектор-М G6 | преобразователи объемного и массового расхода | м3/ч |  | 0 | 1 | ИП Томилов Максим Сергеевич | Нежилое помещение | ул.Гоголя,2 | Алапаевск |  | Прочие предприятия | вектор
|  |  | нет корректора | корректор |  |  | 0 | 1 | ИП Томилов Максим Сергеевич | Нежилое помещение | ул.Гоголя,2 | Алапаевск |  | Прочие предприятия | не СИ
29606318 | 07.08.2013 |  | ВК G10T | преобразователи объемного и массового расхода | м3/ч |  | 0 | 1 | Ширманов Евгений Алексеевич | Магазин | ул.Терешковой,1 | Артемовский |  | Прочие предприятия | ВК
|  |  | нет корректора | корректор |  |  | 0 | 1 | Малявкина Мунира Амерьяновна | Нежилое помещение | ул.К.Маркса,4а | Невьянск |  | Прочие предприятия | не СИ
07176513 | 25.03.2021 | 24.03.2031 | ВК G4T | преобразователи объемного и массового расхода | м3/ч |  | 0 | 1 | Малявкина Мунира Амерьяновна | Нежилое помещение | ул.К.Маркса,4а | Невьянск |  | Прочие предприятия | ВК
|  |  | нет корректора | корректор |  |  | 0 | 1 | ООО "АВСТОРИЯ" | Комбинат бытового обслуживания | ул.Мира,1а | Артемовский |  | Прочие предприятия | не СИ
2020793 | 23.09.2021 | 22.09.2031 | "Принц" G4 | преобразователи объемного и массового расхода | м3/ч |  | 0 | 1 | ООО "АВСТОРИЯ" | Комбинат бытового обслуживания | ул.Мира,1а | Артемовский |  | Прочие предприятия | принц
|  |  | нет корректора | корректор |  |  | 0 | 1 | Местная православная религиозная организация "Приход во имя Сретения Господня" | Котельная прихода | ул.Волкова,1 | Старопышминск |  | Культовые учреждения | не СИ
28862895 | 01.01.2011 | 01.01.2021 | ВК G6 | преобразователи объемного и массового расхода | м3/ч |  | 0 | 1 | Местная православная религиозная организация "Приход во имя Сретения Господня" | Котельная прихода | ул.Волкова,1 | Старопышминск |  | Культовые учреждения | ВК
40303322 | 17.08.2022 | 16.08.2027 | ЕК-260 | корректор |  |  | 0 | 1 | АО "ВОЕНТОРГ-ЦЕНТР" | Котельная | ул.Проезжая,9а | Екатеринбург |  | Прочие предприятия | ЕК-
24085062 | 17.08.2022 | 16.08.2027 | RVG G65 (Ду 40, 50) | преобразователи объемного и массового расхода | м3/ч |  | 0.1 | 1 | АО "ВОЕНТОРГ-ЦЕНТР" | Котельная | ул.Проезжая,9а | Екатеринбург |  | Прочие предприятия | RVG
2408113 | 17.08.2022 | 16.08.2027 | СГ-ЭКВз-Р-100/1,6 (Ду 50) | преобразователи объемного и массового расхода | м3/ч |  | 0 | 1 | АО "ВОЕНТОРГ-ЦЕНТР" | Котельная | ул.Проезжая,9а | Екатеринбург |  | Прочие предприятия | СГ-ЭК
ГАЗЭКС | 23.09.2019 |  | Акт проверки ГРО | Регистратор |  | Соответствует. | 0 | 1 | МУП "Энергосервис" МО Красноуфимский район | Котельная №36 "Центральная" | д.Сызги, ул.Центральная | Красноуфимск |  | Предприятия ЖКХ | не СИ
1518400060 | 19.06.2024 | 18.06.2029 | СГ-ЭК-Вз-Р-0,75-25/1,6 | Измерительный комплекс |  |  | 0 | 1 | МУП "Энергосервис" МО Красноуфимский район | Котельная №36 "Центральная" | д.Сызги, ул.Центральная | Красноуфимск |  | Предприятия ЖКХ | СГ-ЭК
1118400062 | 19.06.2024 | 18.06.2029 | ЕК-270 | корректор |  |  | 0 | 1 | МУП "Энергосервис" МО Красноуфимский район | Котельная №36 "Центральная" | д.Сызги, ул.Центральная | Красноуфимск |  | Предприятия ЖКХ | ЕК-
1218400048 | 19.06.2024 | 18.06.2029 | RVG G16 (Ду 40, 50) | преобразователи объемного и массового расхода | м3/ч |  | 0.1 | 1 | МУП "Энергосервис" МО Красноуфимский район | Котельная №36 "Центральная" | д.Сызги, ул.Центральная | Красноуфимск |  | Предприятия ЖКХ | RVG
7784 | 30.07.2024 | 29.07.2027 | ТЭКОН 17 | корректор | м3/ч |  | 0 | 1 | АО "Верхнесалдинский завод химических емкостей" | Котельная | район 10 км ж.д. на Басьяновку | Нижняя Салда |  | Предприятия химической промышленности | ТЭКОН
11055912 | 18.08.2023 | 17.08.2028 | RVG G160 (Ду 80, 100) | преобразователи объемного и массового расхода | м3/ч |  | 0.2 | 1 | АО "Верхнесалдинский завод химических емкостей" | Котельная | район 10 км ж.д. на Басьяновку | Нижняя Салда |  | Предприятия химической промышленности | RVG
Тюменский ЦСМ | 16.12.2014 |  | Акт соответствия МВИ | Регистратор |  | Соответствует. | 0 | 1 | АО "Верхнесалдинский завод химических емкостей" | Котельная | район 10 км ж.д. на Басьяновку | Нижняя Салда |  | Предприятия химической промышленности | не СИ
|  |  | нет корректора | корректор |  |  | 0 | 1 | Фарносова Нина Ивановна | Котельная сауны | ул.Ленина,139 | Невьянск |  | Прочие предприятия | не СИ
46241 | 24.04.2013 | 23.04.2023 | СГБ G4-1 СИГНАЛ | преобразователи объемного и массового расхода | м3/ч | Гараж | 0 | 1 | Фарносова Нина Ивановна | Котельная сауны | ул.Ленина,139 | Невьянск |  | Прочие предприятия | сгб
1265819 | 11.03.2021 | 10.03.2029 | СГД-3Т-1-1-G6 | преобразователи объемного и массового расхода | м3/ч | Сауна | 0 | 1 | Фарносова Нина Ивановна | Котельная сауны | ул.Ленина,139 | Невьянск |  | Прочие предприятия | СГД-
|  |  | нет корректора | корректор |  |  | 0 | 1 | Некрасов Юрий Алексеевич | Магазин | ул.Рабочей молодежи,64 | Арти |  | Прочие предприятия | не СИ
8110119 | 05.10.2018 | 04.10.2026 | СГМН-1-2-1-G6 | преобразователи объемного и массового расхода | м3/ч |  | 0 | 1 | Некрасов Юрий Алексеевич | Магазин | ул.Рабочей молодежи,64 | Арти |  | Прочие предприятия | сгмн
14381 | 10.12.2024 | 09.12.2027 | ТПТ-4-2 | преобразователи температуры | о С |  | 0 | 1 | ООО "Арендоград" | Котельная | ул. Ст. Большевиков,2-а | Екатеринбург |  | Прочие предприятия | ТПТ
0002/0354 | 14.06.2023 | 13.06.2027 | ТЭКОН 19-05М | корректор | м3/ч |  | 0.06 | 1 | ООО "Арендоград" | Котельная | ул. Ст. Большевиков,2-а | Екатеринбург |  | Прочие предприятия | ТЭКОН
29033678 | 17.06.2022 | 16.06.2027 | RVG G250 (Ду 80, 100) | преобразователи объемного и массового расхода | м3/ч | Ду 100 | 0.1 | 1 | ООО "Арендоград" | Котельная | ул. Ст. Большевиков,2-а | Екатеринбург |  | Прочие предприятия | RVG
1507555 | 06.08.2025 | 05.08.2030 | СГ-ЭКвз-Р-0,2-65/1,6 | Измерительный комплекс |  |  | 0 | 1 | ООО "Юханов" | Котельная | ул.Щербакова,142 | Екатеринбург |  | Прочие предприятия | СГ-ЭК
15119325 | 06.08.2025 | 05.08.2030 | ЕК-270 | корректор |  |  | 0 | 1 | ООО "Юханов" | Котельная | ул.Щербакова,142 | Екатеринбург |  | Прочие предприятия | ЕК-
15093694 | 06.08.2025 | 05.08.2030 | RVG G40 (Ду 40, 50) | преобразователи объемного и массового расхода | м3/ч |  | 0.1 | 1 | ООО "Юханов" | Котельная | ул.Щербакова,142 | Екатеринбург |  | Прочие предприятия | RVG
1520330035 | 12.09.2025 | 11.09.2030 | СГ-ЭКВз-Р-0,75-250/1,6 | Измерительный комплекс |  |  | 0 | 1 | ООО "Алапаевский молочный комбинат" | Котельная | ул.Полевая,3 | Заря | Алапаевский | Предприятия легкой, пищевой промышленности | СГ-ЭК
1120330037 | 12.09.2025 | 11.09.2030 | ЕК-270 | корректор |  |  | 0 | 1 | ООО "Алапаевский молочный комбинат" | Котельная | ул.Полевая,3 | Заря | Алапаевский | Предприятия легкой, пищевой промышленности | ЕК-
1420330034 | 12.09.2025 | 11.09.2030 | RABO G160 (Ду 80, 100) | преобразователи объемного и массового расхода | м3/ч | Ду 50 | 0 | 1 | ООО "Алапаевский молочный комбинат" | Котельная | ул.Полевая,3 | Заря | Алапаевский | Предприятия легкой, пищевой промышленности | rabo
1520240002 | 13.05.2025 | 12.05.2030 | СГ-ЭКвз-Р-0,2-65/1,6 | Измерительный комплекс |  |  | 0 | 1 | ОП-ООО "УРАЛТРАНСПОРТ" | Котельная | ул.Электродепо,3а | Екатеринбург |  | Прочие предприятия | СГ-ЭК
1120240005 | 13.05.2025 | 12.05.2030 | ЕК-270 | корректор |  |  | 0 | 1 | ОП-ООО "УРАЛТРАНСПОРТ" | Котельная | ул.Электродепо,3а | Екатеринбург |  | Прочие предприятия | ЕК-
1420240009 | 13.05.2025 | 12.05.2030 | RABO G40 (Ду 40, 50) | преобразователи объемного и массового расхода | м3/ч |  | 0 | 1 | ОП-ООО "УРАЛТРАНСПОРТ" | Котельная | ул.Электродепо,3а | Екатеринбург |  | Прочие предприятия | rabo
|  |  | нет корректора | корректор |  |  | 0 | 1 | Артель старателей "Невьянский прииск" | Котельная "Невьянский прииск" | ул.Садовая,51 | Невьянск |  | Прочие предприятия | не СИ
|  |  | нет корректора | корректор |  | Идет реконструкция. Ждем до 09.2020 | 0 | 1 | ИП Бычек А.А. | Складские помещения | ул.Вокзальная,5а | Верхняя Салда |  | Прочие предприятия | не СИ
14097773 | 15.08.2024 | 14.08.2029 | RVG G65 (Ду 40, 50) | преобразователи объемного и массового расхода | м3/ч | котельная | 0.1 | 1 | ООО "Сфера Технолоджи" | Административное здание | ул.Лермонтова,45а | Каменск-Уральский |  | Прочие предприятия | RVG
2690 | 20.03.2023 | 19.03.2027 | ТЭКОН 17 | корректор | м3/ч |  | 0 | 1 | ООО "Сфера Технолоджи" | Административное здание | ул.Лермонтова,45а | Каменск-Уральский |  | Прочие предприятия | ТЭКОН
20-1168469 | 17.04.2024 | 16.04.2029 | АИР 20/М1 (М2)-ДД | преобразователи перепада давления | кПа |  | 0.5 | 1 | ООО "Сфера Технолоджи" | Административное здание | ул.Лермонтова,45а | Каменск-Уральский |  | Прочие предприятия | АИР
2227948 | 23.03.2023 | 22.03.2027 | ТСМУ Метран-274 | преобразователи температуры | о С |  | 0.2 | 1 | ООО "Сфера Технолоджи" | Административное здание | ул.Лермонтова,45а | Каменск-Уральский |  | Прочие предприятия | метран
79995211044440914 | 25.08.2023 | 24.08.2025 | ДТС 100П | преобразователи температуры | о С |  | 0.1 | 1 | ИП Коротаева Татьяна Генриховна | Производственная база | ул.Малышева,13 | Нижняя Тура |  | Прочие предприятия | ДТС
|  |  | нет корректора | корректор |  |  | 0 | 1 | АО "РОБИТЭКС" | Крышная котельная | ул.Тургенева,1,корп.10 | Качканар |  | Прочие предприятия | не СИ
0000996 | 05.11.2020 | 04.11.2026 | АГАТ М G16 | преобразователи объемного и массового расхода | м3/ч |  | 0 | 1 | АО "РОБИТЭКС" | Крышная котельная | ул.Тургенева,1,корп.10 | Качканар |  | Прочие предприятия | агат
10327934 | 13.11.2020 | 12.11.2025 | ЕК-260 | корректор |  |  | 0 | 1 | ООО "Масико" | Автосалон "АСМОТО", ул.Петрова, 59Б | ул.Петрова,59б | Верхняя Пышма |  | Прочие предприятия | ЕК-
1006037 | 13.11.2020 | 12.11.2025 | СГ-ЭКвз-Р-0,2-40/1,6 | Измерительный комплекс |  |  | 0 | 1 | ООО "Масико" | Автосалон "АСМОТО", ул.Петрова, 59Б | ул.Петрова,59б | Верхняя Пышма |  | Прочие предприятия | СГ-ЭК
10059658 | 13.11.2020 | 12.11.2025 | RVG G25 (Ду 40, 50) | преобразователи объемного и массового расхода | м3/ч |  | 0.1 | 1 | ООО "Масико" | Автосалон "АСМОТО", ул.Петрова, 59Б | ул.Петрова,59б | Верхняя Пышма |  | Прочие предприятия | RVG
1520520025 | 25.11.2025 | 24.11.2030 | СГ-ЭКвз-Р-0,2-65/1,6 | Измерительный комплекс |  |  | 0 | 1 | ООО "1975" | Котельная, Московская,281 | ул.Московская,281 | Екатеринбург |  | Прочие предприятия | СГ-ЭК
15061940 | 22.10.2019 | 21.10.2024 | RVG G16 (Ду 40, 50) | преобразователи объемного и массового расхода | м3/ч |  | 0.1 | 1 | ИП Коротаева Татьяна Генриховна | Производственная база | ул.Малышева,13 | Нижняя Тура |  | Прочие предприятия | RVG
0002/0732 | 31.08.2023 | 30.08.2027 | ТЭКОН 19-05М | корректор | м3/ч |  | 0.06 | 1 | ИП Коротаева Татьяна Генриховна | Производственная база | ул.Малышева,13 | Нижняя Тура |  | Прочие предприятия | ТЭКОН
1408496 |  | 13.08.2024 | Метран-150 TAR 2 | преобразователи давления (абс) | МПа |  | 0 | 1 | ИП Коротаева Татьяна Генриховна | Производственная база | ул.Малышева,13 | Нижняя Тура |  | Прочие предприятия | метран
1411436 |  | 10.09.2024 | Метран-150 CD0 | преобразователи перепада давления | кПа |  | 0 | 1 | ИП Коротаева Татьяна Генриховна | Производственная база | ул.Малышева,13 | Нижняя Тура |  | Прочие предприятия | метран
1120520033 | 25.11.2025 | 24.11.2030 | ЕК-270 | корректор |  |  | 0 | 1 | ООО "1975" | Котельная, Московская,281 | ул.Московская,281 | Екатеринбург |  | Прочие предприятия | ЕК-
1420520022 | 25.11.2025 | 24.11.2030 | RABO G40 (Ду 40, 50) | преобразователи объемного и массового расхода | м3/ч |  | 0 | 1 | ООО "1975" | Котельная, Московская,281 | ул.Московская,281 | Екатеринбург |  | Прочие предприятия | rabo
|  |  | нет корректора | корректор |  |  | 0 | 1 | ООО РАСИ | Котельная | ул. Дарвина,40а | Екатеринбург |  | Прочие предприятия | не СИ
9093739 | 02.01.2019 | 01.01.2027 | СГМН-1-1-1-G6 | преобразователи объемного и массового расхода | м3/ч |  | 0 | 1 | ООО РАСИ | Котельная | ул. Дарвина,40а | Екатеринбург |  | Прочие предприятия | сгмн
2183 | 11.03.2026 | 10.03.2030 | ТПТ-1-3 | преобразователи температуры | о С |  | 0 | 1 | ООО "Бета-К" | Банно-прачечный комбинат (БПК) | ул.Чехова,40 | Ревда |  | Прочие предприятия | ТПТ
2167 | 11.03.2026 | 10.03.2030 | ТПТ-1-3 | преобразователи температуры | о С | газ | 0 | 1 | ООО "Бета-К" | Банно-прачечный комбинат (БПК) | ул.Чехова,40 | Ревда |  | Прочие предприятия | ТПТ
478618 | 27.06.2026 | 26.07.2029 | Метран-100-ДД | преобразователи перепада давления |  |  | 0 | 1 | ООО "Бета-К" | Банно-прачечный комбинат (БПК) | ул.Чехова,40 | Ревда |  | Прочие предприятия | метран
14535 | 09.11.2023 | 08.11.2027 | ТПТ-17-2 | преобразователи температуры | о С |  | 0 | 1 | ОАО "ПАГАТ" | Котельная | пос.Строителей,23А | Кушва |  | Транспортные предприятия | ТПТ
15062112 | 23.10.2020 | 22.10.2025 | RVG G40 (Ду 40, 50) | преобразователи объемного и массового расхода | м3/ч |  | 0.1 | 1 | ООО "Савалт Групп" | Промплощадка | сектор Промышленный проезд,35 | Верхний Тагил |  | Прочие предприятия | RVG
2566 | 27.10.2020 | 26.10.2022 | ТС-1088 Ex B | преобразователи температуры | о С |  | 0.3 | 1 | ООО "Савалт Групп" | Промплощадка | сектор Промышленный проезд,35 | Верхний Тагил |  | Прочие предприятия | ТС-1
1053471 | 19.10.2020 | 18.10.2025 | АИР 10Н-ДД 1417 | преобразователи перепада давления | кПа |  | 0 | 1 | ООО "Савалт Групп" | Промплощадка | сектор Промышленный проезд,35 | Верхний Тагил |  | Прочие предприятия | АИР
|  |  | нет корректора | корректор |  |  | 0 | 1 | ИП Ахунова Татьяна Юрьевна | Котельная административного здания | ул.Бажова,28 | Верхняя Пышма |  | Прочие предприятия | не СИ
4007643 | 01.01.2024 | 01.01.2034 | СГМН-1-1-1-G6 | преобразователи объемного и массового расхода | м3/ч |  | 0 | 1 | ИП Ахунова Татьяна Юрьевна | Котельная административного здания | ул.Бажова,28 | Верхняя Пышма |  | Прочие предприятия | сгмн
6308845 | 01.12.2017 | 01.12.2027 | NPM G4 | преобразователи объемного и массового расхода | м3/ч |  | 0 | 1 | ГБУСО Управление ветеринарии Екатеринбурга | Котельная | ул. Апрельская, 26 | Екатеринбург |  | Предприятия финансируемые из областного бюджета | npm
07638716 | 10.02.2022 | 09.02.2032 | ВК G4T | преобразователи объемного и массового расхода | м3/ч |  | 0 | 1 | ООО "База" | Строительная база | ул.Больничная,26 | Сухой Лог |  | Прочие предприятия | ВК
324002033 | 28.03.2024 | 27.03.2034 | СГВ-МТ-G4 | преобразователи объемного и массового расхода | м3/ч |  | 1.5 | 1 | ООО "База" | Строительная база | ул.Больничная,26 | Сухой Лог |  | Прочие предприятия | СГВ-
|  |  | нет корректора | корректор |  |  | 0 | 1 | ООО "База" | Строительная база | ул.Больничная,26 | Сухой Лог |  | Прочие предприятия | не СИ
16973820 | 16.06.2021 | 15.06.2029 | ВК G4 ETe | преобразователи объемного и массового расхода | м3/ч |  | 0 | 1 | ГБУСО Управление ветеринарии Екатеринбурга | Ветучасток | ул.Листопрокатчиков,1 | Полевской |  | Предприятия финансируемые из областного бюджета | ВК
16973820 | 16.06.2021 | 15.06.2029 | ВК G4 ETe | корректор |  |  | 0 | 1 | ГБУСО Управление ветеринарии Екатеринбурга | Ветучасток | ул.Листопрокатчиков,1 | Полевской |  | Предприятия финансируемые из областного бюджета | ВК
2075948 | 31.03.2022 | 30.03.2032 | СГМН-1-1-1-G6 | преобразователи объемного и массового расхода | м3/ч |  | 0 | 1 | Яковлева Н.С. | Магазин | ул.Свободы,1А | Сысерть |  | Прочие предприятия | сгмн
511012 | 02.07.2026 | 01.07.2028 | ДДМ-03-40 ДД | преобразователи перепада давления | кПа |  | 0 | 1 | АО "РЕГИОНГАЗ-ИНВЕСТ" | Котельная СПТУ 31 | ул.Проезжая,21 | Нижний Тагил |  | Предприятия ЖКХ | ддм-
4518 | 22.09.2023 | 21.09.2027 | ТПТ-19-2 | преобразователи температуры | о С |  | 0 | 1 | АО "РЕГИОНГАЗ-ИНВЕСТ" | Котельная СПТУ 31 | ул.Проезжая,21 | Нижний Тагил |  | Предприятия ЖКХ | ТПТ
10955 | 22.09.2023 | 21.09.2027 | ТПТ-4-2 | преобразователи температуры | о С |  | 0 | 1 | АО "РЕГИОНГАЗ-ИНВЕСТ" | Котельная СПТУ 31 | ул.Проезжая,21 | Нижний Тагил |  | Предприятия ЖКХ | ТПТ
15597 | 08.06.2023 | 07.06.2027 | СПГ-742 | корректор | МПа |  | 0.1 | 1 | АО "РЕГИОНГАЗ-ИНВЕСТ" | Котельная СПТУ 31 | ул.Проезжая,21 | Нижний Тагил |  | Предприятия ЖКХ | СПГ
23427649 | 12.10.2023 | 11.10.2028 | МИДА-ДА-13П | преобразователи давления (абс) | МПа |  | 0 | 1 | АО "РЕГИОНГАЗ-ИНВЕСТ" | Котельная СПТУ 31 | ул.Проезжая,21 | Нижний Тагил |  | Предприятия ЖКХ | МИДА
36105311 |  | 03.08.2027 | ВК G6T | преобразователи объемного и массового расхода | м3/ч |  | 0 | 1 | ООО "КРОНА" | Административное здание | ул.Парковая,2 | Большой Исток | Сысертский | Прочие предприятия | ВК
04944258 | 02.01.2017 | 01.01.2027 | ВК G4T | преобразователи объемного и массового расхода | м3/ч |  | 0 | 1 | ИП Захаров Сергей Александрович | Автомойка | ул. Мичурина | Верхняя Пышма |  | Прочие предприятия | ВК
12105698 | 29.07.2022 | 28.07.2027 | RVG G25 (Ду 40, 50) | преобразователи объемного и массового расхода | м3/ч |  | 0.1 | 1 | ООО "Урал-Фобос" | Административное здание | ул.Трикотажников,7б | Нижний Тагил |  | Прочие предприятия | RVG
10536 | 09.06.2025 | 08.06.2028 | ТПТ-6-1 | преобразователи температуры | о С |  | 0 | 1 | ООО "Урал-Фобос" | Административное здание | ул.Трикотажников,7б | Нижний Тагил |  | Прочие предприятия | ТПТ
16995 | 09.06.2025 | 08.06.2028 | ТПТ-4-2 | преобразователи температуры | о С |  | 0 | 1 | ООО "Урал-Фобос" | Административное здание | ул.Трикотажников,7б | Нижний Тагил |  | Прочие предприятия | ТПТ
1254301 | 18.06.2025 | 17.06.2029 | Метран-150 CDR 0 | преобразователи перепада давления | кПа |  | 0 | 1 | ООО "Урал-Фобос" | Административное здание | ул.Трикотажников,7б | Нижний Тагил |  | Прочие предприятия | метран
1511328 | 09.06.2025 | 08.06.2028 | Метран-55-ДА 505 | преобразователи давления (абс) | МПа |  | 0 | 1 | ООО "Урал-Фобос" | Административное здание | ул.Трикотажников,7б | Нижний Тагил |  | Прочие предприятия | метран
01898 | 04.08.2023 | 24.08.2027 | СПГ-742 | корректор | МПа |  | 0.1 | 1 | ООО "Урал-Фобос" | Административное здание | ул.Трикотажников,7б | Нижний Тагил |  | Прочие предприятия | СПГ
0001/2266 | 05.09.2022 | 04.09.2026 | ТЭКОН 19-05М | корректор | м3/ч |  | 0.06 | 1 | ИП Васюков О.В. | Социальный центр | ул.Трактовая,29а | Сысерть |  | Прочие предприятия | ТЭКОН
13123235 | 28.09.2022 | 27.09.2027 | RVG G16 (Ду 40, 50) | преобразователи объемного и массового расхода | м3/ч |  | 0.1 | 1 | ИП Васюков О.В. | Социальный центр | ул.Трактовая,29а | Сысерть |  | Прочие предприятия | RVG
2230425 | 29.08.2022 | 28.08.2026 | ТСП Метран-256t | преобразователи температуры | о С |  | 0 | 1 | ИП Васюков О.В. | Социальный центр | ул.Трактовая,29а | Сысерть |  | Прочие предприятия | метран
2230426 | 29.08.2022 | 28.08.2026 | ТСП Метран-256t | преобразователи температуры | о С |  | 0 | 1 | ИП Васюков О.В. | Социальный центр | ул.Трактовая,29а | Сысерть |  | Прочие предприятия | метран
1013492 | 06.09.2022 | 05.09.2026 | Метран-150 TAR 2 | преобразователи давления (абс) | МПа |  | 0 | 1 | ИП Васюков О.В. | Социальный центр | ул.Трактовая,29а | Сысерть |  | Прочие предприятия | метран
1169533 | 06.09.2022 | 05.09.2026 | Метран-150 CDR 0 | преобразователи перепада давления | кПа |  | 0 | 1 | ИП Васюков О.В. | Социальный центр | ул.Трактовая,29а | Сысерть |  | Прочие предприятия | метран
1410155 | 19.07.2024 | 18.07.2029 | СГ-ЭК-Вз-Р-0,75-100/1,6 | Измерительный комплекс |  |  | 0 | 1 | ООО "ПК "ЭПОС" | Котельная | ул.Минометчиков,24 | Екатеринбург |  | Прочие предприятия | СГ-ЭК
14117809 | 19.07.2024 | 18.07.2029 | ЕК-270 | корректор |  |  | 0 | 1 | ООО "ПК "ЭПОС" | Котельная | ул.Минометчиков,24 | Екатеринбург |  | Прочие предприятия | ЕК-
14108482 | 19.07.2024 | 18.07.2029 | RVG G40 (Ду 40, 50) | преобразователи объемного и массового расхода | м3/ч | Ду 50 | 0.1 | 1 | ООО "ПК "ЭПОС" | Котельная | ул.Минометчиков,24 | Екатеринбург |  | Прочие предприятия | RVG
19106914 | 19.07.2024 | 18.07.2029 | МИДА-ДА-13ПК | преобразователи давления (абс) | МПа |  | 0 | 1 | ООО ЗМК "БИК" | Площадка | 32-й км. Сибирского тракта | Белоярский |  | Предприятия строительного комплекса | МИДА
2014572 | 04.01.2022 | 03.01.2032 | СГМН-1-1-1-G6 | преобразователи объемного и массового расхода | м3/ч |  | 0 | 1 | ИП Щукин Петр Федорович | Торговый дом "Мир" | ул.Олега Кошевого,25 | Ревда |  | Прочие предприятия | сгмн
Уралтест | 21.05.2014 |  | Акт соответствия МВИ | Регистратор |  | Соответствует. | 0 | 1 | УМП "Водоканал" | Котельная ОС ХПВ | ул.Южная,33 | Ревда |  | Прочие предприятия | не СИ
486787 | 02.07.2025 | 01.07.2028 | Метран-55-ДА 505 | преобразователи давления (абс) | МПа |  | 0 | 1 | УМП "Водоканал" | Котельная ОС ХПВ | ул.Южная,33 | Ревда |  | Прочие предприятия | метран
852865 | 02.07.2025 | 01.07.2028 | Метран-150 CDR 0 | преобразователи перепада давления | кПа |  | 0 | 1 | УМП "Водоканал" | Котельная ОС ХПВ | ул.Южная,33 | Ревда |  | Прочие предприятия | метран
6720 | 02.07.2025 | 01.07.2028 | ТЭКОН 17 | корректор | м3/ч |  | 0 | 1 | УМП "Водоканал" | Котельная ОС ХПВ | ул.Южная,33 | Ревда |  | Прочие предприятия | ТЭКОН
27103817 | 27.09.2024 | 26.09.2029 | RVG G40 (Ду 40, 50) | преобразователи объемного и массового расхода | м3/ч |  | 0.1 | 1 | УМП "Водоканал" | Котельная ОС ХПВ | ул.Южная,33 | Ревда |  | Прочие предприятия | RVG
06293140207027341 | 30.06.2025 | 29.06.2027 | ДТС 125 | преобразователи температуры | о С |  | 0 | 1 | УМП "Водоканал" | Котельная ОС ХПВ | ул.Южная,33 | Ревда |  | Прочие предприятия | ДТС
15999 | 18.06.2026 | 17.06.2030 | ТПТ-17-1 | преобразователи температуры | о С |  | 0 | 1 | УМП "Водоканал" | Котельная ОС ХПВ | ул.Южная,33 | Ревда |  | Прочие предприятия | ТПТ
70316897 | 07.08.2025 | 06.08.2030 | ЕК-260 | корректор |  |  | 0 | 1 | МУП АМО "ТЕПЛОТЕХНИКА" | Котельная № 3 | ул.Юбилейная,5 В | Малые Карзи | Артинский | Предприятия ЖКХ | ЕК-
1102165 | 07.08.2025 | 06.08.2030 | СГ-ЭК-Вз-Р-0,75-25/1,6 | Измерительный комплекс |  |  | 0 | 1 | МУП АМО "ТЕПЛОТЕХНИКА" | Котельная № 3 | ул.Юбилейная,5 В | Малые Карзи | Артинский | Предприятия ЖКХ | СГ-ЭК
11024693 | 07.08.2025 | 06.08.2030 | RVG G16 (Ду 40, 50) | преобразователи объемного и массового расхода | м3/ч |  | 0.1 | 1 | МУП АМО "ТЕПЛОТЕХНИКА" | Котельная № 3 | ул.Юбилейная,5 В | Малые Карзи | Артинский | Предприятия ЖКХ | RVG
324035007 | 13.01.2024 | 12.01.2034 | СГВ-МТ-G4 | преобразователи объемного и массового расхода | м3/ч |  | 1.5 | 1 | ПК "БОГДАНОВИЧСКОЕ ТПО" | Магазин № 9 | ул.Ленина,100 | Байны | Богдановичский | Прочие предприятия | СГВ-
|  |  | нет корректора | корректор |  |  | 0 | 1 | ООО "ПКФ "Гефест" | Производственное здание | ул.Свердлова,107 | Кировград |  | Прочие предприятия | не СИ
25378833 | 20.09.2018 | 19.09.2028 | ВК G10T | преобразователи объемного и массового расхода | м3/ч |  | 0 | 1 | ООО "ПКФ "Гефест" | Производственное здание | ул.Свердлова,107 | Кировград |  | Прочие предприятия | ВК
|  |  | нет корректора | корректор |  | магазин и столовая не работают с 22.11.2023 | 0 | 1 | Каменское райпо | Магазин № 31 | ул.Ленина | Покровское | Каменский | Прочие предприятия | не СИ
07103660 | 19.02.2021 | 18.02.2031 | ВК G4T | преобразователи объемного и массового расхода | м3/ч | столовая | 0 | 1 | Каменское райпо | Магазин № 31 | ул.Ленина | Покровское | Каменский | Прочие предприятия | ВК
07103676 | 19.02.2021 | 18.02.2031 | ВК G4T | преобразователи объемного и массового расхода | м3/ч | магазин | 0 | 1 | Каменское райпо | Магазин № 31 | ул.Ленина | Покровское | Каменский | Прочие предприятия | ВК
|  |  | нет корректора | корректор |  |  | 0 | 1 | ГАУСО СО "ЦСПСИД Г. КРАСНОУФИМСКА И КРАСНОУФИМСКОГО РАЙОНА" | Административное здание | п.Березовая роща,ул.Нарядная,2 | Красноуфимск |  | Предприятия финансируемые из областного бюджета | не СИ
1216082387 | 18.08.2026 | 17.08.2031 | RVG G40 (Ду 40, 50) | преобразователи объемного и массового расхода | м3/ч |  | 0.1 | 1 | ООО "Корпорация "Маяк" | Котельная,ул.Адмирала Ушакова | ул.Адмирала Ушакова,23в | Екатеринбург |  | Прочие предприятия | RVG
1516081819 | 18.08.2026 | 17.08.2031 | СГ-ЭКВз-Р-0,75-650/1,6 (Ду 100) | преобразователи объемного и массового расхода | м3/ч |  | 0 | 1 | ООО "Корпорация "Маяк" | Котельная,ул.Адмирала Ушакова | ул.Адмирала Ушакова,23в | Екатеринбург |  | Прочие предприятия | СГ-ЭК
Д093/1 | 28.08.2025 | 27.08.2026 | ДКС-1,6-150-1 | преобразователи объемного и массового расхода | м3/ч |  | 0 | 1 | МУП "КРАСНОУРАЛЬСКОЕ ТЕПЛОСНАБЖАЮЩЕЕ ПРЕДПРИЯТИЕ" | Котельная "Центральная" | ул.Урицкого,2 | Красноуральск |  | Предприятия ЖКХ | дкс
20971 | 04.09.2025 | 03.09.2029 | СПГ-761 | корректор | м3/ч |  | 0 | 1 | МУП "КРАСНОУРАЛЬСКОЕ ТЕПЛОСНАБЖАЮЩЕЕ ПРЕДПРИЯТИЕ" | Котельная "Центральная" | ул.Урицкого,2 | Красноуральск |  | Предприятия ЖКХ | СПГ
|  |  | нет корректора | корректор |  |  | 0 | 1 | ООО ГОРОДСКАЯ ЦЕНТРАЛЬНАЯ АПТЕКА(ГЦА) | Площадка | ул.Степана Разина,28 | Екатеринбург |  | Прочие предприятия | не СИ
53233105 | 02.03.2023 | 01.03.2035 | СГБМ-1,6 | преобразователи объемного и массового расхода | м3/ч |  | 0 | 1 | ООО ГОРОДСКАЯ ЦЕНТРАЛЬНАЯ АПТЕКА(ГЦА) | Площадка | ул.Степана Разина,28 | Екатеринбург |  | Прочие предприятия | сгб
1118420022 | 26.07.2023 | 27.07.2028 | ЕК-270 | корректор |  |  | 0 | 1 | ООО "Компания АВТО ПЛЮС" | Площадка | ул.Металлургов,60 | Екатеринбург |  | Прочие предприятия | ЕК-
1418420017 | 26.07.2023 | 27.07.2028 | RABO G250 (Ду 80, 100) | преобразователи объемного и массового расхода | м3/ч |  | 0 | 1 | ООО "Компания АВТО ПЛЮС" | Площадка | ул.Металлургов,60 | Екатеринбург |  | Прочие предприятия | rabo
1515420022 | 26.07.2023 | 27.07.2028 | СГ-ЭК-Вз-Р-0,2-400/1,6 | Измерительный комплекс | м3/ч |  | 0 | 1 | ООО "Компания АВТО ПЛЮС" | Площадка | ул.Металлургов,60 | Екатеринбург |  | Прочие предприятия | СГ-ЭК
1053806 |  | 09.07.2025 | АИР 10Ex/М1 (М2)-ДД 1427 | преобразователи перепада давления | кПа |  | 0 | 1 | ООО "НПК "Сорбент" | Промплощадка | ул.Гастелло,1а | Богданович |  | Прочие промышленные предприятия | АИР
1152798 |  | 09.07.2025 | АИР 10Ex/М1 (М2)-ДА 1035 | преобразователи давления (абс) | кПа |  | 0.1 | 1 | ООО "НПК "Сорбент" | Промплощадка | ул.Гастелло,1а | Богданович |  | Прочие промышленные предприятия | АИР
|  |  | нет корректора | корректор |  |  | 0 | 1 | ИП Чумичев В. Г. | Кафе-пекарня "Славяночка" | ул.Урицкого,37а | Невьянск |  | Прочие предприятия | не СИ
|  |  | нет корректора | корректор |  |  | 0 | 1 | ООО "Рассвет" | Магазин № 33 | ул.Западная,1 | Первоуральск |  | Прочие предприятия | не СИ
5551729 | 02.10.2014 | 01.10.2024 | NPM G4 | преобразователи объемного и массового расхода | м3/ч |  | 0 | 1 | ООО "Рассвет" | Магазин № 33 | ул.Западная,1 | Первоуральск |  | Прочие предприятия | npm
3274088 | 14.03.2023 | 13.03.2033 | СГД-3Т-2-1-G6 | преобразователи объемного и массового расхода | м3/ч |  | 0 | 1 | ООО ТП "Кировский" | Котельная магазина № 56 | ул.Береговая,70 | Первоуральск |  | Прочие предприятия | СГД-
|  |  | нет корректора | корректор |  |  | 0 | 1 | МУП АМО "ТЕПЛОТЕХНИКА" | Котельная № 4 | ул.Ленина, зд.141А/1 | Арти |  | Предприятия ЖКХ | не СИ
30002545 | 03.07.2024 | 02.07.2034 | ВК G25 | преобразователи объемного и массового расхода | м3/ч |  | 0 | 1 | МУП АМО "ТЕПЛОТЕХНИКА" | Котельная № 4 | ул.Ленина, зд.141А/1 | Арти |  | Предприятия ЖКХ | ВК
1017101715 | 11.04.2025 | 10.04.2030 | ТС220 | корректор |  |  | 0 | 1 | ИП Вагущенко А.И. | Котельная | ул.Заречная,3 | Михайловск | Нижнесергинский | Прочие предприятия | ТС-2
1617109861 | 11.04.2025 | 10.04.2030 | СГ-ТК-Д-40 | Измерительный комплекс |  |  | 0 | 1 | ИП Вагущенко А.И. | Котельная | ул.Заречная,3 | Михайловск | Нижнесергинский | Прочие предприятия | сг-тк
36550683 | 11.04.2025 | 10.04.2035 | ВК G25 | преобразователи объемного и массового расхода | м3/ч |  | 0 | 1 | ИП Вагущенко А.И. | Котельная | ул.Заречная,3 | Михайловск | Нижнесергинский | Прочие предприятия | ВК
|  |  | нет корректора | корректор |  |  | 0 | 1 | ИП Ломаева Юлия Игоревна | Котельная | ул. Таежная, 7 | Екатеринбург |  | Прочие предприятия | не СИ
6798943 | 01.04.2020 | 31.03.2030 | NPM G4 | преобразователи объемного и массового расхода | м3/ч |  | 0 | 1 | ИП Ломаева Юлия Игоревна | Котельная | ул. Таежная, 7 | Екатеринбург |  | Прочие предприятия | npm
15208 | 23.05.2024 | 22.05.2028 | СПГ-761 | корректор | м3/ч |  | 0 | 1 | ООО ПКФ "Диско" | Производственное здание | ул.Ермака,3 | Нижний Тагил |  | Прочие предприятия | СПГ
12126818 | 14.06.2023 | 13.06.2028 | RVG G16 (Ду 40, 50) | преобразователи объемного и массового расхода | м3/ч |  | 0.1 | 1 | ООО ПКФ "Диско" | Производственное здание | ул.Ермака,3 | Нижний Тагил |  | Прочие предприятия | RVG
30474121107332236 | 08.05.2026 | 07.05.2028 | ДТС 125 | преобразователи температуры | о С |  | 0 | 1 | ООО ПКФ "Диско" | Производственное здание | ул.Ермака,3 | Нижний Тагил |  | Прочие предприятия | ДТС
18875 | 23.05.2024 | 22.05.2027 | ТПТ-6-3 | преобразователи температуры | о С |  | 0 | 1 | ООО ПКФ "Диско" | Производственное здание | ул.Ермака,3 | Нижний Тагил |  | Прочие предприятия | ТПТ
12320063 | 23.05.2024 | 22.05.2027 | МИДА-ДА-13ПК | преобразователи давления (абс) | МПа |  | 0 | 1 | ООО ПКФ "Диско" | Производственное здание | ул.Ермака,3 | Нижний Тагил |  | Прочие предприятия | МИДА
1120340030 | 17.10.2025 | 16.10.2030 | ЕК-270 | корректор |  |  | 0 | 1 | ФГУП Комбинат "Электрохимприбор" | Котельная цеха 006 (зд.33) | здание 33 (кв.35) | Лесной |  | Предприятия химической промышленности | ЕК-
1320340024 | 17.10.2025 | 16.10.2035 | TRZ G1000 (Ду 150) | преобразователи объемного и массового расхода | м3/ч |  | 1 | 1 | ФГУП Комбинат "Электрохимприбор" | Котельная цеха 006 (зд.33) | здание 33 (кв.35) | Лесной |  | Предприятия химической промышленности | TRZ
03427 | 29.08.2022 | 28.08.2032 | ГСП-01-16 | Измерительный комплекс | м3/ч |  | 0 | 1 | ИП Багиянц Шалико Георгиевич | Котельная, ул.Уральская,16 | ул.Уральская,16, корпус 4 | Михайловск | Нижнесергинский | Прочие предприятия | гсп
10671433 | 29.08.2022 | 28.08.2032 | GS-76-016A | преобразователи объемного и массового расхода | м3/ч |  | 0 | 1 | ИП Багиянц Шалико Георгиевич | Котельная, ул.Уральская,16 | ул.Уральская,16, корпус 4 | Михайловск | Нижнесергинский | Прочие предприятия | gs
|  |  | нет корректора | корректор |  |  | 0 | 1 | Неустроев Олег Александрович | Здание нежилого назначения | ул.Ворошилова,5А | Курьи | Сухоложский | Прочие предприятия | не СИ
06446269 | 03.07.2019 | 02.07.2029 | ВК G4T | преобразователи объемного и массового расхода | м3/ч |  | 0 | 1 | Неустроев Олег Александрович | Здание нежилого назначения | ул.Ворошилова,5А | Курьи | Сухоложский | Прочие предприятия | ВК
1038536 | 17.09.2013 |  | ОМЕГА-М G4 | преобразователи объемного и массового расхода | м3/ч |  | 0 | 1 | нотариус Тутунина Ольга Риксовна | Нежилое помещение №45 | ул.Матвеева,1,помещение 45 | Невьянск |  | Прочие предприятия | омега
1521210037 | 03.06.2026 | 02.06.2031 | СГ-ЭКвз-Р-0,2-160/1,6 | Измерительный комплекс |  |  | 0 | 1 | ООО "Сосновый бор" | Деревообрабатывающее производство | микрорайон Сосновый Бор,1в | Сысерть |  | Прочие предприятия | СГ-ЭК
Уралтест | 27.07.2021 |  | Акт соответствия МВИ | Регистратор |  | Соответствует. | 0 | 1 | ООО "Сосновый бор" | Деревообрабатывающее производство | микрорайон Сосновый Бор,1в | Сысерть |  | Прочие предприятия | не СИ
1121210039 | 03.06.2026 | 02.06.2031 | ЕК-270 | корректор |  | с dP и tв | 0 | 1 | ООО "Сосновый бор" | Деревообрабатывающее производство | микрорайон Сосновый Бор,1в | Сысерть |  | Прочие предприятия | ЕК-
1421210043 | 03.06.2026 | 02.06.2031 | RABO G100 (Ду 50, 80) | преобразователи объемного и массового расхода | м3/ч | Ду 80 | 0 | 1 | ООО "Сосновый бор" | Деревообрабатывающее производство | микрорайон Сосновый Бор,1в | Сысерть |  | Прочие предприятия | rabo
1118350071 | 23.08.2023 | 22.08.2028 | ЕК-270 | корректор |  |  | 0 | 1 | АО "144 БТРЗ" | Котельная | ул. Симская,2 | Екатеринбург |  | Машиностроительные предприятия | ЕК-
1518350069 | 23.08.2023 | 22.08.2028 | СГ-ЭКвз-Р-0,75-160/1,6 | Измерительный комплекс |  |  | 0 | 1 | АО "144 БТРЗ" | Котельная | ул. Симская,2 | Екатеринбург |  | Машиностроительные предприятия | СГ-ЭК
1418350073 | 23.08.2023 | 22.08.2028 | RABO G100 (Ду 50, 80) | преобразователи объемного и массового расхода | м3/ч |  | 0 | 1 | АО "144 БТРЗ" | Котельная | ул. Симская,2 | Екатеринбург |  | Машиностроительные предприятия | rabo
2708580 | 20.08.2021 | 19.08.2026 | СГ-ЭКвз-Р-0,2-100/1,6 | Измерительный комплекс |  |  | 0 | 1 | МПРО Приход во имя св.прп.Серафима Саровского | Котельная | ул.Ясная,3 | Екатеринбург |  | Культовые учреждения | СГ-ЭК
70316078 | 20.08.2021 | 19.08.2026 | ЕК-260 | корректор |  |  | 0 | 1 | МПРО Приход во имя св.прп.Серафима Саровского | Котельная | ул.Ясная,3 | Екатеринбург |  | Культовые учреждения | ЕК-
27092985 | 20.08.2021 | 19.08.2026 | RVG G65 (Ду 40, 50) | преобразователи объемного и массового расхода | м3/ч |  | 0.1 | 1 | МПРО Приход во имя св.прп.Серафима Саровского | Котельная | ул.Ясная,3 | Екатеринбург |  | Культовые учреждения | RVG
15413608 | 15.07.2025 | 14.07.2028 | МИДА-ДА-13П | преобразователи давления (абс) | МПа |  | 0 | 1 | ООО "Уральский завод модульных конструкций" | Котельная производственного здания | ул.Д.Бедного, стр.47,кор.25 | Невьянск |  | Прочие промышленные предприятия | МИДА
1415631 | 08.08.2025 | 07.08.2030 | Метран-150 CD1 | преобразователи перепада давления | кПа |  | 0 | 1 | ООО "Уральский завод модульных конструкций" | Котельная производственного здания | ул.Д.Бедного, стр.47,кор.25 | Невьянск |  | Прочие промышленные предприятия | метран
13111276 | 06.02.2024 | 05.02.2029 | ЕК-270 | корректор |  |  | 0 | 1 | ИП Носов Сергей Юрьевич | Котельная | ул.Луганская,59/4 | Екатеринбург |  | Прочие предприятия | ЕК-
0/3647 | 02.09.2026 | 01.09.2030 | ТЭКОН 19 | корректор | м3/ч |  | 0.06 | 1 | ООО "Предприятие Бета" | Производственно-технический центр | с.Новоалексеевское, в 1098 м по направлению на юго-восток от ориентира (жилой дом по ул.8 Марта,37) | Первоуральск |  | Прочие предприятия | ТЭКОН
0002/1210 | 08.08.2025 | 07.08.2029 | ТЭКОН 19-05М | корректор | м3/ч |  | 0.06 | 1 | ИП Зенков Сергей Александрович | Административно-бытовое здание | ул.Щорса,72 | Арамиль | Сысертский | Прочие предприятия | ТЭКОН
38528984 | 27.09.2019 | 26.09.2029 | ВК G10T | преобразователи объемного и массового расхода | м3/ч |  | 0 | 1 | ИП Зенков Сергей Александрович | Административно-бытовое здание | ул.Щорса,72 | Арамиль | Сысертский | Прочие предприятия | ВК
6198 | 01.08.2025 | 31.07.2027 | ТЭКОН 17 | корректор | м3/ч |  | 0 | 1 | ООО "МЦМ" | Промплощадка | ул.2-ая Рабочая,2а | Каменск-Уральский |  | Металлургические предприятия | ТЭКОН
27071799 | 04.09.2023 | 03.09.2027 | RVG G100 (Ду 50, 80) | преобразователи объемного и массового расхода | м3/ч |  | 0.2 | 1 | ООО "МЦМ" | Промплощадка | ул.2-ая Рабочая,2а | Каменск-Уральский |  | Металлургические предприятия | RVG
Уралтест | 21.10.2010 |  | Акт соответствия МВИ | Регистратор |  | Соответствует. | 0 | 1 | ООО "МЦМ" | Промплощадка | ул.2-ая Рабочая,2а | Каменск-Уральский |  | Металлургические предприятия | не СИ
10599080207035818 | 23.07.2025 | 22.07.2027 | ДТС 125 | преобразователи температуры | о С |  | 0 | 1 | ООО "МЦМ" | Промплощадка | ул.2-ая Рабочая,2а | Каменск-Уральский |  | Металлургические предприятия | ДТС
1298 | 04.04.2024 | 03.04.2028 | ТПТ-1-3 | преобразователи температуры | о С |  | 0 | 1 | ООО "МЦМ" | Промплощадка | ул.2-ая Рабочая,2а | Каменск-Уральский |  | Металлургические предприятия | ТПТ
20-72838 | 01.08.2023 | 31.07.2026 | АИР 20/М1 (М2)-ДД | преобразователи перепада давления | кПа |  | 0.1 | 1 | ООО "МЦМ" | Промплощадка | ул.2-ая Рабочая,2а | Каменск-Уральский |  | Металлургические предприятия | АИР
20420185 | 27.08.2025 | 26.08.2030 | МИДА-ДА-13ПК | преобразователи давления (абс) | МПа |  | 0 | 1 | ООО "МЦМ" | Промплощадка | ул.2-ая Рабочая,2а | Каменск-Уральский |  | Металлургические предприятия | МИДА
|  |  | нет корректора | корректор |  |  | 0 | 1 | Макарова Елена Александровна | Котельная | ул.Чкалова,248,офис 1 (на поэтажном плане б/н) | Екатеринбург |  | Прочие предприятия | не СИ
1983066 | 09.01.2024 | 08.01.2032 | ОМЕГА-М G6 | преобразователи объемного и массового расхода | м3/ч |  | 0 | 1 | Макарова Елена Александровна | Котельная | ул.Чкалова,248,офис 1 (на поэтажном плане б/н) | Екатеринбург |  | Прочие предприятия | омега
|  |  | нет корректора | корректор |  |  | 0 | 1 | ЗАО "Алапаевская автоколонна" | Котельная производственной базы | ул.Дорожная,1а | Заря | Алапаевский | Транспортные предприятия | не СИ
1102 | 11.09.2025 | 10.09.2030 | Гобой-2М G10 | преобразователи объемного и массового расхода | м3/ч |  | 0.01 | 1 | ЗАО "Алапаевская автоколонна" | Котельная производственной базы | ул.Дорожная,1а | Заря | Алапаевский | Транспортные предприятия | гобой
18209381 | 09.06.2026 | 08.06.2031 | МИДА-ДА-13ПК | преобразователи давления (абс) | МПа |  | 0 | 1 | ООО "МеталлРесурс" | Котельная | ул.Глинная, стр.11/2 | Садовый |  | Прочие предприятия | МИДА
8116 | 15.08.2024 | 14.08.2027 | ТПТ-6-1 | преобразователи температуры | о С |  | 0 | 1 | ООО "МеталлРесурс" | Котельная | ул.Глинная, стр.11/2 | Садовый |  | Прочие предприятия | ТПТ
983 | 10.06.2026 | 09.06.2030 | ТПТ-19-1 | преобразователи температуры | о С |  | 0 | 1 | ООО "МеталлРесурс" | Котельная | ул.Глинная, стр.11/2 | Садовый |  | Прочие предприятия | ТПТ
6075706 | 13.09.2023 | 12.09.2028 | Метран-150 CD0 | преобразователи перепада давления | кПа |  | 0 | 1 | ООО "МеталлРесурс" | Котельная | ул.Глинная, стр.11/2 | Садовый |  | Прочие предприятия | метран
Уралтест | 20.12.2016 |  | Акт соответствия МВИ | Регистратор |  | Соответствует. | 0 | 1 | ПАО "Т Плюс" (Первоуральская ТЭЦ) | Первоуральская ТЭЦ | ул.Торговая,1 | Первоуральск |  | Энергетики | не СИ
0001/9374 | 02.06.2023 | 01.06.2027 | ТЭКОН 19-06М | корректор | м3/ч |  | 0.06 | 1 | ПАО "Т Плюс" (Первоуральская ТЭЦ) | Первоуральская ТЭЦ | ул.Торговая,1 | Первоуральск |  | Энергетики | ТЭКОН
91L930707 | 27.02.2023 | 26.02.2028 | EJA 110A | преобразователи перепада давления | кПа | был 91M943477 | 0 | 1 | ПАО "Т Плюс" (Первоуральская ТЭЦ) | Первоуральская ТЭЦ | ул.Торговая,1 | Первоуральск |  | Энергетики | ej
91L930708 | 27.02.2023 | 26.02.2028 | EJA 110A | преобразователи перепада давления | кПа | был 91M943476 | 0 | 1 | ПАО "Т Плюс" (Первоуральская ТЭЦ) | Первоуральская ТЭЦ | ул.Торговая,1 | Первоуральск |  | Энергетики | ej
028-03 | 27.06.2024 | 26.06.2026 | ТСМ-1088 | преобразователи температуры | о С |  | 0 | 1 | ПАО "Т Плюс" (Первоуральская ТЭЦ) | Первоуральская ТЭЦ | ул.Торговая,1 | Первоуральск |  | Энергетики | ТСМ
8773 | 07.06.2023 | 06.06.2026 | ТП-9201-03 | преобразователи температуры | о С |  | 0 | 1 | ПАО "Т Плюс" (Первоуральская ТЭЦ) | Первоуральская ТЭЦ | ул.Торговая,1 | Первоуральск |  | Энергетики | тп-
91L930787 | 27.02.2023 | 26.03.2026 | EJA 530 | преобразователи перепада давления | кПа |  | 0 | 1 | ПАО "Т Плюс" (Первоуральская ТЭЦ) | Первоуральская ТЭЦ | ул.Торговая,1 | Первоуральск |  | Энергетики | ej
1520130072 | 09.04.2020 | 09.04.2025 | СГ-ЭК-Вз-Р-0,75-65/1,6 | Измерительный комплекс |  |  | 0 | 1 | ПАО "Т Плюс" (филиал Свердловский) | Котельная Проезжая,173а | ул.Проезжая,173а | Екатеринбург |  | Энергетики | СГ-ЭК
1120130077 | 08.04.2020 | 08.04.2025 | ЕК-270 | корректор |  |  | 0 | 1 | ПАО "Т Плюс" (филиал Свердловский) | Котельная Проезжая,173а | ул.Проезжая,173а | Екатеринбург |  | Энергетики | ЕК-
1420130075 | 08.04.2020 | 08.04.2025 | RABO G40 (Ду 40, 50) | преобразователи объемного и массового расхода | м3/ч |  | 0 | 1 | ПАО "Т Плюс" (филиал Свердловский) | Котельная Проезжая,173а | ул.Проезжая,173а | Екатеринбург |  | Энергетики | rabo
|  |  | нет корректора | корректор |  |  | 0 | 1 | ИП Скутина Екатерина Игоревна | Магазин | ул.Чернышева,26 | Артемовский |  | Прочие предприятия | не СИ
6955128 | 01.02.2021 | 31.01.2031 | NPM G4 | преобразователи объемного и массового расхода | м3/ч |  | 0 | 1 | ИП Скутина Екатерина Игоревна | Магазин | ул.Чернышева,26 | Артемовский |  | Прочие предприятия | npm
22458 | 13.06.2019 | 12.06.2022 | ТПТ-6-3 | преобразователи температуры | о С |  | 0 | 1 | ООО "УралРесурс" | Фабрика валяной обуви | ул.Ленина,27 | Троицкий | Талицкий | Прочие предприятия | ТПТ
16114 | 13.06.2019 | 12.06.2022 | ТПТ-6-3 | преобразователи температуры | о С |  | 0 | 1 | ООО "УралРесурс" | Фабрика валяной обуви | ул.Ленина,27 | Троицкий | Талицкий | Прочие предприятия | ТПТ
15126724 | 08.06.2019 | 07.06.2022 | МИДА-ДА-13П | преобразователи давления (абс) | МПа |  | 0 | 1 | ООО "УралРесурс" | Фабрика валяной обуви | ул.Ленина,27 | Троицкий | Талицкий | Прочие предприятия | МИДА
15304406 | 08.06.2019 | 07.06.2022 | МИДА-ДА-13П | преобразователи давления (абс) | МПа |  | 0 | 1 | ООО "УралРесурс" | Фабрика валяной обуви | ул.Ленина,27 | Троицкий | Талицкий | Прочие предприятия | МИДА
|  |  | нет корректора | корректор |  |  | 0 | 1 | Лебедев Николай Витальевич | Салон красоты "Галатея" | ул.Луначарского,14 | Кушва |  | Прочие предприятия | не СИ
323037499 | 03.08.2023 | 02.08.2033 | СГВ-МТ-G6 | преобразователи объемного и массового расхода | м3/ч |  | 0 | 1 | Лебедев Николай Витальевич | Салон красоты "Галатея" | ул.Луначарского,14 | Кушва |  | Прочие предприятия | СГВ-
0002/3047 | 23.09.2025 | 22.09.2029 | ТЭКОН 19 | корректор | м3/ч | нет факта потребления с 2025 | 0.06 | 1 | ООО "Лесозавод "Балтымский" | Лесозавод | пос.Красный,ул.Артиллеристов,90 | Верхняя Пышма |  | Прочие предприятия | ТЭКОН
2596550 |  | 06.09.2026 | Метран-2000 | преобразователи температуры | о С | нет факта потребления с 2025 | 0 | 1 | ООО "Лесозавод "Балтымский" | Лесозавод | пос.Красный,ул.Артиллеристов,90 | Верхняя Пышма |  | Прочие предприятия | метран
2596551 |  | 06.09.2026 | Метран-2000 | преобразователи температуры | о С | нет факта потребления с 2025 | 0 | 1 | ООО "Лесозавод "Балтымский" | Лесозавод | пос.Красный,ул.Артиллеристов,90 | Верхняя Пышма |  | Прочие предприятия | метран
1724974 |  | 06.09.2026 | Метран-75А 3 | преобразователи давления (абс) | МПа | нет факта потребления с 2025 | 0.5 | 1 | ООО "Лесозавод "Балтымский" | Лесозавод | пос.Красный,ул.Артиллеристов,90 | Верхняя Пышма |  | Прочие предприятия | метран
6198559 |  | 26.10.2026 | Метран-150 CD0 | преобразователи перепада давления | кПа | нет факта потребления с 2025 | 0 | 1 | ООО "Лесозавод "Балтымский" | Лесозавод | пос.Красный,ул.Артиллеристов,90 | Верхняя Пышма |  | Прочие предприятия | метран
|  |  | нет корректора | корректор |  |  | 0 | 1 | ГАУЗ СО "СОКП ГОСПИТАЛЬ ДЛЯ ВЕТЕРАНОВ ВОЙН" | Котельная госпиталя | ул.Старателей, 35 | Первоуральск |  | Предприятия финансируемые из областного бюджета | не СИ
4091480 | 16.02.2023 | 15.02.2031 | СГ 16МТ-100-40(30) (Ду 50) | преобразователи объемного и массового расхода | м3/ч |  | 0 | 1 | ГАУЗ СО "СОКП ГОСПИТАЛЬ ДЛЯ ВЕТЕРАНОВ ВОЙН" | Котельная госпиталя | ул.Старателей, 35 | Первоуральск |  | Предприятия финансируемые из областного бюджета | СГ 16
|  |  | нет корректора | корректор |  |  | 0 | 1 | Лебедев Николай Витальевич | Торговый центр | ул.Луначарского,16 | Кушва |  | Прочие предприятия | не СИ
123026395 | 16.02.2023 | 15.02.2033 | СГВ-МТ-G16 | преобразователи объемного и массового расхода | м3/ч |  | 0 | 1 | Лебедев Николай Витальевич | Торговый центр | ул.Луначарского,16 | Кушва |  | Прочие предприятия | СГВ-
|  |  | нет корректора | корректор |  |  | 0 | 1 | Департамент по обеспечению мировых судей | Котельная | ул.Московская,2 | Камышлов |  | Предприятия финансируемые из областного бюджета | не СИ
0079488 | 21.04.2020 | 20.04.2030 | СГМН-1-2-1-G6 | преобразователи объемного и массового расхода | м3/ч |  | 0 | 1 | Департамент по обеспечению мировых судей | Котельная | ул.Московская,2 | Камышлов |  | Предприятия финансируемые из областного бюджета | сгмн
64253170316009131 | 11.02.2025 | 10.02.2029 | ОВЕН ПД100И-ДА 1 | преобразователи давления (абс) | МПа |  | 0 | 1 | АО НПХ ВМП | Промплощадка | ул.Клубная,13-А, 13-2 | Арамиль | Сысертский | Прочие промышленные предприятия | овен
938010 | 01.04.2026 | 31.03.2030 | Метран-150 CDR 2 | преобразователи перепада давления | кПа |  | 0 | 1 | АО НПХ ВМП | Промплощадка | ул.Клубная,13-А, 13-2 | Арамиль | Сысертский | Прочие промышленные предприятия | метран
8677 | 01.04.2026 | 31.03.2030 | ТПТ-1-3 | преобразователи температуры | о С |  | 0 | 1 | АО НПХ ВМП | Промплощадка | ул.Клубная,13-А, 13-2 | Арамиль | Сысертский | Прочие промышленные предприятия | ТПТ
1718 | 01.04.2026 | 31.03.2030 | ТПТ-1-3 | преобразователи температуры | о С |  | 0 | 1 | АО НПХ ВМП | Промплощадка | ул.Клубная,13-А, 13-2 | Арамиль | Сысертский | Прочие промышленные предприятия | ТПТ
|  |  | нет корректора | корректор |  |  | 0 | 1 | Назарова Елена Геннадьевна | Магазин "Маяк" | ул.Рабочая,45а | Арамиль | Сысертский | Прочие предприятия | не СИ
03762063 | 11.03.2024 | 10.03.2034 | ВК G4T | преобразователи объемного и массового расхода | м3/ч |  | 0 | 1 | Назарова Елена Геннадьевна | Магазин "Маяк" | ул.Рабочая,45а | Арамиль | Сысертский | Прочие предприятия | ВК
601564 | 21.07.2022 | 20.07.2027 | Метран-150 CDR 1 | преобразователи перепада давления | кПа |  | 0 | 1 | АО "СЕРОВСКИЙ ГОРМОЛЗАВОД" | Промплощадка | ул.Водопроводная,14 | Серов |  | Предприятия легкой, пищевой промышленности | метран
64253161216050652 | 15.02.2023 | 14.02.2027 | ОВЕН ПД100И-ДА 1 | преобразователи давления (абс) | МПа |  | 0 | 1 | АО "СЕРОВСКИЙ ГОРМОЛЗАВОД" | Промплощадка | ул.Водопроводная,14 | Серов |  | Предприятия легкой, пищевой промышленности | овен
1319271 | 21.06.2024 | 20.06.2029 | Метран-150 TAR 2 | преобразователи давления (абс) | МПа |  | 0 | 1 | МУП АМО "ТЕПЛОТЕХНИКА" | Котельная № 4 (ОТСК) | ул.Чухарева,1а | Сажино | Артинский | Предприятия ЖКХ | метран
2204497 | 19.06.2024 | 18.06.2029 | Метран-2000 | преобразователи температуры | о С |  | 0 | 1 | МУП АМО "ТЕПЛОТЕХНИКА" | Котельная № 4 (ОТСК) | ул.Чухарева,1а | Сажино | Артинский | Предприятия ЖКХ | метран
2204496 | 19.06.2024 | 18.06.2029 | Метран-2000 | преобразователи температуры | о С |  | 0 | 1 | МУП АМО "ТЕПЛОТЕХНИКА" | Котельная № 4 (ОТСК) | ул.Чухарева,1а | Сажино | Артинский | Предприятия ЖКХ | метран
Уралтест | 24.12.2014 |  | Акт соответствия МВИ | Регистратор |  | Соответствует. | 0 | 1 | МУП АМО "ТЕПЛОТЕХНИКА" | Котельная № 4 (ОТСК) | ул.Чухарева,1а | Сажино | Артинский | Предприятия ЖКХ | не СИ
1317924 | 23.06.2024 | 22.06.2029 | Метран-150 CDR 0 | преобразователи перепада давления | кПа |  | 0 | 1 | МУП АМО "ТЕПЛОТЕХНИКА" | Котельная № 4 (ОТСК) | ул.Чухарева,1а | Сажино | Артинский | Предприятия ЖКХ | метран
14055381 | 27.06.2024 | 26.06.2029 | RVG G16 (Ду 40, 50) | преобразователи объемного и массового расхода | м3/ч |  | 0.1 | 1 | МУП АМО "ТЕПЛОТЕХНИКА" | Котельная № 4 (ОТСК) | ул.Чухарева,1а | Сажино | Артинский | Предприятия ЖКХ | RVG
0001/0716 | 09.06.2025 | 08.06.2029 | ТЭКОН 19-05М | корректор | м3/ч |  | 0.06 | 1 | МУП АМО "ТЕПЛОТЕХНИКА" | Котельная № 4 (ОТСК) | ул.Чухарева,1а | Сажино | Артинский | Предприятия ЖКХ | ТЭКОН
|  |  | нет корректора | корректор |  |  | 0 | 1 | МАОУ "СОШ № 32" | котельная | Ленина, 208 | Каменск-Уральский |  | Предприятия финансируемые из местного бюджета | не СИ
4064464 |  | 01.03.2034 | СГМН-1-1-1-G6 | преобразователи объемного и массового расхода | м3/ч | 1 котёл | 0 | 1 | МАОУ "СОШ № 32" | котельная | Ленина, 208 | Каменск-Уральский |  | Предприятия финансируемые из местного бюджета | сгмн
4050886 |  | 01.03.2034 | СГМН-1-1-1-G6 | преобразователи объемного и массового расхода | м3/ч | 2 котёл | 0 | 1 | МАОУ "СОШ № 32" | котельная | Ленина, 208 | Каменск-Уральский |  | Предприятия финансируемые из местного бюджета | сгмн
4098439 |  | 01.03.2034 | СГМН-1-1-1-G6 | преобразователи объемного и массового расхода | м3/ч | 3 котёл | 0 | 1 | МАОУ "СОШ № 32" | котельная | Ленина, 208 | Каменск-Уральский |  | Предприятия финансируемые из местного бюджета | сгмн
4086000 | 27.11.2024 | 26.11.2034 | СГМН-1-1-1-G6 | преобразователи объемного и массового расхода | м3/ч | 4 котёл | 0 | 1 | МАОУ "СОШ № 32" | котельная | Ленина, 208 | Каменск-Уральский |  | Предприятия финансируемые из местного бюджета | сгмн
1517065133 | 22.07.2022 | 21.07.2027 | СГ-ЭКвз-Р-0,2-40/1,6 | Измерительный комплекс |  |  | 0 | 1 | ООО "САПЛАЙС" | Котельная, Московский тр.,8 км.,9 | Московский тракт,8 км, д.9 | Екатеринбург |  | Прочие предприятия | СГ-ЭК
1117065599 | 22.07.2022 | 21.07.2027 | ЕК-270 | корректор |  |  | 0 | 1 | ООО "САПЛАЙС" | Котельная, Московский тр.,8 км.,9 | Московский тракт,8 км, д.9 | Екатеринбург |  | Прочие предприятия | ЕК-
1217066409 | 22.07.2022 | 21.07.2027 | RVG G25 (Ду 40, 50) | преобразователи объемного и массового расхода | м3/ч |  | 0.1 | 1 | ООО "САПЛАЙС" | Котельная, Московский тр.,8 км.,9 | Московский тракт,8 км, д.9 | Екатеринбург |  | Прочие предприятия | RVG
ГАЗЭКС | 14.03.2017 |  | Акт проверки ГРО | Регистратор |  | Не соответствует. | 0 | 1 | ООО "АИЦ ЭКО-СИСТЕМА" | Магазин | ул.Школьная,46а | Арамиль | Сысертский | Прочие предприятия | не СИ
|  |  | нет корректора | корректор |  |  | 0 | 1 | ООО "АИЦ ЭКО-СИСТЕМА" | Магазин | ул.Школьная,46а | Арамиль | Сысертский | Прочие предприятия | не СИ
35036022 | 20.01.2017 | 19.01.2027 | ВК G6T | преобразователи объемного и массового расхода | м3/ч |  | 0 | 1 | ООО "АИЦ ЭКО-СИСТЕМА" | Магазин | ул.Школьная,46а | Арамиль | Сысертский | Прочие предприятия | ВК
1216114042 | 21.11.2016 |  | RVG G40 (Ду 40, 50) | преобразователи объемного и массового расхода | м3/ч |  | 0.1 | 1 | Сысертский филиал ФБУЗ "Центр гигиены и эпидемиологии" | Котельная | ул.Коммуны,69 | Сысерть |  | Предприятия финансируемые из федерального бюджета | RVG
05411092 | 14.12.2017 |  | ВК G6T | преобразователи объемного и массового расхода | м3/ч |  | 0 | 1 | Баласанян Владимир Левикович | Нежилое помещение | ул.Центральная,д.8 | Останино | Режевский | Прочие предприятия | ВК
18262856 | 06.04.2026 | 05.04.2036 | ВК G2,5Т | преобразователи объемного и массового расхода | м3/ч |  | 0 | 1 | ГАУЗ СО "Краснотурьинская СП" | Поликлиника | ул.Карпинского,63 | Краснотурьинск |  | Предприятия финансируемые из областного бюджета | ВК
|  |  | нет корректора | корректор |  |  | 0 | 1 | ГАУЗ СО "Краснотурьинская СП" | Поликлиника | ул.Карпинского,63 | Краснотурьинск |  | Предприятия финансируемые из областного бюджета | не СИ
3953 | 15.07.2026 | 14.07.2028 | ТЭКОН 17 | корректор | м3/ч |  | 0 | 1 | ООО "Изоплит" | Площадка | ул. Бабушкина, 5 | Екатеринбург |  | Прочие предприятия | ТЭКОН
890 | 17.07.2026 | 16.07.2029 | ДРГ.М-160 (Ду 50 мм) | преобразователи объемного и массового расхода | м3/ч |  | 0 | 1 | ООО "Изоплит" | Площадка | ул. Бабушкина, 5 | Екатеринбург |  | Прочие предприятия | ДРГ.М
2007 | 31.08.2023 | 30.08.2027 | ТПТ-15-1 | преобразователи температуры | о С | газ | 0 | 1 | ООО "Изоплит" | Площадка | ул. Бабушкина, 5 | Екатеринбург |  | Прочие предприятия | ТПТ
14318451 | 29.07.2026 | 28.07.2029 | МИДА-ДА-13П | преобразователи давления (абс) | МПа |  | 0 | 1 | ООО "Изоплит" | Площадка | ул. Бабушкина, 5 | Екатеринбург |  | Прочие предприятия | МИДА
|  |  | нет корректора | корректор |  |  | 0 | 1 | ИП Токарев Евгений Владимирович | Магазин "Кристалл",ул.Строителей | ул.Строителей,1 | Кушва |  | Прочие предприятия | не СИ
2031541 | 15.04.2022 | 14.04.2028 | "Принц" G4 | преобразователи объемного и массового расхода | м3/ч |  | 0 | 1 | ИП Токарев Евгений Владимирович | Магазин "Кристалл",ул.Строителей | ул.Строителей,1 | Кушва |  | Прочие предприятия | принц
0002/1236 | 25.12.2023 | 24.12.2027 | ТЭКОН 19-05М | корректор | м3/ч |  | 0.06 | 1 | Зайнов Владимир Евгеньевич | Здание склада | квартал 65, район гаражей и промышленной площадки по ул.Совхозная,14 (кад.№ 66:59:0101015:211) | Полевской |  | Прочие предприятия | ТЭКОН
39562669 | 19.11.2019 | 18.11.2029 | ВК G10T | преобразователи объемного и массового расхода | м3/ч |  | 0 | 1 | Зайнов Владимир Евгеньевич | Здание склада | квартал 65, район гаражей и промышленной площадки по ул.Совхозная,14 (кад.№ 66:59:0101015:211) | Полевской |  | Прочие предприятия | ВК
90502733 | 19.10.2018 | 18.10.2023 | ТС215 | корректор |  |  | 0 | 1 | Мамедов Чингиз Гаси оглы | Площадка | ул.Павловская,41 | Екатеринбург |  | Прочие предприятия | ТС-2
3903053 | 19.10.2018 | 18.10.2023 | СГ-ТК2-Д-25 | Измерительный комплекс |  |  | 0 | 1 | Мамедов Чингиз Гаси оглы | Площадка | ул.Павловская,41 | Екатеринбург |  | Прочие предприятия | сг-тк
25859545 | 01.10.2018 | 30.09.2028 | ВК G16 | преобразователи объемного и массового расхода | м3/ч |  | 0 | 1 | Мамедов Чингиз Гаси оглы | Площадка | ул.Павловская,41 | Екатеринбург |  | Прочие предприятия | ВК
0002/0687 | 21.08.2023 | 20.08.2027 | ТЭКОН 19-05М | корректор | м3/ч |  | 0.06 | 1 | ООО "Предприятие "Трубопласт"ОП г.Полевской | Промплощадка | Восточно-промышленный район,3/7 | Полевской |  | Прочие промышленные предприятия | ТЭКОН
1418460012 | 25.03.2022 | 24.03.2028 | RABO G65 (Ду 40, 50) | преобразователи объемного и массового расхода | м3/ч |  | 0 | 1 | ООО "Предприятие "Трубопласт"ОП г.Полевской | Промплощадка | Восточно-промышленный район,3/7 | Полевской |  | Прочие промышленные предприятия | rabo
1461170 | 15.04.2024 | 14.04.2029 | Метран-150 CDR 1 | преобразователи перепада давления | кПа |  | 0 | 1 | ООО "Предприятие "Трубопласт"ОП г.Полевской | Промплощадка | Восточно-промышленный район,3/7 | Полевской |  | Прочие промышленные предприятия | метран
1461479 | 21.02.2025 | 20.02.2028 | Метран-55-ДА 505 | преобразователи давления (абс) | МПа |  | 0 | 1 | ООО "Предприятие "Трубопласт"ОП г.Полевской | Промплощадка | Восточно-промышленный район,3/7 | Полевской |  | Прочие промышленные предприятия | метран
0/7169 | 04.07.2024 | 03.07.2028 | ТЭКОН 19-02М | корректор | м3/ч |  | 0.06 | 1 | ИП Коровин Андрей Сергеевич | Магазин "Тракторные запчасти" | ул.Новая,18а | Арамиль | Сысертский | Прочие предприятия | ТЭКОН
07309410 | 18.06.2021 | 17.06.2031 | ВК G2,5Т | преобразователи объемного и массового расхода | м3/ч |  | 0 | 1 | ИП Коровин Андрей Сергеевич | Магазин "Тракторные запчасти" | ул.Новая,18а | Арамиль | Сысертский | Прочие предприятия | ВК
2077689 | 02.08.2024 | 01.08.2028 | ТСП Метран-256t | преобразователи температуры | о С |  | 0 | 1 | МКУ ЖКХ Калиновского Сельского Поселения | Котельная жилого дома | ул.Ленина,18а | Калиновское | Камышловский | Предприятия ЖКХ | метран
2003233 | 03.07.2025 | 02.07.2029 | ТСП Метран-256t | преобразователи температуры | о С | ТСП Метран-256-04 | 0 | 1 | МКУ ЖКХ Калиновского Сельского Поселения | Котельная жилого дома | ул.Ленина,18а | Калиновское | Камышловский | Предприятия ЖКХ | метран
Уралтест | 30.09.2013 |  | Акт соответствия МВИ | Регистратор |  | Не соответствует. | 0 | 1 | МКУ ЖКХ Калиновского Сельского Поселения | Котельная жилого дома | ул.Ленина,18а | Калиновское | Камышловский | Предприятия ЖКХ | не СИ
1039799 | 06.08.2024 | 05.08.2028 | Метран-150 CD1 | преобразователи перепада давления | кПа |  | 0 | 1 | МКУ ЖКХ Калиновского Сельского Поселения | Котельная жилого дома | ул.Ленина,18а | Калиновское | Камышловский | Предприятия ЖКХ | метран
0/6264 | 02.08.2024 | 01.08.2028 | ТЭКОН 19 | корректор | м3/ч |  | 0.06 | 1 | МКУ ЖКХ Калиновского Сельского Поселения | Котельная жилого дома | ул.Ленина,18а | Калиновское | Камышловский | Предприятия ЖКХ | ТЭКОН
12115850 | 18.08.2022 | 17.08.2027 | RVG G25 (Ду 40, 50) | преобразователи объемного и массового расхода | м3/ч |  | 0.1 | 1 | МКУ ЖКХ Калиновского Сельского Поселения | Котельная жилого дома | ул.Ленина,18а | Калиновское | Камышловский | Предприятия ЖКХ | RVG
1175581 | 09.08.2024 | 08.08.2027 | Метран-55-ДА 505 | преобразователи давления (абс) | МПа |  | 0 | 1 | МКУ ЖКХ Калиновского Сельского Поселения | Котельная жилого дома | ул.Ленина,18а | Калиновское | Камышловский | Предприятия ЖКХ | метран
|  |  | нет корректора | корректор |  |  | 0 | 1 | ООО "ОПОРЫ УРАЛА" | Котельная | ул.Свердлова,26 | Ребристый | Невьянский | Прочие предприятия | не СИ
145400 | 16.01.2023 | 15.01.2033 | СГМН-1-2-1-G6 | преобразователи объемного и массового расхода | м3/ч |  | 0 | 1 | ООО "ОПОРЫ УРАЛА" | Котельная | ул.Свердлова,26 | Ребристый | Невьянский | Прочие предприятия | сгмн
Уралтест | 07.10.2022 |  | Акт соответствия МВИ | Регистратор |  |  | 0 | 1 | ООО "Вариант" | Нежилое здание | ул.Герцена,11 | Серов |  | Прочие предприятия | не СИ
1021430081 | 27.07.2026 | 26.07.2031 | ТС220 | корректор |  |  | 0 | 1 | ООО "Вариант" | Нежилое здание | ул.Герцена,11 | Серов |  | Прочие предприятия | ТС-2
13080943 | 22.05.2023 | 21.05.2028 | RVG G160 (Ду 80, 100) | преобразователи объемного и массового расхода | м3/ч |  | 0.2 | 1 | АО "Тепло Н" | Котельная д.Починок | в районе ул.Ленина | Починок |  | Предприятия ЖКХ | RVG
3036 | 25.07.2024 | 24.07.2026 | Метран-910 | Регистратор |  |  | 0 | 1 | ФГУП Комбинат "Электрохимприбор" | Котельная цеха 006 (зд.17) | здание 17 (промзона) | Лесной |  | Предприятия химической промышленности | метран
5287 | 10.09.2025 | 10.09.2028 | ТЭКОН 17 | корректор | м3/ч |  | 0 | 1 | ФГУП Комбинат "Электрохимприбор" | Котельная цеха 006 (зд.17) | здание 17 (промзона) | Лесной |  | Предприятия химической промышленности | ТЭКОН
17127 | 07.08.2025 | 06.08.2028 | ДРГ.М-5000 (Ду 150 мм) | преобразователи объемного и массового расхода | м3/ч |  | 0 | 1 | ФГУП Комбинат "Электрохимприбор" | Котельная цеха 006 (зд.17) | здание 17 (промзона) | Лесной |  | Предприятия химической промышленности | ДРГ.М
16426 | 07.08.2025 | 06.08.2028 | ДРГ.М-5000 (Ду 150 мм) | преобразователи объемного и массового расхода | м3/ч |  | 0 | 1 | ФГУП Комбинат "Электрохимприбор" | Котельная цеха 006 (зд.17) | здание 17 (промзона) | Лесной |  | Предприятия химической промышленности | ДРГ.М
1193928 | 03.06.2025 | 03.06.2028 | Метран-55-ДИ 518 | преобразователи давления (изб) | МПа |  | 0 | 1 | ФГУП Комбинат "Электрохимприбор" | Котельная цеха 006 (зд.17) | здание 17 (промзона) | Лесной |  | Предприятия химической промышленности | метран
1443028 | 04.06.2025 | 03.06.2028 | Метран-55-ДИ 515 | преобразователи давления (изб) | МПа |  | 0 | 1 | ФГУП Комбинат "Электрохимприбор" | Котельная цеха 006 (зд.17) | здание 17 (промзона) | Лесной |  | Предприятия химической промышленности | метран
80221 | 14.10.2025 | 13.10.2026 | ДРЕ 003 | преобразователи перепада давления | кПа |  | 0 | 1 | ФГУП Комбинат "Электрохимприбор" | Котельная цеха 006 (зд.17) | здание 17 (промзона) | Лесной |  | Предприятия химической промышленности
Б5155 | 02.10.2025 | 01.10.2026 | ТЖИУ.406 | преобразователи давления (изб) | кгс/см2 |  | 0.25 | 1 | ФГУП Комбинат "Электрохимприбор" | Котельная цеха 006 (зд.17) | здание 17 (промзона) | Лесной |  | Предприятия химической промышленности
1522070056 | 21.02.2022 | 20.02.2027 | СГ-ЭК-Вз-Р-0,75-65/1,6 | Измерительный комплекс |  |  | 0 | 1 | ООО "Танэкс" | Котельная, Шефская,строение 3н/2 | ул.Шефская, строение 3н/2 | Екатеринбург |  | Прочие предприятия | СГ-ЭК
Уралтест | 26.05.2023 |  | Акт соответствия МВИ | Регистратор |  |  | 0 | 1 | ООО "Танэкс" | Котельная, Шефская,строение 3н/2 | ул.Шефская, строение 3н/2 | Екатеринбург |  | Прочие предприятия | не СИ
1122070073 | 21.02.2022 | 20.02.2027 | ЕК-270 | корректор |  |  | 0 | 1 | ООО "Танэкс" | Котельная, Шефская,строение 3н/2 | ул.Шефская, строение 3н/2 | Екатеринбург |  | Прочие предприятия | ЕК-
1422070082 | 17.02.2022 | 16.02.2027 | RABO G40 (Ду 40, 50) | преобразователи объемного и массового расхода | м3/ч |  | 0 | 1 | ООО "Танэкс" | Котельная, Шефская,строение 3н/2 | ул.Шефская, строение 3н/2 | Екатеринбург |  | Прочие предприятия | rabo
3124040173 | 06.05.2024 | 05.05.2029 | ЭК-270 | корректор |  |  | 0 | 1 | ИП Кузьминский Кирилл Алексеевич | Площадка | с.Горный Щит, ул.Свердлова,48 | Екатеринбург |  | Прочие предприятия | ЭК-2
3324040163 | 06.05.2024 | 05.05.2029 | СГ-ЭКР-Р-0,2-160/1,6 | Измерительный комплекс | м3/ч |  | 0 | 1 | ИП Кузьминский Кирилл Алексеевич | Площадка | с.Горный Щит, ул.Свердлова,48 | Екатеринбург |  | Прочие предприятия | СГ-ЭК
3224040285 | 06.05.2024 | 05.05.2029 | РВГ G100 Dn80 | преобразователи объемного и массового расхода | м3/ч |  | 0 | 1 | ИП Кузьминский Кирилл Алексеевич | Площадка | с.Горный Щит, ул.Свердлова,48 | Екатеринбург |  | Прочие предприятия | рвг
1520240008 | 30.04.2025 | 29.04.2030 | СГ-ЭК-Вз-Р-0,75-25/1,6 | Измерительный комплекс |  |  | 0 | 1 | ИП Губаев Игорь Илдарович | Котельная | ул.Волгоградская,20 | Екатеринбург |  | Прочие предприятия | СГ-ЭК
0/4768 | 04.03.2024 | 03.03.2028 | ТЭКОН 19-05М | корректор | м3/ч |  | 0.06 | 1 | ООО "Корпорация "ЭММА" | Асфальтобетонный завод | ул.Фабричная,108 | Верхняя Пышма |  | Прочие предприятия | ТЭКОН
20-1051005 | 21.04.2022 | 20.04.2027 | АИР 20/М1 (М2)-ДД | преобразователи перепада давления | кПа |  | 0.2 | 1 | ООО "Корпорация "ЭММА" | Асфальтобетонный завод | ул.Фабричная,108 | Верхняя Пышма |  | Прочие предприятия | АИР
12212225 | 14.03.2023 | 13.03.2026 | МИДА-ДА-13ПК | преобразователи давления (абс) | МПа |  | 0 | 1 | ООО "Корпорация "ЭММА" | Асфальтобетонный завод | ул.Фабричная,108 | Верхняя Пышма |  | Прочие предприятия | МИДА
1576886 | 22.07.2022 | 21.07.2027 | Метран-75А 2 | преобразователи давления (абс) | МПа |  | 0.5 | 1 | ООО "НПП ПОЛИМАК" | Котельная | ул.Чапаева,39/17 | Березовский |  | Прочие предприятия | метран
1029 | 28.05.2025 | 27.05.2029 | ТПТ-19-1 | преобразователи температуры | о С | Г | 0 | 1 | ООО "НПП ПОЛИМАК" | Котельная | ул.Чапаева,39/17 | Березовский |  | Прочие предприятия | ТПТ
1031 | 28.05.2025 | 27.05.2029 | ТПТ-19-1 | преобразователи температуры | о С | В | 0 | 1 | ООО "НПП ПОЛИМАК" | Котельная | ул.Чапаева,39/17 | Березовский |  | Прочие предприятия | ТПТ
6080205 | 21.07.2022 | 20.07.2027 | Метран-150 CD0 | преобразователи перепада давления | кПа |  | 0 | 1 | ООО "НПП ПОЛИМАК" | Котельная | ул.Чапаева,39/17 | Березовский |  | Прочие предприятия | метран
0001/8944 | 05.06.2025 | 04.06.2029 | ТЭКОН 19-05М | корректор | м3/ч |  | 0.06 | 1 | ООО "НПП ПОЛИМАК" | Котельная | ул.Чапаева,39/17 | Березовский |  | Прочие предприятия | ТЭКОН
07524 | 12.07.2022 | 11.07.2028 | РСГ Сигнал G25 | преобразователи объемного и массового расхода | м3/ч |  | 0 | 1 | ООО "НПП ПОЛИМАК" | Котельная | ул.Чапаева,39/17 | Березовский |  | Прочие предприятия | РСГ
|  |  | нет корректора | корректор |  |  | 0 | 1 | Титов Михаил Александрович | Магазин | ул.Степана Разина,11 | Сысерть |  | Прочие предприятия | не СИ
16930847 | 03.01.2020 | 02.01.2028 | ВК G6 ETe | преобразователи объемного и массового расхода | м3/ч |  | 0 | 1 | Титов Михаил Александрович | Магазин | ул.Степана Разина,11 | Сысерть |  | Прочие предприятия | ВК
7433 | 11.07.2019 | 10.07.2022 | ТЭКОН 17 | корректор | м3/ч |  | 0 | 1 | КХ Аникьева А.В. | Свинокомплекс | Западный промышленный район,4/4 | Полевской |  | Сельхозпредприятия | ТЭКОН
10112985 | 14.07.2016 | 13.07.2021 | RVG G40 (Ду 40, 50) | преобразователи объемного и массового расхода | м3/ч |  | 0.1 | 1 | КХ Аникьева А.В. | Свинокомплекс | Западный промышленный район,4/4 | Полевской |  | Сельхозпредприятия | RVG
201079 |  | 18.07.2020 | ТСМУ Метран-276 | преобразователи температуры | о С |  | 0 | 1 | КХ Аникьева А.В. | Свинокомплекс | Западный промышленный район,4/4 | Полевской |  | Сельхозпредприятия | метран
201078 |  | 18.07.2020 | ТСМУ Метран-276 | преобразователи температуры | о С |  | 0 | 1 | КХ Аникьева А.В. | Свинокомплекс | Западный промышленный район,4/4 | Полевской |  | Сельхозпредприятия | метран
12425391 | 25.07.2019 | 24.07.2022 | МИДА-ДА-13ПК | преобразователи давления (абс) | МПа |  | 0 | 1 | КХ Аникьева А.В. | Свинокомплекс | Западный промышленный район,4/4 | Полевской |  | Сельхозпредприятия | МИДА
Уралтест | 28.11.2013 |  | Акт соответствия МВИ | Регистратор |  | Соответствует. | 0 | 1 | ИП Иванов Иван Викторович | Производственная база | ул.Торговая,1 | Первоуральск |  | Прочие предприятия | не СИ
0/6484 | 27.05.2025 | 26.05.2029 | ТЭКОН 19-05М | корректор | м3/ч |  | 0.06 | 1 | ИП Иванов Иван Викторович | Производственная база | ул.Торговая,1 | Первоуральск |  | Прочие предприятия | ТЭКОН
05152276 | 18.04.2017 | 17.04.2027 | ВК G4T | преобразователи объемного и массового расхода | м3/ч |  | 0 | 1 | ИП Устин Николай Александрович | Кулинария | ул.Ленина,9 | Полевской |  | Прочие предприятия | ВК
|  |  | нет корректора | корректор |  |  | 0 | 1 | ИП Устин Николай Александрович | Кулинария | ул.Ленина,9 | Полевской |  | Прочие предприятия | не СИ
|  |  | Метран-100-ДИ | преобразователи давления (изб) |  |  | 0 | 1 | Уральское таможенное управление | Котельная | ул.Гоголя,27 | Екатеринбург |  | Предприятия финансируемые из федерального бюджета | метран
|  |  | Метран-150 | преобразователи давления (абс) |  | ДД | 0 | 1 | Уральское таможенное управление | Котельная | ул.Гоголя,27 | Екатеринбург |  | Предприятия финансируемые из федерального бюджета | метран
|  |  | СГ 16МТ-200-40(30) (Ду 80) | преобразователи объемного и массового расхода | м3/ч | Ду 80, летняя нитка СГБ G6 (0,06-10) Ду 32 | 0 | 1 | Уральское таможенное управление | Котельная | ул.Гоголя,27 | Екатеринбург |  | Предприятия финансируемые из федерального бюджета | СГ 16
|  |  | ТСП | преобразователи температуры | о С |  | 0 | 1 | Уральское таможенное управление | Котельная | ул.Гоголя,27 | Екатеринбург |  | Предприятия финансируемые из федерального бюджета | ТСП
Уралтест | 14.08.2013 |  | Акт соответствия МВИ | Регистратор |  | Соответствует. | 0 | 1 | ООО "Единая теплоснабжающая компания" | Котельная № 7 | ул.Строителей,24 | Ревда |  | Предприятия ЖКХ | не СИ
Цифровая метрология | 29.09.2023 |  | Акт соответствия МВИ | Регистратор |  | Соответствует. | 0 | 1 | ООО "Единая теплоснабжающая компания" | Котельная № 7 | ул.Строителей,24 | Ревда |  | Предприятия ЖКХ | не СИ
22185 | 27.07.2023 | 26.07.2028 | ЭМИС-БАР 123 | преобразователи давления (абс) | МПа |  | 0.25 | 1 | ООО "Единая теплоснабжающая компания" | Котельная № 7 | ул.Строителей,24 | Ревда |  | Предприятия ЖКХ | эмис
4197 | 07.08.2023 | 06.08.2027 | ТПТ-19-2 | преобразователи температуры | о С |  | 0 | 1 | ООО "Единая теплоснабжающая компания" | Котельная № 7 | ул.Строителей,24 | Ревда |  | Предприятия ЖКХ | ТПТ
4198 | 07.08.2023 | 06.08.2027 | ТПТ-19-2 | преобразователи температуры | о С |  | 0 | 1 | ООО "Единая теплоснабжающая компания" | Котельная № 7 | ул.Строителей,24 | Ревда |  | Предприятия ЖКХ | ТПТ
1096214 | 24.07.2024 | 23.07.2028 | Метран-150 CD0 | преобразователи перепада давления | кПа |  | 0 | 1 | ООО "Единая теплоснабжающая компания" | Котельная № 7 | ул.Строителей,24 | Ревда |  | Предприятия ЖКХ | метран
4679 | 13.06.2023 | 12.06.2029 | ЭМИС-РГС G16 | преобразователи объемного и массового расхода | м3/ч | 44882 | 0 | 1 | ООО "Единая теплоснабжающая компания" | Котельная № 7 | ул.Строителей,24 | Ревда |  | Предприятия ЖКХ | эмис
0003/1660 | 06.07.2023 | 05.07.2027 | ТЭКОН 19-05М | корректор | м3/ч |  | 0.06 | 1 | ООО "Единая теплоснабжающая компания" | Котельная № 7 | ул.Строителей,24 | Ревда |  | Предприятия ЖКХ | ТЭКОН
|  |  | нет корректора | корректор |  |  | 0 | 1 | ИП Колесникова Лариса Владимировна | Хозяйственно-бытовое здание | пер.Солнечный,2 | Верхняя Пышма |  | Прочие предприятия | не СИ
41233227 | 05.10.2021 | 04.10.2031 | ВК G10T | преобразователи объемного и массового расхода | м3/ч |  | 0 | 1 | ИП Колесникова Лариса Владимировна | Хозяйственно-бытовое здание | пер.Солнечный,2 | Верхняя Пышма |  | Прочие предприятия | ВК
07492580 | 21.10.2021 | 20.10.2031 | ВК G4T | преобразователи объемного и массового расхода | м3/ч |  | 0 | 1 | Насонина Ольга Петровна | Офис | ул.Школьная,8 | Первоуральск |  | Прочие предприятия | ВК
0/1819 | 01.02.2024 | 31.01.2028 | ТЭКОН 19 | корректор | м3/ч |  | 0.06 | 1 | Насонина Ольга Петровна | Офис | ул.Школьная,8 | Первоуральск |  | Прочие предприятия | ТЭКОН
6061 | 20.03.2023 | 19.03.2027 | ТПТ-1-3 | преобразователи температуры | о С |  | 0 | 1 | ООО "Сфера Технолоджи" | Административное здание | ул.Лермонтова,45а | Каменск-Уральский |  | Прочие предприятия | ТПТ
1360010 | 09.08.2024 | 08.08.2029 | Метран-150 TAR 2 | преобразователи давления (абс) | МПа |  | 0 | 1 | ООО "Сфера Технолоджи" | Административное здание | ул.Лермонтова,45а | Каменск-Уральский |  | Прочие предприятия | метран
|  |  | нет корректора | корректор |  |  | 0 | 1 | Никонова Татьяна Анатольевна | Магазин № 19 | ул.Краснофлотцев,40а | Алапаевск |  | Прочие предприятия | не СИ
0257259 | 28.01.2020 | 27.01.2028 | СГД-3Т-2-1-G6 | преобразователи объемного и массового расхода | м3/ч |  | 0 | 1 | Никонова Татьяна Анатольевна | Магазин № 19 | ул.Краснофлотцев,40а | Алапаевск |  | Прочие предприятия | СГД-
39876666 | 13.08.2020 | 12.08.2030 | ВК G10T | преобразователи объемного и массового расхода | м3/ч |  | 0 | 1 | Казымов Захир Сафар оглы | Торговый центр | ул.Серова,25 | Карпинск |  | Прочие предприятия | ВК
|  |  | ЕК-260 | корректор |  |  | 0 | 1 | ТСЖ "Аквамарин" | Котельная по ул. Хохрякова,39 | ул. Хохрякова, 39 | Екатеринбург |  | ТСЖ, управляющие компании | ЕК-
|  |  | нет корректора | корректор |  |  | 0 | 1 | ИП Жигера Л. А. | Котельная, ул.Пархоменко,41 | ул,Пархоменко,41 | Екатеринбург |  | Прочие предприятия | не СИ
31057782 | 06.02.2014 | 05.02.2024 | ВК G10 | преобразователи объемного и массового расхода | м3/ч |  | 0 | 1 | ИП Жигера Л. А. | Котельная, ул.Пархоменко,41 | ул,Пархоменко,41 | Екатеринбург |  | Прочие предприятия | ВК
|  |  | нет корректора | корректор |  |  | 0 | 1 | МКУ "Административно-хозяйственное управление" | Сельская администрация,с.Мостовское | ул.Садовая,1 | Мостовское |  | Предприятия финансируемые из местного бюджета | не СИ
01479 | 13.09.2017 | 12.09.2027 | СГК-G4 | преобразователи объемного и массового расхода | м3/ч |  | 0 | 1 | МКУ "Административно-хозяйственное управление" | Сельская администрация,с.Мостовское | ул.Садовая,1 | Мостовское |  | Предприятия финансируемые из местного бюджета | СГК
ГУП СО | 18.12.2019 |  | Акт проверки ГРО | Регистратор |  | Не соответствует. | 0 | 1 | ООО "Атмосфера" | Нежилое здание | ул.Гробова,26б | Верхняя Тура |  | Прочие предприятия | не СИ
1019010059 | 01.02.2024 | 31.01.2029 | ТС220 | корректор |  |  | 0 | 1 | ООО "Атмосфера" | Нежилое здание | ул.Гробова,26б | Верхняя Тура |  | Прочие предприятия | ТС-2
2519010034 | 01.02.2024 | 31.01.2029 | СГ-ТК-Д-16 | Измерительный комплекс |  |  | 0 | 1 | ООО "Атмосфера" | Нежилое здание | ул.Гробова,26б | Верхняя Тура |  | Прочие предприятия | сг-тк
38193829 | 01.02.2024 | 31.01.2034 | ВК G10 | преобразователи объемного и массового расхода | м3/ч |  | 0 | 1 | ООО "Атмосфера" | Нежилое здание | ул.Гробова,26б | Верхняя Тура |  | Прочие предприятия | ВК
|  |  | нет корректора | корректор |  |  | 0 | 1 | ИП Чолахян Артур Айкович | Торговый центр | ул.1-е Мая,30 | Арамиль | Сысертский | Прочие предприятия | не СИ
23726121 | 29.01.2018 |  | ВК G16T | преобразователи объемного и массового расхода | м3/ч | уточнить дату следующей поверки | 0 | 1 | ИП Чолахян Артур Айкович | Торговый центр | ул.1-е Мая,30 | Арамиль | Сысертский | Прочие предприятия | ВК
1421290010 | 05.06.2026 | 04.06.2031 | RABO G65 (Ду 40, 50) | преобразователи объемного и массового расхода | м3/ч |  | 0 | 1 | ООО "Урал-Сервис" | Котельная | пер.Никольский,1 | Екатеринбург |  | Прочие предприятия | rabo
|  |  | нет корректора | корректор |  |  | 0 | 1 | ООО "Энергетик" | Административное здание | ул.Милицейская,10А | Сухой Лог |  | Прочие предприятия | не СИ
Уралтест | 10.03.2023 |  | Акт соответствия МВИ | Регистратор |  |  | 0 | 1 | ООО "АЛМЕТАЛЛ" | Крышная котельная | ул.Первомайская,87 | Новоуральск |  | Прочие предприятия | не СИ
1522210094 | 19.12.2022 | 18.12.2027 | СГ-ЭК-Вз-Р-0,75-40/1,6 | Измерительный комплекс |  |  | 0 | 1 | ООО "АЛМЕТАЛЛ" | Крышная котельная | ул.Первомайская,87 | Новоуральск |  | Прочие предприятия | СГ-ЭК
2622210094 | 16.12.2022 | 15.12.2027 | ЕК-280 | корректор |  |  | 0 | 1 | ООО "АЛМЕТАЛЛ" | Крышная котельная | ул.Первомайская,87 | Новоуральск |  | Прочие предприятия | ЕК-
1422210094 | 15.12.2022 | 14.12.2027 | RABO G25 (Ду 40, 50) | преобразователи объемного и массового расхода | м3/ч |  | 0 | 1 | ООО "АЛМЕТАЛЛ" | Крышная котельная | ул.Первомайская,87 | Новоуральск |  | Прочие предприятия | rabo
0002/3352 |  |  | ТЭКОН 19-05М | корректор | м3/ч | Не пользуются тэконом. | 0.06 | 1 | ИП Лоскутова Марина Александровна | Нежилое помещение | ул.Кунавина,206б | Богданович |  | Прочие предприятия | ТЭКОН
40831847 | 22.03.2021 | 21.03.2031 | ВК G10T | преобразователи объемного и массового расхода | м3/ч |  | 0 | 1 | ИП Лоскутова Марина Александровна | Нежилое помещение | ул.Кунавина,206б | Богданович |  | Прочие предприятия | ВК
34389802 | 14.09.2016 | 13.09.2026 | ВК G10T | преобразователи объемного и массового расхода | м3/ч |  | 0 | 1 | ПОУ "СТАРОПЫШМИНСКИЙ СПОРТИВНО-ТЕХНИЧЕСКИЙ ЦЕНТР "СТРЕЛЬБИЩЕ" РО ДОСААФ РОССИИ СВЕРДЛОВСКОЙ ОБЛАСТИ" | Котельная | ул. Лесная поляна | Березовский |  | Прочие предприятия | ВК
Уралтест | 06.02.2018 |  | Акт соответствия МВИ | Регистратор |  | Не соответствует. | 0 | 1 | АО "СУХОЛОЖСКИЙ ОГНЕУПОРНЫЙ ЗАВОД" | Промплощадка | ул.Милицейская,2 | Сухой Лог |  | Прочие промышленные предприятия | не СИ
1097/1 | 13.07.2026 | 12.07.2027 | СУ-ДКС | преобразователи объемного и массового расхода |  |  | 0 | 1 | АО "СУХОЛОЖСКИЙ ОГНЕУПОРНЫЙ ЗАВОД" | Промплощадка | ул.Милицейская,2 | Сухой Лог |  | Прочие промышленные предприятия | дкс
211563 | 17.06.2026 | 16.06.2029 | Метран-55-ДИ 516-517 | преобразователи давления (изб) | МПа |  | 0 | 1 | АО "СУХОЛОЖСКИЙ ОГНЕУПОРНЫЙ ЗАВОД" | Промплощадка | ул.Милицейская,2 | Сухой Лог |  | Прочие промышленные предприятия | метран
211564 | 05.06.2024 | 04.06.2027 | Метран-100-ДД 1430 | преобразователи перепада давления | кПа |  | 0 | 1 | АО "СУХОЛОЖСКИЙ ОГНЕУПОРНЫЙ ЗАВОД" | Промплощадка | ул.Милицейская,2 | Сухой Лог |  | Прочие промышленные предприятия | метран
211975 | 05.06.2024 | 04.06.2027 | Метран-100-ДД 1440 | преобразователи перепада давления | кПа |  | 0 | 1 | АО "СУХОЛОЖСКИЙ ОГНЕУПОРНЫЙ ЗАВОД" | Промплощадка | ул.Милицейская,2 | Сухой Лог |  | Прочие промышленные предприятия | метран
7843 | 03.07.2026 | 02.07.2029 | ТЭКОН 17 | корректор | м3/ч |  | 0 | 1 | АО "СУХОЛОЖСКИЙ ОГНЕУПОРНЫЙ ЗАВОД" | Промплощадка | ул.Милицейская,2 | Сухой Лог |  | Прочие промышленные предприятия | ТЭКОН
0089 | 19.06.2026 | 18.06.2028 | ДТС | преобразователи температуры | о С |  | 0 | 1 | АО "СУХОЛОЖСКИЙ ОГНЕУПОРНЫЙ ЗАВОД" | Промплощадка | ул.Милицейская,2 | Сухой Лог |  | Прочие промышленные предприятия | ДТС
|  |  | нет корректора | корректор |  | магазин не работает с 22.11.2023 | 0 | 1 | Каменское райпо | Магазин № 33 | ул.Ленина,119 | Покровское | Каменский | Прочие предприятия | не СИ
07103706 | 19.02.2021 | 18.02.2031 | ВК G4T | преобразователи объемного и массового расхода | м3/ч | магазин не работает с 22.11.2023 | 0 | 1 | Каменское райпо | Магазин № 33 | ул.Ленина,119 | Покровское | Каменский | Прочие предприятия | ВК
03211086 | 23.05.2023 | 22.05.2033 | ВК G4 | преобразователи объемного и массового расхода | м3/ч |  | 0 | 1 | Аверьяскина И. В. | Магазин "Смак" | ул.Горняков,5 | Кушва |  | Прочие предприятия | ВК
4303092 | 23.05.2023 | 22.05.2028 | СГ-ТК-Д-6 | Измерительный комплекс |  |  | 0 | 1 | Аверьяскина И. В. | Магазин "Смак" | ул.Горняков,5 | Кушва |  | Прочие предприятия | сг-тк
142016745 |  | 17.02.2025 | ТС220 | корректор |  |  | 0 | 1 | ИП Мельников Сергей Владимирович | Нежилое помещение, ул.Ленина | ул.Ленина,15А | Невьянск |  | Прочие предприятия | ТС-2
4412026 |  | 17.02.2025 | СГ-ТК-Д-40 | Измерительный комплекс |  |  | 0 | 1 | ИП Мельников Сергей Владимирович | Нежилое помещение, ул.Ленина | ул.Ленина,15А | Невьянск |  | Прочие предприятия | сг-тк
31249618 |  | 14.04.2024 | ВК G25 | преобразователи объемного и массового расхода | м3/ч |  | 0 | 1 | ИП Мельников Сергей Владимирович | Нежилое помещение, ул.Ленина | ул.Ленина,15А | Невьянск |  | Прочие предприятия | ВК
|  |  | нет корректора | корректор |  |  | 0 | 1 | Бобров Леонид Аркадьевич | Гаражный бокс | ул.Космонавтов,68/3 | Невьянск |  | Прочие предприятия | не СИ
83174127 | 02.01.2018 | 01.01.2026 | СГД-G4 | преобразователи объемного и массового расхода | м3/ч |  | 0 | 1 | Бобров Леонид Аркадьевич | Гаражный бокс | ул.Космонавтов,68/3 | Невьянск |  | Прочие предприятия | СГД-
0002/1295 | 19.01.2024 | 18.01.2028 | ТЭКОН 19-05М | корректор | м3/ч |  | 0.06 | 1 | ООО ЗМК "БИК" | Площадка | 32-й км. Сибирского тракта | Белоярский |  | Предприятия строительного комплекса | ТЭКОН
1219310021 | 22.07.2024 | 21.07.2029 | RVG G65 (Ду 40, 50) | преобразователи объемного и массового расхода | м3/ч | Ду 50 | 0.1 | 1 | ООО ЗМК "БИК" | Площадка | 32-й км. Сибирского тракта | Белоярский |  | Предприятия строительного комплекса | RVG
3859 | 09.08.2023 | 08.08.2027 | ТПТ-1-3 | преобразователи температуры | о С |  | 0 | 1 | ООО ЗМК "БИК" | Площадка | 32-й км. Сибирского тракта | Белоярский |  | Предприятия строительного комплекса | ТПТ
3819 | 09.08.2023 | 08.08.2027 | ТПТ-1-3 | преобразователи температуры | о С | ТМТ-4-2 | 0 | 1 | ООО ЗМК "БИК" | Площадка | 32-й км. Сибирского тракта | Белоярский |  | Предприятия строительного комплекса | ТПТ
6128219 | 14.09.2023 | 13.09.2028 | Метран-150 CDR 0 | преобразователи перепада давления | кПа |  | 0 | 1 | ООО ЗМК "БИК" | Площадка | 32-й км. Сибирского тракта | Белоярский |  | Предприятия строительного комплекса | метран
|  |  | нет корректора | корректор |  |  | 0 | 1 | ИП Неустроева Анна Дмитриевна | Магазин | ул.Орджоникидзе,15А/1 | Сысерть |  | Прочие предприятия | не СИ
6664473 |  |  | ВК G6 | преобразователи объемного и массового расхода | м3/ч | Ведётся тех. перевооружения | 0 | 1 | ИП Неустроева Анна Дмитриевна | Магазин | ул.Орджоникидзе,15А/1 | Сысерть |  | Прочие предприятия | ВК
1120340049 | 15.07.2025 | 14.07.2030 | ЕК-270 | корректор |  |  | 0 | 1 | МБУ ДО "Спортивная школа" | Блочно-модульная котельная | ул.Костоусова,57в | Реж |  | Предприятия финансируемые из местного бюджета | ЕК-
1420340062 | 15.07.2025 | 14.07.2030 | RABO G16 (Ду 40, 50) | преобразователи объемного и массового расхода | м3/ч |  | 0 | 1 | МБУ ДО "Спортивная школа" | Блочно-модульная котельная | ул.Костоусова,57в | Реж |  | Предприятия финансируемые из местного бюджета | rabo
1521270035 | 04.09.2026 | 03.09.2031 | СГ-ЭК-Вз-Р-0,75-65/1,6 | Измерительный комплекс |  |  | 0 | 1 | ООО "База НЕВК" | Котельная | ул.Фронтовых бригад,35 | Екатеринбург |  | Прочие предприятия | СГ-ЭК
1121270035 | 04.09.2026 | 03.09.2031 | ЕК-270 | корректор |  |  | 0 | 1 | ООО "База НЕВК" | Котельная | ул.Фронтовых бригад,35 | Екатеринбург |  | Прочие предприятия | ЕК-
|  |  | ИРВИС-РС4 | Измерительный комплекс | м3/ч | Ду 50 | 0.5 | 1 | ООО Центрруссервис | Котельная | ул. Мартовская, 6 | Екатеринбург |  | Прочие предприятия | ирвис
5042434 | 01.01.2017 | 01.01.2025 | СГМН-1-1-1-G6 | преобразователи объемного и массового расхода | м3/ч |  | 0 | 1 | ИП Темиргалиева Екатерина Фаридовна | Магазин "Автошин и дисков "Медведь" | ул.Володарского,57 | Асбест |  | Прочие предприятия | сгмн
37382491 | 04.08.2023 | 03.08.2033 | ВК G25 | преобразователи объемного и массового расхода | м3/ч |  | 0 | 1 | ИП Исаков Пирмагомед Гусенович | ГО с котлами наружного размещения | ул.Белинского,1,15а,15в | Ирбит |  | Прочие предприятия | ВК
1018250025 | 04.08.2023 | 03.08.2028 | ТС220 | корректор |  |  | 0 | 1 | ИП Исаков Пирмагомед Гусенович | ГО с котлами наружного размещения | ул.Белинского,1,15а,15в | Ирбит |  | Прочие предприятия | ТС-2
2518250025 | 04.08.2023 | 03.08.2028 | СГ-ТК-Д-40 | Измерительный комплекс |  |  | 0 | 1 | ИП Исаков Пирмагомед Гусенович | ГО с котлами наружного размещения | ул.Белинского,1,15а,15в | Ирбит |  | Прочие предприятия | сг-тк
3424774 |  | 26.03.2021 | СГМН-1-1-1-G6 | преобразователи объемного и массового расхода | м3/ч |  | 0 | 1 | ИП Дерябина Лариса Викторовна | Шиномонтажная мастерская | ул.Дзержинского,9а | Невьянск |  | Прочие предприятия | сгмн
40624823 | 27.10.2021 | 26.10.2031 | ВК G16T | преобразователи объемного и массового расхода | м3/ч |  | 0 | 1 | ГАУСО СО "ЦСПСИД Г. КРАСНОУФИМСКА И КРАСНОУФИМСКОГО РАЙОНА" | Административное здание | п.Березовая роща,ул.Нарядная,2 | Красноуфимск |  | Предприятия финансируемые из областного бюджета | ВК
0001/4707 | 10.07.2025 | 09.07.2029 | ТЭКОН 19-05М | корректор | м3/ч |  | 0.06 | 1 | ИП Толиков Сейдахмет Расамбекович | Котельная магазина | ул.Петрова,11 | Верхняя Пышма |  | Прочие предприятия | ТЭКОН
1216051352 | 27.06.2025 | 06.06.2030 | RVG G16 (Ду 40, 50) | преобразователи объемного и массового расхода | м3/ч |  | 0.1 | 1 | ИП Толиков Сейдахмет Расамбекович | Котельная магазина | ул.Петрова,11 | Верхняя Пышма |  | Прочие предприятия | RVG
798 | 08.07.2025 | 07.07.2029 | ТПТ-19-1 | преобразователи температуры | о С |  | 0 | 1 | ИП Толиков Сейдахмет Расамбекович | Котельная магазина | ул.Петрова,11 | Верхняя Пышма |  | Прочие предприятия | ТПТ
803 | 08.07.2025 | 07.07.2029 | ТПТ-19-1 | преобразователи температуры | о С |  | 0 | 1 | ИП Толиков Сейдахмет Расамбекович | Котельная магазина | ул.Петрова,11 | Верхняя Пышма |  | Прочие предприятия | ТПТ
1478638 | 08.07.2025 | 07.07.2030 | Метран-150 TAR 2 | преобразователи давления (абс) | МПа |  | 0 | 1 | ИП Толиков Сейдахмет Расамбекович | Котельная магазина | ул.Петрова,11 | Верхняя Пышма |  | Прочие предприятия | метран
1432284 | 08.07.2025 | 07.07.2030 | Метран-150 CDR 1 | преобразователи перепада давления | кПа |  | 0 | 1 | ИП Толиков Сейдахмет Расамбекович | Котельная магазина | ул.Петрова,11 | Верхняя Пышма |  | Прочие предприятия | метран
1116103173 | 26.06.2020 | 25.06.2025 | ЕК-270 | корректор |  |  | 0 | 1 | Православная религиозная организация Свято-Троицкое Архиерейское подворье г. Ирбит Свердловской области Алапаевской епархии Русской Православной Церкви (Московский Патриархат) | Котельная Свято-Троицкого архиерейского подворья | ул.Орджоникидзе,100 | Ирбит |  | Культовые учреждения | ЕК-
1216103857 | 26.06.2020 | 25.06.2025 | RVG G25 (Ду 40, 50) | преобразователи объемного и массового расхода | м3/ч |  | 0.1 | 1 | Православная религиозная организация Свято-Троицкое Архиерейское подворье г. Ирбит Свердловской области Алапаевской епархии Русской Православной Церкви (Московский Патриархат) | Котельная Свято-Троицкого архиерейского подворья | ул.Орджоникидзе,100 | Ирбит |  | Культовые учреждения | RVG
2505727 | 11.07.2023 | 10.07.2027 | ТСП Метран-256t | преобразователи температуры | о С | Газ | 0 | 1 | ОП ПАО "Т Плюс" (Первоуральск) | Котельная п.Вересовка | п.Вересовка | Первоуральск |  | Энергетики | метран
2505729 | 11.07.2023 | 10.07.2027 | ТСП Метран-256t | преобразователи температуры | о С | Окружающая среда | 0 | 1 | ОП ПАО "Т Плюс" (Первоуральск) | Котельная п.Вересовка | п.Вересовка | Первоуральск |  | Энергетики | метран
Уралтест | 18.03.2020 |  | Акт соответствия МВИ | Регистратор |  | Соответствует. | 0 | 1 | ОП ПАО "Т Плюс" (Первоуральск) | Котельная п.Вересовка | п.Вересовка | Первоуральск |  | Энергетики | не СИ
1634500 | 18.07.2024 | 17.07.2029 | Метран-150 TAR 2 | преобразователи давления (абс) | МПа |  | 0 | 1 | ОП ПАО "Т Плюс" (Первоуральск) | Котельная п.Вересовка | п.Вересовка | Первоуральск |  | Энергетики | метран
1634503 | 18.07.2024 | 17.07.2029 | Метран-150 CDR 1 | преобразователи перепада давления | кПа |  | 0 | 1 | ОП ПАО "Т Плюс" (Первоуральск) | Котельная п.Вересовка | п.Вересовка | Первоуральск |  | Энергетики | метран
1219340016 | 19.07.2024 | 18.07.2029 | RVG G65 (Ду 40, 50) | преобразователи объемного и массового расхода | м3/ч |  | 0.1 | 1 | ОП ПАО "Т Плюс" (Первоуральск) | Котельная п.Вересовка | п.Вересовка | Первоуральск |  | Энергетики | RVG
0002/0690 | 12.07.2023 | 11.07.2027 | ТЭКОН 19-05М | корректор | м3/ч |  | 0.06 | 1 | ОП ПАО "Т Плюс" (Первоуральск) | Котельная п.Вересовка | п.Вересовка | Первоуральск |  | Энергетики | ТЭКОН
1011060 | 22.09.2025 | 21.09.2030 | СГ-ЭКвз-Р-0,5-25/1,6 | Измерительный комплекс |  |  | 0 | 1 | МПРО Приход во имя св.прп.Серафима Саровского | Котельная трапезной | Березовский тракт,14 | Березовский |  | Культовые учреждения | СГ-ЭК
10100820 | 22.09.2025 | 21.09.2030 | ЕК-270 | корректор |  |  | 0 | 1 | МПРО Приход во имя св.прп.Серафима Саровского | Котельная трапезной | Березовский тракт,14 | Березовский |  | Культовые учреждения | ЕК-
10113009 | 22.09.2025 | 21.09.2030 | RVG G16 (Ду 40, 50) | преобразователи объемного и массового расхода | м3/ч |  | 0.1 | 1 | МПРО Приход во имя св.прп.Серафима Саровского | Котельная трапезной | Березовский тракт,14 | Березовский |  | Культовые учреждения | RVG
18209503 | 29.05.2023 | 28.05.2026 | МИДА-ДА-13ПК | преобразователи давления (абс) | МПа |  | 0 | 1 | ООО "Тагил Авто" | Котельная автосалона | Восточное шоссе,3 | Нижний Тагил |  | Прочие предприятия | МИДА
70316469 | 01.01.2007 |  | ЕК-260 | корректор |  |  | 0 | 1 | ИП Кощеева В. А. | Котельная | ул.Заводская,79 | Асбест |  | Прочие предприятия | ЕК-
2709372 | 01.01.2007 |  | СГ-ЭК-Вз-Р-0,75-40/1,6 | Измерительный комплекс |  |  | 0 | 1 | ИП Кощеева В. А. | Котельная | ул.Заводская,79 | Асбест |  | Прочие предприятия | СГ-ЭК
27093496 | 01.01.2007 |  | RVG G25 (Ду 40, 50) | преобразователи объемного и массового расхода | м3/ч |  | 0.1 | 1 | ИП Кощеева В. А. | Котельная | ул.Заводская,79 | Асбест |  | Прочие предприятия | RVG
11313 |  |  | ТПТ-17-1 | преобразователи температуры | о С | газ | 0 | 1 | ИП Кощеева В. А. | Котельная | ул.Заводская,79 | Асбест |  | Прочие предприятия | ТПТ
1007268 | 01.03.2022 | 30.04.2027 | СГ-ЭКвз-Р-0,2-25/1,6 | Измерительный комплекс |  | аршин | 0 | 1 | ООО "ЛК "Горнощитский" | Котельная | п.Горный щит,ул.Буденного,84 | Екатеринбург |  | Прочие предприятия | СГ-ЭК
10100089 | 01.03.2022 | 30.04.2027 | ЕК-270 | корректор |  |  | 0 | 1 | ООО "ЛК "Горнощитский" | Котельная | п.Горный щит,ул.Буденного,84 | Екатеринбург |  | Прочие предприятия | ЕК-
10070488 | 01.03.2022 | 30.04.2027 | RVG G16 (Ду 40, 50) | преобразователи объемного и массового расхода | м3/ч |  | 0.1 | 1 | ООО "ЛК "Горнощитский" | Котельная | п.Горный щит,ул.Буденного,84 | Екатеринбург |  | Прочие предприятия | RVG
4867 | 18.07.2023 | 17.07.2029 | ЭМИС-РГС 245 G250 | преобразователи объемного и массового расхода | м3/ч |  | 0.1 | 1 | АО "РЕГИОНГАЗ-ИНВЕСТ" | Котельная СПТУ 31 | ул.Проезжая,21 | Нижний Тагил |  | Предприятия ЖКХ | эмис
2379102 |  | 14.06.2022 | Метран-2000 | преобразователи температуры | о С |  | 0 | 1 | ООО "Евробалтия" | Промплощадка | Северное шоссе,4 | Нижний Тагил |  | Прочие предприятия | метран
12681 | 05.06.2025 | 04.06.2029 | ТПТ-17-1 | преобразователи температуры | о С | газ | 0 | 1 | АО "РЕГИОНГАЗ-ИНВЕСТ" | Котельная № 19 "Совхоз-колледж" | ул.Пролетарская,60 | Красноуфимск |  | Предприятия ЖКХ | ТПТ
4906 | 18.06.2024 | 17.06.2027 | ТПТ-4-2 | преобразователи температуры | о С |  | 0 | 1 | АО "РЕГИОНГАЗ-ИНВЕСТ" | Котельная № 19 "Совхоз-колледж" | ул.Пролетарская,60 | Красноуфимск |  | Предприятия ЖКХ | ТПТ
21317616 | 03.07.2026 | 02.07.2031 | МИДА-ДА-13П | преобразователи давления (абс) | МПа |  | 0 | 1 | АО "РЕГИОНГАЗ-ИНВЕСТ" | Котельная № 19 "Совхоз-колледж" | ул.Пролетарская,60 | Красноуфимск |  | Предприятия ЖКХ | МИДА
Цифровая метрология | 30.11.2021 |  | Акт соответствия МВИ | Регистратор |  | Соответствует. | 0 | 1 | АО "РЕГИОНГАЗ-ИНВЕСТ" | Котельная № 19 "Совхоз-колледж" | ул.Пролетарская,60 | Красноуфимск |  | Предприятия ЖКХ | не СИ
0002/2889 | 06.06.2025 | 05.06.2029 | ТЭКОН 19-05М | корректор | м3/ч |  | 0.06 | 1 | АО "РЕГИОНГАЗ-ИНВЕСТ" | Котельная № 19 "Совхоз-колледж" | ул.Пролетарская,60 | Красноуфимск |  | Предприятия ЖКХ | ТЭКОН
1421340042 | 15.06.2026 | 14.06.2031 | RABO G160 (Ду 80, 100) | преобразователи объемного и массового расхода | м3/ч |  | 0 | 1 | АО "РЕГИОНГАЗ-ИНВЕСТ" | Котельная № 19 "Совхоз-колледж" | ул.Пролетарская,60 | Красноуфимск |  | Предприятия ЖКХ | rabo
8017 | 02.07.2026 | 01.07.2031 | ЭМИС-БАР 143 | преобразователи перепада давления | кПа |  | 0.1 | 1 | АО "РЕГИОНГАЗ-ИНВЕСТ" | Котельная № 19 "Совхоз-колледж" | ул.Пролетарская,60 | Красноуфимск |  | Предприятия ЖКХ | эмис
|  |  | нет корректора | корректор |  |  | 0 | 1 | ПАО "Ростелеком" (филиал) | Здание ретрансляторного пункта | гора Лебяжья,кор.1 | Невьянск |  | Прочие предприятия | не СИ
18005646 | 13.07.2023 | 12.07.2033 | ВК G4T | преобразователи объемного и массового расхода | м3/ч |  | 0 | 1 | ПАО "Ростелеком" (филиал) | Здание ретрансляторного пункта | гора Лебяжья,кор.1 | Невьянск |  | Прочие предприятия | ВК
1519450033 | 29.06.2023 | 28.06.2028 | СГ-ЭКВз-Р-0,75-250/1,6 | Измерительный комплекс |  |  | 0 | 1 | ПАО "Т Плюс" (филиал Свердловский) | Котельная 8-Марта,202 (Ботанический сад) | ул.8-е Марта,202 | Екатеринбург |  | Энергетики | СГ-ЭК
1119450031 | 29.06.2023 | 28.06.2028 | ЕК-270 | корректор |  |  | 0 | 1 | ПАО "Т Плюс" (филиал Свердловский) | Котельная 8-Марта,202 (Ботанический сад) | ул.8-е Марта,202 | Екатеринбург |  | Энергетики | ЕК-
1419450031 | 29.06.2023 | 28.06.2028 | RABO G160 (Ду 80, 100) | преобразователи объемного и массового расхода | м3/ч | Ду 50 | 0 | 1 | ПАО "Т Плюс" (филиал Свердловский) | Котельная 8-Марта,202 (Ботанический сад) | ул.8-е Марта,202 | Екатеринбург |  | Энергетики | rabo
|  |  | ЕК-270 | корректор |  |  | 0 | 1 | ООО "Газснабкомплект" | Котельная | ул.Достоевского,22 | Артемовский |  | Прочие предприятия | ЕК-
|  |  | RVG G250 (Ду 80, 100) | преобразователи объемного и массового расхода | м3/ч | Ду 100 | 0.1 | 1 | ООО "Газснабкомплект" | Котельная | ул.Достоевского,22 | Артемовский |  | Прочие предприятия | RVG
|  |  | МИДА-ДД | преобразователи перепада давления | кПа |  | 0 | 1 | ООО "Газснабкомплект" | Котельная | ул.Достоевского,22 | Артемовский |  | Прочие предприятия | МИДА
7354957 | 04.01.2023 | 03.01.2033 | NPM G4 | преобразователи объемного и массового расхода | м3/ч |  | 0 | 1 | Дмитриенко А.А. | Магазин | ул.Каменская, Мини-рынок "Байновский сад" | Каменск-Уральский |  | Прочие предприятия | npm
22421420 | 30.11.2022 | 29.11.2027 | МИДА-ДА-13ПК | преобразователи давления (абс) | МПа |  | 0 | 1 | ООО "Бета-К" | Банно-прачечный комбинат (БПК) | ул.Чехова,40 | Ревда |  | Прочие предприятия | МИДА
10038951 | 07.06.2024 | 06.06.2029 | RVG G25 (Ду 40, 50) | преобразователи объемного и массового расхода | м3/ч |  | 0.1 | 1 | ООО "Бета-К" | Банно-прачечный комбинат (БПК) | ул.Чехова,40 | Ревда |  | Прочие предприятия | RVG
7071 | 11.04.2025 | 10.04.2028 | ТЭКОН 17 | корректор | м3/ч |  | 0 | 1 | ООО "Бета-К" | Банно-прачечный комбинат (БПК) | ул.Чехова,40 | Ревда |  | Прочие предприятия | ТЭКОН
Уралтест | 24.02.2009 |  | Акт соответствия МВИ | Регистратор |  | Соответствует. | 0 | 1 | ООО "ПЕРИОДИКА" | Типография | ул.Гайдара,92 | Реж |  | Прочие предприятия | не СИ
4861 | 26.08.2025 | 25.08.2029 | ТПТ-1-3 | преобразователи температуры | о С |  | 0 | 1 | ООО "ПЕРИОДИКА" | Типография | ул.Гайдара,92 | Реж |  | Прочие предприятия | ТПТ
4020 | 09.08.2024 | 08.08.2027 | ТПТ-4-2 | преобразователи температуры | о С | аршин | 0 | 1 | ООО "ПЕРИОДИКА" | Типография | ул.Гайдара,92 | Реж |  | Прочие предприятия | ТПТ
836731 | 15.08.2024 | 14.08.2027 | Метран-100-ДА 1040 | преобразователи давления (абс) | кПа |  | 0 | 1 | ООО "ПЕРИОДИКА" | Типография | ул.Гайдара,92 | Реж |  | Прочие предприятия | метран
343863 | 15.08.2024 | 14.08.2027 | Метран-100-ДД 1411 | преобразователи перепада давления | кПа |  | 0 | 1 | ООО "ПЕРИОДИКА" | Типография | ул.Гайдара,92 | Реж |  | Прочие предприятия | метран
6301 | 14.08.2026 | 13.08.2029 | ТЭКОН 17 | корректор | м3/ч |  | 0 | 1 | ООО "ПЕРИОДИКА" | Типография | ул.Гайдара,92 | Реж |  | Прочие предприятия | ТЭКОН
29013065 | 29.08.2025 | 28.08.2030 | RVG G16 (Ду 40, 50) | преобразователи объемного и массового расхода | м3/ч |  | 0.1 | 1 | ООО "ПЕРИОДИКА" | Типография | ул.Гайдара,92 | Реж |  | Прочие предприятия | RVG
6078836 | 31.05.2023 | 30.05.2028 | Метран-150 TAR 1 | преобразователи давления (абс) | кПа |  | 0 | 1 | ООО "Энергоспецсервис+" | Склад магазина | ул.Кирова,26 | Березовский |  | Прочие предприятия | метран
6079136 | 04.06.2024 | 03.06.2029 | Метран-150 CDR 0 | преобразователи перепада давления | кПа |  | 0 | 1 | ООО "Энергоспецсервис+" | Склад магазина | ул.Кирова,26 | Березовский |  | Прочие предприятия | метран
14549 | 04.06.2024 | 03.06.2028 | ТПТ-19-1 | преобразователи температуры | о С |  | 0 | 1 | ООО "Энергоспецсервис+" | Склад магазина | ул.Кирова,26 | Березовский |  | Прочие предприятия | ТПТ
12161 | 04.06.2024 | 03.06.2027 | ТПТ-4-2 | преобразователи температуры | о С |  | 0 | 1 | ООО "Энергоспецсервис+" | Склад магазина | ул.Кирова,26 | Березовский |  | Прочие предприятия | ТПТ
0001/9270 | 15.05.2026 | 14.05.2030 | ТЭКОН 19 | корректор | м3/ч |  | 0.06 | 1 | ООО "Энергоспецсервис+" | Склад магазина | ул.Кирова,26 | Березовский |  | Прочие предприятия | ТЭКОН
140275637 | 07.06.2024 | 06.06.2029 | RVG G16 (Ду 40, 50) | преобразователи объемного и массового расхода | м3/ч |  | 0.1 | 1 | ООО "Энергоспецсервис+" | Склад магазина | ул.Кирова,26 | Березовский |  | Прочие предприятия | RVG
882 | 01.07.2026 | 30.06.2030 | ТПТ-17-2 | преобразователи температуры | о С |  | 0 | 1 | МУП КМО "ТЕПЛОДОМ" | Котельная "Квартальная" ГБД | ул.Станционная,88а | Кушва |  | Предприятия ЖКХ | ТПТ
6084757 | 13.07.2023 | 12.07.2028 | Метран-150 TAR 2 | преобразователи давления (абс) | МПа |  | 0 | 1 | МУП МО ЗАРЕЧНЫЙ "ТЕПЛОЦЕНТРАЛЬ" | Котельная с.Мезенское | ул.Строителей,24, стр.1 | Мезенское |  | Предприятия ЖКХ | метран
6025612 | 13.07.2023 | 12.07.2028 | Метран-150 CDR 1 | преобразователи перепада давления | кПа |  | 0 | 1 | МУП МО ЗАРЕЧНЫЙ "ТЕПЛОЦЕНТРАЛЬ" | Котельная с.Мезенское | ул.Строителей,24, стр.1 | Мезенское |  | Предприятия ЖКХ | метран
1420360057 | 02.07.2025 | 01.07.2030 | RABO G25 (Ду 40, 50) | преобразователи объемного и массового расхода | м3/ч |  | 0 | 1 | ООО "Комфортный город" | Котельная,с.Черданцево | ул. Нагорная,24/2 | Черданцево | Сысертский | Предприятия ЖКХ | rabo
0003/2136 | 22.05.2023 | 21.05.2027 | ТЭКОН 19-05М | корректор | м3/ч |  | 0.06 | 1 | ООО "Комфортный город" | Котельная,с.Черданцево | ул. Нагорная,24/2 | Черданцево | Сысертский | Предприятия ЖКХ | ТЭКОН
37193936 | 02.01.2018 | 01.01.2028 | ВК G16T | преобразователи объемного и массового расхода | м3/ч |  | 0 | 1 | Амои Титал Сиабандович | Здание АБК | ул.Краснознаменная,9 | Нижний Тагил |  | Прочие предприятия | ВК
0001/9442 | 28.02.2023 | 27.02.2027 | ТЭКОН 19-05М | корректор | м3/ч |  | 0.06 | 1 | Амои Титал Сиабандович | Здание АБК | ул.Краснознаменная,9 | Нижний Тагил |  | Прочие предприятия | ТЭКОН
|  |  | нет корректора | корректор |  |  | 0 | 1 | Юдин Николай Александрович | Кафе | ул.Ленина,5а | Невьянск |  | Прочие предприятия | не СИ
3260702 | 08.02.2023 | 07.02.2033 | СГД-3Т-2-1-G6 | преобразователи объемного и массового расхода | м3/ч |  | 0 | 1 | Юдин Николай Александрович | Кафе | ул.Ленина,5а | Невьянск |  | Прочие предприятия | СГД-
0001/5714 |  | 10.01.2021 | ТЭКОН 19-05М | корректор | м3/ч |  | 0.06 | 1 | Гордеева Алена Константиновна | АБК | ул.Челюскинцев,7в | Сысерть |  | Прочие предприятия | ТЭКОН
34907192 |  | 12.12.2026 | ВК G6T | преобразователи объемного и массового расхода | м3/ч |  | 0 | 1 | Гордеева Алена Константиновна | АБК | ул.Челюскинцев,7в | Сысерть |  | Прочие предприятия | ВК
|  |  | нет корректора | корректор |  |  | 0 | 1 | ИП Петрова Татьяна Владимировна | Магазин "Солнечный" | ул.А.Невского,3А | Буланаш | Артемовский | Прочие предприятия | не СИ
07082549 | 08.02.2021 | 08.02.2031 | ВК G6T | преобразователи объемного и массового расхода | м3/ч |  | 0 | 1 | ИП Петрова Татьяна Владимировна | Магазин "Солнечный" | ул.А.Невского,3А | Буланаш | Артемовский | Прочие предприятия | ВК
|  |  | нет корректора | корректор |  |  | 0 | 1 | АО "Уральский турбинный завод"(УТЗ) | Площадка (1,2 МПа) | ул.Фронтовых Бригад,18 | Екатеринбург |  | Машиностроительные предприятия | не СИ
1207204 | 09.08.2022 | 08.08.2027 | СГ-ЭК-Вз-Р-0,75-25/1,6 | Измерительный комплекс |  |  | 0 | 1 | ИП Захаров А.В. | Крышная котельная административно-складского здания | пер.Мельковский,5 | Екатеринбург |  | Прочие предприятия | СГ-ЭК
12107156 | 09.08.2022 | 08.08.2027 | ЕК-270 | корректор |  |  | 0 | 1 | ИП Захаров А.В. | Крышная котельная административно-складского здания | пер.Мельковский,5 | Екатеринбург |  | Прочие предприятия | ЕК-
12073145 | 09.08.2022 | 08.08.2027 | RVG G16 (Ду 40, 50) | преобразователи объемного и массового расхода | м3/ч |  | 0.1 | 1 | ИП Захаров А.В. | Крышная котельная административно-складского здания | пер.Мельковский,5 | Екатеринбург |  | Прочие предприятия | RVG
|  |  | нет корректора | корректор |  |  | 0 | 1 | ИП Щелоков Николай Николаевич | Развлекательный центр с производственной базой | ул.Нансена,2А/ул.Молодогвардейская,1А | Серов |  | Прочие предприятия | не СИ
35192260 |  | 19.04.2027 | ВК G16T | преобразователи объемного и массового расхода | м3/ч | ул.Нансена,2А | 0 | 1 | ИП Щелоков Николай Николаевич | Развлекательный центр с производственной базой | ул.Нансена,2А/ул.Молодогвардейская,1А | Серов |  | Прочие предприятия | ВК
0016150 | 23.03.2021 | 22.03.2031 | АГАТ М G25 | преобразователи объемного и массового расхода | м3/ч | ул.Молодогвардейская,1А | 0 | 1 | ИП Щелоков Николай Николаевич | Развлекательный центр с производственной базой | ул.Нансена,2А/ул.Молодогвардейская,1А | Серов |  | Прочие предприятия | агат
0001/8490 | 03.06.2026 | 02.06.2030 | ТЭКОН 19-05М | корректор | м3/ч |  | 0.06 | 1 | ООО "МеталлРесурс" | Котельная | ул.Глинная, стр.11/2 | Садовый |  | Прочие предприятия | ТЭКОН
07455 | 11.07.2024 | 10.07.2030 | РСГ Сигнал G40 | преобразователи объемного и массового расхода | м3/ч |  | 0 | 1 | ООО "МеталлРесурс" | Котельная | ул.Глинная, стр.11/2 | Садовый |  | Прочие предприятия | РСГ
9054078 | 29.03.2017 |  | ТС215 | корректор |  |  | 0 | 1 | ОАО "Ювелиры Урала" | Площадка | ул.8 Марта,197 | Екатеринбург |  | Прочие предприятия | ТС-2
3911216 | 29.03.2017 |  | СГ-ТК2-Д-25 | Измерительный комплекс |  |  | 0 | 1 | ОАО "Ювелиры Урала" | Площадка | ул.8 Марта,197 | Екатеринбург |  | Прочие предприятия | сг-тк
30751520 | 05.09.2013 | 04.09.2023 | ВК G16 | преобразователи объемного и массового расхода | м3/ч |  | 0 | 1 | ОАО "Ювелиры Урала" | Площадка | ул.8 Марта,197 | Екатеринбург |  | Прочие предприятия | ВК
0001/5292 |  |  | ТЭКОН 19 | корректор | м3/ч | Не поверяют | 0.06 | 1 | ИП Попчук Андрей Николаевич | База стройматериалов | ул.Бажова,1 | Карпинск |  | Прочие предприятия | ТЭКОН
34292437 | 07.09.2026 | 06.09.2036 | ВК G10T | преобразователи объемного и массового расхода | м3/ч |  | 0 | 1 | ИП Попчук Андрей Николаевич | База стройматериалов | ул.Бажова,1 | Карпинск |  | Прочие предприятия | ВК
|  |  | нет корректора | корректор |  |  | 0 | 1 | Мангилева М.Г. | Нежилое помещение | ул.Льва Толстого,38 | Алапаевск |  | Прочие предприятия | не СИ
71591 | 02.01.2019 | 01.01.2027 | СГБ G4 Смарт | преобразователи объемного и массового расхода | м3/ч |  | 0 | 1 | Мангилева М.Г. | Нежилое помещение | ул.Льва Толстого,38 | Алапаевск |  | Прочие предприятия | сгб
32704196 | 01.01.2015 | 01.01.2025 | ВК G6T | преобразователи объемного и массового расхода | м3/ч |  | 0 | 1 | Едомин Андрей Леонидович | Магазин № 4 | ул.Новаторов,2 | Первоуральск |  | Прочие предприятия | ВК
|  |  | нет корректора | корректор |  |  | 0 | 1 | Едомин Андрей Леонидович | Магазин № 4 | ул.Новаторов,2 | Первоуральск |  | Прочие предприятия | не СИ
|  |  | нет корректора | корректор |  |  | 0 | 1 | ООО "УТИЛИС" | Нежилое помещение | ул.Орджоникидзе,8 | Новоуральск |  | Прочие предприятия | не СИ
|  |  | СГМН-1-1-1-G6 | преобразователи объемного и массового расхода | м3/ч |  | 0 | 1 | ООО "УТИЛИС" | Нежилое помещение | ул.Орджоникидзе,8 | Новоуральск |  | Прочие предприятия | сгмн
13111011 | 18.06.2024 | 17.06.2029 | ЕК-270 | корректор |  |  | 0 | 1 | МАОУ "СЛОБОДО-ТУРИНСКАЯ СОШ №2" | Котельная | ул.Дёгтева, 1в | Туринская Слобода |  | Предприятия финансируемые из местного бюджета | ЕК-
14076732 | 18.06.2024 | 17.06.2029 | RVG G16 (Ду 40, 50) | преобразователи объемного и массового расхода | м3/ч |  | 0.1 | 1 | МАОУ "СЛОБОДО-ТУРИНСКАЯ СОШ №2" | Котельная | ул.Дёгтева, 1в | Туринская Слобода |  | Предприятия финансируемые из местного бюджета | RVG
1407412 | 18.06.2024 | 17.06.2029 | СГ-ЭКВз-Р | преобразователи объемного и массового расхода | м3/ч |  | 0 | 1 | МАОУ "СЛОБОДО-ТУРИНСКАЯ СОШ №2" | Котельная | ул.Дёгтева, 1в | Туринская Слобода |  | Предприятия финансируемые из местного бюджета | СГ-ЭК
14116071 | 28.02.2024 | 27.02.2029 | ЕК-270 | корректор |  |  | 0 | 1 | ООО "КИТ Екатеринбург" | Площадка | ул.Щербакова,2 | Екатеринбург |  | Прочие предприятия | ЕК-
1406251 | 28.02.2024 | 27.02.2029 | СГ-ЭКВз-Р-1,0-650/1,6 (Ду 100) | преобразователи объемного и массового расхода | м3/ч |  | 0 | 1 | ООО "КИТ Екатеринбург" | Площадка | ул.Щербакова,2 | Екатеринбург |  | Прочие предприятия | СГ-ЭК
1519310066 | 21.06.2024 | 20.06.2029 | СГ-ЭК-Вз-Р-0,75-25/1,6 | Измерительный комплекс |  |  | 0 | 1 | АО "Ирбитский молочный завод" | Котельная, филиал "Отдел снабжения" | ул.Орджоникидзе,72М | Ирбит |  | Предприятия легкой, пищевой промышленности | СГ-ЭК
1119310071 | 21.06.2024 | 20.06.2029 | ЕК-270 | корректор |  |  | 0 | 1 | АО "Ирбитский молочный завод" | Котельная, филиал "Отдел снабжения" | ул.Орджоникидзе,72М | Ирбит |  | Предприятия легкой, пищевой промышленности | ЕК-
1419310067 | 21.06.2024 | 20.06.2029 | RABO G16 (Ду 40, 50) | преобразователи объемного и массового расхода | м3/ч |  | 0 | 1 | АО "Ирбитский молочный завод" | Котельная, филиал "Отдел снабжения" | ул.Орджоникидзе,72М | Ирбит |  | Предприятия легкой, пищевой промышленности | rabo
32947158 |  | 30.12.2025 | ВК G10 | преобразователи объемного и массового расхода | м3/ч |  | 0 | 1 | ИП Калинин Леонид Леонидович | Котельная | ул.8 Марта,9 | Верх-Нейвинский | Невьянский | Прочие предприятия | ВК
|  |  | ТПТ 15-2 | преобразователи температуры | о С |  | 0 | 1 | ООО "НЕВАТОМ ЭСТЕЙТ УРАЛ" | Котельная | ул.Завокзальная ,28 | Екатеринбург |  | Прочие предприятия | ТПТ
|  |  | ТЭКОН 17 | корректор | м3/ч |  | 0 | 1 | ООО "НЕВАТОМ ЭСТЕЙТ УРАЛ" | Котельная | ул.Завокзальная ,28 | Екатеринбург |  | Прочие предприятия | ТЭКОН
|  |  | RVG G250 (Ду 80, 100) | преобразователи объемного и массового расхода | м3/ч | Ду 100 | 0.1 | 1 | ООО "НЕВАТОМ ЭСТЕЙТ УРАЛ" | Котельная | ул.Завокзальная ,28 | Екатеринбург |  | Прочие предприятия | RVG
|  |  | МИДА-ДА-13П | преобразователи давления (абс) | кПа |  | 0 | 1 | ООО "НЕВАТОМ ЭСТЕЙТ УРАЛ" | Котельная | ул.Завокзальная ,28 | Екатеринбург |  | Прочие предприятия | МИДА
2187353 | 06.02.2025 | 05.02.2029 | ТСП Метран-256t | преобразователи температуры | о С |  | 0 | 1 | ООО "АБЗ КРАСНЫЙ" | Промплощадка АБЗ | пос.Красный | Верхняя Пышма |  | Прочие предприятия | метран
14044964 | 29.01.2024 | 28.01.2029 | RVG G160 (Ду 80, 100) | преобразователи объемного и массового расхода | м3/ч |  | 0.2 | 1 | ООО "АБЗ КРАСНЫЙ" | Промплощадка АБЗ | пос.Красный | Верхняя Пышма |  | Прочие предприятия | RVG
0001/0491 | 10.02.2025 | 09.02.2029 | ТЭКОН 19-05М | корректор | м3/ч |  | 0.06 | 1 | ООО "АБЗ КРАСНЫЙ" | Промплощадка АБЗ | пос.Красный | Верхняя Пышма |  | Прочие предприятия | ТЭКОН
1209515 | 07.02.2022 | 06.02.2026 | Метран-150 CDR 2 | преобразователи перепада давления | кПа |  | 0 | 1 | ООО "АБЗ КРАСНЫЙ" | Промплощадка АБЗ | пос.Красный | Верхняя Пышма |  | Прочие предприятия | метран
1306056 | 16.02.2024 | 15.02.2029 | Метран-150 TAR 2 | преобразователи давления (абс) | МПа |  | 0 | 1 | ООО "АБЗ КРАСНЫЙ" | Промплощадка АБЗ | пос.Красный | Верхняя Пышма |  | Прочие предприятия | метран
2187354 | 06.02.2025 | 05.02.2029 | ТСП Метран-256t | преобразователи температуры | о С |  | 0 | 1 | ООО "АБЗ КРАСНЫЙ" | Промплощадка АБЗ | пос.Красный | Верхняя Пышма |  | Прочие предприятия | метран
17320466 | 22.12.2025 | 21.12.2032 | FLOWSIC500 CIS Dy 80 | корректор | м3/ч |  | 0 | 1 | ООО "ПромСтройДекор" | Промплощадка | ул.Промышленная,16/1 | Алапаевск |  | Прочие предприятия | flowsic
17320466 | 22.12.2025 | 21.12.2032 | FLOWSIC500 CIS Dy 80 | Измерительный комплекс | м3/ч |  | 0 | 1 | ООО "ПромСтройДекор" | Промплощадка | ул.Промышленная,16/1 | Алапаевск |  | Прочие предприятия | flowsic
1520420062 | 12.09.2025 | 11.09.2030 | СГ-ЭК-Вз-Р-0,75-25/1,6 | Измерительный комплекс |  |  | 0 | 1 | МУП "КВП" | Очистные сооружения | Северо-восточная часть города, правый берег р.Ключевка на пересечении ж/д сообщением ПТФ "Красноуральская" - ст."Медь" с руслом р.Ключевка. | Красноуральск |  | Прочие предприятия | СГ-ЭК
1120420070 | 12.09.2025 | 11.09.2030 | ЕК-270 | корректор |  |  | 0 | 1 | МУП "КВП" | Очистные сооружения | Северо-восточная часть города, правый берег р.Ключевка на пересечении ж/д сообщением ПТФ "Красноуральская" - ст."Медь" с руслом р.Ключевка. | Красноуральск |  | Прочие предприятия | ЕК-
Уралтест | 03.02.2020 |  | Акт соответствия МВИ | Регистратор |  | Соответствует. | 0 | 1 | АО НПХ ВМП | Промплощадка | ул.Клубная,13-А, 13-2 | Арамиль | Сысертский | Прочие промышленные предприятия | не СИ
0001/6452 | 11.02.2025 | 10.02.2029 | ТЭКОН 19-05М | корректор | м3/ч |  | 0.06 | 1 | АО НПХ ВМП | Промплощадка | ул.Клубная,13-А, 13-2 | Арамиль | Сысертский | Прочие промышленные предприятия | ТЭКОН
3403502523 |  | 12.07.2027 | Delta G250 | преобразователи объемного и массового расхода | м3/ч |  | 0 | 1 | АО НПХ ВМП | Промплощадка | ул.Клубная,13-А, 13-2 | Арамиль | Сысертский | Прочие промышленные предприятия | delta
2185210 | 20.08.2019 | 19.08.2023 | ТСМУ Метран-276 | преобразователи температуры | о С | Газ | 0 | 1 | АО "ОСТРОВ" | Спортивный клуб "Корона Урала" | на юг,юго-запад от с.Новоалексеевское | Первоуральск |  | Прочие предприятия | метран
2185211 | 20.08.2019 | 19.08.2023 | ТСМУ Метран-276 | преобразователи температуры | о С | Окружающая среда | 0 | 1 | АО "ОСТРОВ" | Спортивный клуб "Корона Урала" | на юг,юго-запад от с.Новоалексеевское | Первоуральск |  | Прочие предприятия | метран
5848 | 08.09.2017 | 07.09.2020 | ТЭКОН 17 | корректор | м3/ч |  | 0 | 1 | АО "ОСТРОВ" | Спортивный клуб "Корона Урала" | на юг,юго-запад от с.Новоалексеевское | Первоуральск |  | Прочие предприятия | ТЭКОН
14065600 | 21.12.2018 | 20.12.2023 | RVG G25 (Ду 40, 50) | преобразователи объемного и массового расхода | м3/ч |  | 0.1 | 1 | АО "ОСТРОВ" | Спортивный клуб "Корона Урала" | на юг,юго-запад от с.Новоалексеевское | Первоуральск |  | Прочие предприятия | RVG
1143815 | 19.12.2014 | 18.12.2019 | АИР 10Н-ДД 1417 | преобразователи перепада давления | кПа |  | 0 | 1 | АО "ОСТРОВ" | Спортивный клуб "Корона Урала" | на юг,юго-запад от с.Новоалексеевское | Первоуральск |  | Прочие предприятия | АИР
31562364 | 01.01.2014 | 01.01.2024 | ВК G6 | преобразователи объемного и массового расхода | м3/ч |  | 0 | 1 | Ожиганова И. В. | Котельная | ул.Бажова,28 | Верхняя Пышма |  | Прочие предприятия | ВК
11438815 |  | 19.12.2019 | Метран-100-ДД 1412 | преобразователи перепада давления | кПа |  | 0 | 1 | АО "ОСТРОВ" | Спортивный клуб "Корона Урала" | на юг,юго-запад от с.Новоалексеевское | Первоуральск |  | Прочие предприятия | метран
443575 | 04.09.2017 | 03.09.2020 | Метран-55-ДИ 515 | преобразователи давления (изб) | МПа |  | 0 | 1 | АО "ОСТРОВ" | Спортивный клуб "Корона Урала" | на юг,юго-запад от с.Новоалексеевское | Первоуральск |  | Прочие предприятия | метран
1519420064 | 07.11.2024 | 06.11.2029 | СГ-ЭКвз-Р-0,75-650/1,6 | Измерительный комплекс |  |  | 0 | 1 | ООО Строительная компания "Сибирская" | Площадка | Сибирский тракт,28 | Екатеринбург |  | Прочие предприятия | СГ-ЭК
1119420058 | 07.11.2024 | 06.11.2029 | ЕК-270 | корректор |  |  | 0 | 1 | ООО Строительная компания "Сибирская" | Площадка | Сибирский тракт,28 | Екатеринбург |  | Прочие предприятия | ЕК-
1419420073 | 07.11.2024 | 06.11.2029 | RABO G400 | преобразователи объемного и массового расхода | м3/ч |  | 0 | 1 | ООО Строительная компания "Сибирская" | Площадка | Сибирский тракт,28 | Екатеринбург |  | Прочие предприятия | rabo
|  |  | нет корректора | корректор |  |  | 0 | 1 | ИП Князев Р.Г. | База | ул.Совхозная,14/3, 14/1 | Полевской |  | Прочие предприятия | не СИ
40009642 | 30.06.2020 | 29.06.2030 | ВК G6T | преобразователи объемного и массового расхода | м3/ч |  | 0 | 1 | ИП Князев Р.Г. | База | ул.Совхозная,14/3, 14/1 | Полевской |  | Прочие предприятия | ВК
1104197 | 06.04.2016 | 05.04.2021 | СГ-ЭКВз-Р-0,5-40/1,6 | Измерительный комплекс |  | вышлют 15.06.2023 | 0 | 1 | ООО "Автобан-Березовский" | Автоцентр | Березовский тракт,11,11а | Березовский |  | Прочие предприятия | СГ-ЭК
11102024 | 05.04.2016 | 04.04.2021 | ЕК-270 | корректор |  | вышлют 15.06.2023 | 0 | 1 | ООО "Автобан-Березовский" | Автоцентр | Березовский тракт,11,11а | Березовский |  | Прочие предприятия | ЕК-
|  |  | нет корректора | корректор |  |  | 0 | 1 | Серков Андрей Александрович | Производственная база, Совхозная, 14/2 | ул.Совхозная,14/2 | Полевской |  | Прочие предприятия | не СИ
35632092 | 25.04.2017 | 24.04.2027 | ВК G10T | преобразователи объемного и массового расхода | м3/ч |  | 0 | 1 | Серков Андрей Александрович | Производственная база, Совхозная, 14/2 | ул.Совхозная,14/2 | Полевской |  | Прочие предприятия | ВК
Тюменский ЦСМ | 29.12.2023 |  | Акт соответствия МВИ | Регистратор |  | котельная | 0 | 1 | ООО "РеалПромСервис" | Площадка | ул.Белинского, стр.250/3 (кад.№66:41:0000000:1112:69) | Екатеринбург |  | ТСЖ, управляющие компании | не СИ
Тюменский ЦСМ | 29.12.2023 |  | Акт соответствия МВИ | Регистратор |  | ГПУ | 0 | 1 | ООО "РеалПромСервис" | Площадка | ул.Белинского, стр.250/3 (кад.№66:41:0000000:1112:69) | Екатеринбург |  | ТСЖ, управляющие компании | не СИ
1522210106 | 14.07.2023 | 13.07.2028 | СГ-ЭК-Вз-Т-0,75-1600/1,6 | Измерительный комплекс |  | ГПУ | 0 | 1 | ООО "РеалПромСервис" | Площадка | ул.Белинского, стр.250/3 (кад.№66:41:0000000:1112:69) | Екатеринбург |  | ТСЖ, управляющие компании | СГ-ЭК
1521390038 | 06.07.2026 | 05.07.2031 | СГ-ЭК-Вз-Р-0,75-400/1,6 | Измерительный комплекс |  | котельная | 0 | 1 | ООО "РеалПромСервис" | Площадка | ул.Белинского, стр.250/3 (кад.№66:41:0000000:1112:69) | Екатеринбург |  | ТСЖ, управляющие компании | СГ-ЭК
1121390042 | 06.07.2026 | 05.07.2031 | ЕК-270 | корректор |  | котельная | 0 | 1 | ООО "РеалПромСервис" | Площадка | ул.Белинского, стр.250/3 (кад.№66:41:0000000:1112:69) | Екатеринбург |  | ТСЖ, управляющие компании | ЕК-
1122210106 | 14.07.2023 | 13.07.2028 | ЕК-270 | корректор |  | ГПУ | 0 | 1 | ООО "РеалПромСервис" | Площадка | ул.Белинского, стр.250/3 (кад.№66:41:0000000:1112:69) | Екатеринбург |  | ТСЖ, управляющие компании | ЕК-
1421390045 | 06.07.2026 | 05.07.2031 | RABO G250 (Ду 80, 100) | преобразователи объемного и массового расхода | м3/ч | котельная | 0 | 1 | ООО "РеалПромСервис" | Площадка | ул.Белинского, стр.250/3 (кад.№66:41:0000000:1112:69) | Екатеринбург |  | ТСЖ, управляющие компании | rabo
1322210106 | 27.12.2022 | 26.12.2032 | TRZ G1000 (Ду 150) | преобразователи объемного и массового расхода | м3/ч | ГПУ | 1 | 1 | ООО "РеалПромСервис" | Площадка | ул.Белинского, стр.250/3 (кад.№66:41:0000000:1112:69) | Екатеринбург |  | ТСЖ, управляющие компании | TRZ
06505017 | 12.08.2019 | 11.08.2029 | ВК G4T | преобразователи объемного и массового расхода | м3/ч |  | 0 | 1 | Захаров Валерий Анатольевич | Здание магазина | ул.Краснознаменная,2 | Нижний Тагил |  | Прочие предприятия | ВК
0002/2488 | 16.12.2024 | 16.12.2028 | ТЭКОН 19-05М | корректор | м3/ч | не поверен, но пользуются. 11.11.2024 | 0.06 | 1 | Захаров Валерий Анатольевич | Здание магазина | ул.Краснознаменная,2 | Нижний Тагил |  | Прочие предприятия | ТЭКОН
04715 | 24.06.2021 | 24.06.2027 | РСГ Сигнал G16 | преобразователи объемного и массового расхода | м3/ч |  | 0 | 1 | ИП Яков Юрий Алексеевич | Магазин промышленных товаров | Уральский проспект | Нижний Тагил |  | Прочие предприятия | РСГ
0/3952 | 02.10.2023 | 01.10.2027 | ТЭКОН 19 | корректор | м3/ч |  | 0.06 | 1 | ИП Яков Юрий Алексеевич | Магазин промышленных товаров | Уральский проспект | Нижний Тагил |  | Прочие предприятия | ТЭКОН
16974533 |  | 29.12.2028 | ВК G4 ETe | преобразователи объемного и массового расхода | м3/ч |  | 0 | 1 | ООО "Телефон-Сервис" | Гаражный бокс | ул.Р.Люксембург,18 | Полевской |  | Прочие предприятия | ВК
16974533 |  | 29.12.2028 | ВК G4 ETe | корректор |  |  | 0 | 1 | ООО "Телефон-Сервис" | Гаражный бокс | ул.Р.Люксембург,18 | Полевской |  | Прочие предприятия | ВК
1520130048 | 27.03.2020 | 26.03.2025 | СГ-ЭКвз-Р-0,2-250/1,6 | Измерительный комплекс |  |  | 0 | 1 | ИП Крохалев Евгений Анатольевич | Котельная, Вилонова 45, литер К | ул.Вилонова,45, литер К | Екатеринбург |  | Прочие предприятия | СГ-ЭК
873331 | 23.05.2025 | 22.05.2029 | Метран-150 CD0 | преобразователи перепада давления | кПа |  | 0 | 1 | ООО ПКФ "Диско" | Производственное здание | ул.Ермака,3 | Нижний Тагил |  | Прочие предприятия | метран
1421150022 | 07.04.2026 | 06.04.2031 | RABO G160 (Ду 80, 100) | преобразователи объемного и массового расхода | м3/ч |  | 0 | 1 | ООО "АВТОСТРАДА" | Промплощадка | ул.Дзержинского,1Б | Красноуральск |  | Прочие промышленные предприятия | rabo
Цифровая метрология | 04.04.2024 |  | Акт соответствия МВИ | Регистратор |  | Соответствует. | 0 | 1 | ООО "Интер" | Площадка | 54 квартал Верх-Нейвинского лесничества № 1 | Верх-Нейвинский | Невьянский | Прочие предприятия | не СИ
3123100559 | 15.12.2023 | 14.12.2028 | ЭК-270 | корректор |  |  | 0 | 1 | ООО "Интер" | Площадка | 54 квартал Верх-Нейвинского лесничества № 1 | Верх-Нейвинский | Невьянский | Прочие предприятия | ЭК-2
3223101001 | 15.12.2023 | 14.12.2028 | РВГ G65 | преобразователи объемного и массового расхода | м3/ч |  | 0 | 1 | ООО "Интер" | Площадка | 54 квартал Верх-Нейвинского лесничества № 1 | Верх-Нейвинский | Невьянский | Прочие предприятия | рвг
1110215 | 15.12.2023 | 14.12.2028 | СГ-ЭКР-Р-0,75-100/1,6 | Измерительный комплекс | м3/ч |  | 0 | 1 | ООО "Интер" | Площадка | 54 квартал Верх-Нейвинского лесничества № 1 | Верх-Нейвинский | Невьянский | Прочие предприятия | СГ-ЭК
1220310008 | 24.06.2025 | 03.06.2030 | RVG G16 (Ду 40, 50) | преобразователи объемного и массового расхода | м3/ч |  | 0.1 | 1 | ООО "ПОЛЮС-ТУР" | Производственная база | Черноисточенское шоссе, д.70А | Нижний Тагил |  | Прочие предприятия | RVG
2153 | 10.06.2024 | 09.06.2028 | ТПТ-19-1 | преобразователи температуры | о С |  | 0 | 1 | ООО "ПОЛЮС-ТУР" | Производственная база | Черноисточенское шоссе, д.70А | Нижний Тагил |  | Прочие предприятия | ТПТ
2175 | 10.06.2024 | 09.06.2028 | ТПТ-19-1 | преобразователи температуры | о С |  | 0 | 1 | ООО "ПОЛЮС-ТУР" | Производственная база | Черноисточенское шоссе, д.70А | Нижний Тагил |  | Прочие предприятия | ТПТ
20207021 | 24.06.2025 | 23.06.2030 | МИДА-ДА-13ПК | преобразователи давления (абс) | МПа |  | 0 | 1 | ООО "ПОЛЮС-ТУР" | Производственная база | Черноисточенское шоссе, д.70А | Нижний Тагил |  | Прочие предприятия | МИДА
6166496 | 09.06.2025 | 08.06.2030 | Метран-150 CDR 0 | преобразователи перепада давления | кПа |  | 0 | 1 | ООО "ПОЛЮС-ТУР" | Производственная база | Черноисточенское шоссе, д.70А | Нижний Тагил |  | Прочие предприятия | метран
0002/2219 | 22.07.2024 | 21.07.2028 | ТЭКОН 19-05М | корректор | м3/ч |  | 0.06 | 1 | ООО "ПОЛЮС-ТУР" | Производственная база | Черноисточенское шоссе, д.70А | Нижний Тагил |  | Прочие предприятия | ТЭКОН
1519210017 | 22.04.2024 | 21.04.2029 | СГ-ЭКвз-Р-0,2-40/1,6 | Измерительный комплекс |  |  | 0 | 1 | ИП Парулина Марина Михайловна | Котельная, ул.Черепанова, стр.1/3 | ул.Черепанова,строение 1/3 | Екатеринбург |  | Прочие предприятия | СГ-ЭК
1119210016 | 22.04.2024 | 21.04.2029 | ЕК-270 | корректор |  |  | 0 | 1 | ИП Парулина Марина Михайловна | Котельная, ул.Черепанова, стр.1/3 | ул.Черепанова,строение 1/3 | Екатеринбург |  | Прочие предприятия | ЕК-
1219210007 | 22.04.2024 | 21.04.2029 | RABO G25 (Ду 40, 50) | преобразователи объемного и массового расхода | м3/ч |  | 0 | 1 | ИП Парулина Марина Михайловна | Котельная, ул.Черепанова, стр.1/3 | ул.Черепанова,строение 1/3 | Екатеринбург |  | Прочие предприятия | rabo
03334496 | 17.05.2018 |  | ВК G4 | преобразователи объемного и массового расхода | м3/ч |  | 0 | 1 | Охоткин Петр Владимирович | Гаражный бокс | ул.Техническая, д.19 "з" | Байкалово | Байкаловский | Прочие предприятия | ВК
4306067 | 17.05.2018 |  | СГ-ТК-Д-6 | Измерительный комплекс |  |  | 0 | 1 | Охоткин Петр Владимирович | Гаражный бокс | ул.Техническая, д.19 "з" | Байкалово | Байкаловский | Прочие предприятия | сг-тк
132004989 | 17.05.2018 |  | ТС220 | корректор |  |  | 0 | 1 | Охоткин Петр Владимирович | Гаражный бокс | ул.Техническая, д.19 "з" | Байкалово | Байкаловский | Прочие предприятия | ТС-2
|  |  | нет корректора | корректор |  |  | 0 | 1 | МУП "ЖКХ ПОС.БУЛАНАШ" | Котельная | ул.Мичурина,16 | Буланаш | Артемовский | Предприятия ЖКХ | не СИ
07345897 | 06.07.2021 | 05.07.2031 | ВК G6T | преобразователи объемного и массового расхода | м3/ч |  | 0 | 1 | МУП "ЖКХ ПОС.БУЛАНАШ" | Котельная | ул.Мичурина,16 | Буланаш | Артемовский | Предприятия ЖКХ | ВК
0001/7520 | 23.05.2023 | 22.05.2027 | ТЭКОН 19-05М | корректор | м3/ч |  | 0.06 | 1 | ООО УК "Столичный" | Торговый комплекс | ул.Ленинского Комсомола,21 | Краснотурьинск |  | ТСЖ, управляющие компании | ТЭКОН
12116285 | 03.02.2022 | 02.02.2027 | RVG G65 (Ду 40, 50) | преобразователи объемного и массового расхода | м3/ч |  | 0.1 | 1 | ООО УК "Столичный" | Торговый комплекс | ул.Ленинского Комсомола,21 | Краснотурьинск |  | ТСЖ, управляющие компании | RVG
0001/9046 | 02.06.2023 | 01.06.2027 | ТЭКОН 19-06М | корректор | м3/ч |  | 0.06 | 1 | ООО УК "Столичный" | Торговый комплекс | ул.Ленинского Комсомола,21 | Краснотурьинск |  | ТСЖ, управляющие компании | ТЭКОН
2417195 | 18.02.2026 | 17.02.2030 | ТСМУ Метран-276 | преобразователи температуры | о С |  | 0 | 1 | ООО УК "Столичный" | Торговый комплекс | ул.Ленинского Комсомола,21 | Краснотурьинск |  | ТСЖ, управляющие компании | метран
2121622 | 10.09.2025 | 09.09.2029 | ТСМУ Метран-274 | преобразователи температуры | о С |  | 0.2 | 1 | ООО УК "Столичный" | Торговый комплекс | ул.Ленинского Комсомола,21 | Краснотурьинск |  | ТСЖ, управляющие компании | метран
1203736 | 24.02.2026 | 23.02.2030 | Метран-150 TAR 2 | преобразователи давления (абс) | МПа |  | 0 | 1 | ООО УК "Столичный" | Торговый комплекс | ул.Ленинского Комсомола,21 | Краснотурьинск |  | ТСЖ, управляющие компании | метран
1198038 | 24.02.2026 | 23.02.2030 | Метран-150 CDR 1 | преобразователи перепада давления | кПа |  | 0 | 1 | ООО УК "Столичный" | Торговый комплекс | ул.Ленинского Комсомола,21 | Краснотурьинск |  | ТСЖ, управляющие компании | метран
|  |  | ЕК-260 | корректор |  |  | 0 | 1 | ООО "УЗРО" | Промплощадка | Северо-восточный район,промышленная зона,1/1 | Асбест |  | Прочие промышленные предприятия | ЕК-
|  |  | RVG G100 (Ду 50, 80) | преобразователи объемного и массового расхода | м3/ч | Ду 80 | 0.2 | 1 | ООО "УЗРО" | Промплощадка | Северо-восточный район,промышленная зона,1/1 | Асбест |  | Прочие промышленные предприятия | RVG
1517075662 | 28.07.2022 | 27.07.2027 | СГ-ЭКвз-Р-0,2-65/1,6 | Измерительный комплекс |  |  | 0 | 1 | ООО "УК "СОЗВЕЗДИЕ" | Площадка | ул.Прониной, дом 29А и 29Б | Екатеринбург |  | ТСЖ, управляющие компании | СГ-ЭК
1117076178 | 28.07.2022 | 27.07.2027 | ЕК-270 | корректор |  |  | 0 | 1 | ООО "УК "СОЗВЕЗДИЕ" | Площадка | ул.Прониной, дом 29А и 29Б | Екатеринбург |  | ТСЖ, управляющие компании | ЕК-
1217076970 | 28.07.2022 | 27.07.2027 | RVG G40 (Ду 40, 50) | преобразователи объемного и массового расхода | м3/ч |  | 0.1 | 1 | ООО "УК "СОЗВЕЗДИЕ" | Площадка | ул.Прониной, дом 29А и 29Б | Екатеринбург |  | ТСЖ, управляющие компании | RVG
1617088377 | 22.08.2022 | 21.08.2027 | СГ-ТК-Д-6 | Измерительный комплекс |  |  | 0 | 1 | ИП Устьянцев Александр Петрович | Магазин | ул.Орджоникидзе,72а | Ирбит |  | Прочие предприятия | сг-тк
24393756 |  | 08.06.2028 | ВК G16 | преобразователи объемного и массового расхода | м3/ч |  | 0 | 1 | ИП Демин Олег Леонидович | Здание АБК "Управление и магазин" | ул.Народная,47 | Серов |  | Прочие предприятия | ВК
3801076 |  | 08.06.2023 | СГ-ТК1-Д-25 | Измерительный комплекс |  |  | 0 | 1 | ИП Демин Олег Леонидович | Здание АБК "Управление и магазин" | ул.Народная,47 | Серов |  | Прочие предприятия | сг-тк
80106801 |  | 08.06.2023 | ТС210 | корректор |  |  | 0 | 1 | ИП Демин Олег Леонидович | Здание АБК "Управление и магазин" | ул.Народная,47 | Серов |  | Прочие предприятия | ТС-2
2042 | 16.09.2025 | 15.09.2029 | ТПТ-15-2 | преобразователи температуры | о С |  | 0 | 1 | МУП КМО "ТЕПЛОДОМ" | Котельная "ЗТО" | ул.8-е Марта,д.2,корпус 8 | Кушва |  | Предприятия ЖКХ | ТПТ
СТП Экспертиза | 28.07.2021 |  | Акт соответствия МВИ | Регистратор |  | Соответствует. | 0 | 1 | МУП КМО "ТЕПЛОДОМ" | Котельная "ЗТО" | ул.8-е Марта,д.2,корпус 8 | Кушва |  | Предприятия ЖКХ | не СИ
444584 | 28.07.2026 | 27.07.2028 | КРТ 5-1 | преобразователи давления (абс) | МПа |  | 0 | 1 | МУП КМО "ТЕПЛОДОМ" | Котельная "ЗТО" | ул.8-е Марта,д.2,корпус 8 | Кушва |  | Предприятия ЖКХ | крт
815 | 16.09.2025 | 14.09.2028 | ДРГ.М-400 (Ду 80 мм) | преобразователи объемного и массового расхода | м3/ч |  | 0 | 1 | МУП КМО "ТЕПЛОДОМ" | Котельная "ЗТО" | ул.8-е Марта,д.2,корпус 8 | Кушва |  | Предприятия ЖКХ | ДРГ.М
0002/2203 | 03.07.2024 | 03.07.2028 | ТЭКОН 19-05М | корректор | м3/ч |  | 0.06 | 1 | МУП КМО "ТЕПЛОДОМ" | Котельная "ЗТО" | ул.8-е Марта,д.2,корпус 8 | Кушва |  | Предприятия ЖКХ | ТЭКОН
|  |  | нет корректора | корректор |  |  | 0 | 1 | ГБУСО Первоуральская ветстанция | Служебное помещение | ул.Заречная,1 | Ревда |  | Предприятия финансируемые из областного бюджета | не СИ
03345943 | 02.01.2013 | 01.01.2023 | ВК G4T | преобразователи объемного и массового расхода | м3/ч |  | 0 | 1 | ГБУСО Первоуральская ветстанция | Служебное помещение | ул.Заречная,1 | Ревда |  | Предприятия финансируемые из областного бюджета | ВК
4127 | 18.08.2026 | 17.08.2030 | ТПТ-17-2 | преобразователи температуры | о С |  | 0 | 1 | АО УПП "Вектор" | Котельная | ул.Гагарина,28 | Екатеринбург |  | Прочие промышленные предприятия | ТПТ
13463 | 18.08.2026 | 17.08.2028 | ИРВИС-РС4 | корректор |  |  | 0 | 1 | АО УПП "Вектор" | Котельная | ул.Гагарина,28 | Екатеринбург |  | Прочие промышленные предприятия | ирвис
13463 | 18.08.2026 | 17.08.2028 | ИРВИС-РС4 | Измерительный комплекс | м3/ч |  | 0.5 | 1 | АО УПП "Вектор" | Котельная | ул.Гагарина,28 | Екатеринбург |  | Прочие промышленные предприятия | ирвис
|  |  | нет корректора | корректор |  |  | 0 | 1 | МПРО Приход во имя равноапостольного великого князя Владимира п. Монетный г. Березовский | Храм | ул.Сосновая,4 | Монетный |  | Культовые учреждения | не СИ
2295492 | 08.07.2022 | 07.07.2030 | СГД-3Т-2-1-G6 | преобразователи объемного и массового расхода | м3/ч |  | 0 | 1 | МПРО Приход во имя равноапостольного великого князя Владимира п. Монетный г. Березовский | Храм | ул.Сосновая,4 | Монетный |  | Культовые учреждения | СГД-
353 | 11.04.2019 | 11.04.2023 | ТПТ-19-1 | преобразователи температуры | о С |  | 0 | 1 | ООО "Комбинат специализированных услуг" | Кладбище "Центральное" | ул.Красноармейская,62 | Нижний Тагил |  | Прочие предприятия | ТПТ
350 | 11.04.2019 | 11.04.2023 | ТПТ-19-1 | преобразователи температуры | о С |  | 0 | 1 | ООО "Комбинат специализированных услуг" | Кладбище "Центральное" | ул.Красноармейская,62 | Нижний Тагил |  | Прочие предприятия | ТПТ
Уралтест | 28.06.2019 |  | Акт соответствия МВИ | Регистратор |  | Соответствует. | 0 | 1 | ООО "Комбинат специализированных услуг" | Кладбище "Центральное" | ул.Красноармейская,62 | Нижний Тагил |  | Прочие предприятия | не СИ
10049152 | 30.06.2023 | 29.06.2028 | RVG G25 (Ду 40, 50) | преобразователи объемного и массового расхода | м3/ч |  | 0.1 | 1 | ИП Иванов Иван Викторович | Производственная база | ул.Торговая,1 | Первоуральск |  | Прочие предприятия | RVG
11100201 | 14.06.2023 | 13.06.2026 | МИДА-ДА-13ПК | преобразователи давления (абс) | МПа |  | 0 | 1 | ИП Иванов Иван Викторович | Производственная база | ул.Торговая,1 | Первоуральск |  | Прочие предприятия | МИДА
1161912 | 30.06.2023 | 29.06.2028 | АИР 10/М1 (М2)-ДИ 1190 | преобразователи давления (изб) | МПа |  | 1 | 1 | ИП Иванов Иван Викторович | Производственная база | ул.Торговая,1 | Первоуральск |  | Прочие предприятия | АИР
803741 | 05.12.2024 | 01.12.2028 | ТСМУ Метран-276 | преобразователи температуры | о С |  | 0 | 1 | ИП Иванов Иван Викторович | Производственная база | ул.Торговая,1 | Первоуральск |  | Прочие предприятия | метран
803740 | 05.12.2024 | 01.12.2028 | ТСМУ Метран-276 | преобразователи температуры | о С |  | 0 | 1 | ИП Иванов Иван Викторович | Производственная база | ул.Торговая,1 | Первоуральск |  | Прочие предприятия | метран
1219380019 | 21.08.2024 | 20.08.2029 | RVG G25 (Ду 40, 50) | преобразователи объемного и массового расхода | м3/ч |  | 0.1 | 1 | Главное управление МЧС России по Свердловской области | Котельная | ул. Гидролизная, 10а | Ивдель |  | Предприятия финансируемые из федерального бюджета | RVG
1519380101 | 21.08.2024 | 20.08.2029 | СГ-ЭКвз-Р-0,2-40/1,6 | Измерительный комплекс |  |  | 0 | 1 | Главное управление МЧС России по Свердловской области | Котельная | ул. Гидролизная, 10а | Ивдель |  | Предприятия финансируемые из федерального бюджета | СГ-ЭК
1119380107 | 21.08.2024 | 20.08.2029 | ЕК-270 | корректор |  |  | 0 | 1 | Главное управление МЧС России по Свердловской области | Котельная | ул. Гидролизная, 10а | Ивдель |  | Предприятия финансируемые из федерального бюджета | ЕК-
|  |  | нет корректора | корректор |  |  | 0 | 1 | АО "ЛОТОС" | Котельная | ул.Луначарского,240, корп.12, подьезд 7 | Екатеринбург |  | Прочие предприятия | не СИ
1996481 | 01.09.2021 | 31.08.2029 | ОМЕГА-М G4 | преобразователи объемного и массового расхода | м3/ч |  | 0 | 1 | АО "ЛОТОС" | Котельная | ул.Луначарского,240, корп.12, подьезд 7 | Екатеринбург |  | Прочие предприятия | омега
40667 |  | 19.07.2020 | АИР 10Н-ДД 1417 | преобразователи перепада давления | кПа |  | 0 | 1 | КХ Аникьева А.В. | Свинокомплекс | Западный промышленный район,4/4 | Полевской |  | Сельхозпредприятия | АИР
|  |  | нет корректора | корректор |  |  | 0 | 1 | Гневанова Наталья Александровна | Нежилое здание | ул.Чапаева,27 | Костино | Алапаевский | Прочие предприятия | не СИ
86208896 | 05.09.2022 | 04.09.2032 | СГД-G4 | преобразователи объемного и массового расхода | м3/ч |  | 0 | 1 | Гневанова Наталья Александровна | Нежилое здание | ул.Чапаева,27 | Костино | Алапаевский | Прочие предприятия | СГД-
1117034415 | 08.04.2022 | 07.04.2027 | ЕК-270 | корректор |  |  | 0 | 1 | АО Паритет | Площадка | ул.Мартовская,10 | Екатеринбург |  | Прочие предприятия | ЕК-
1517034061 | 11.04.2022 | 10.04.2027 | СГ-ЭКВз-Р-65/1,6 (Ду 50) | преобразователи объемного и массового расхода | м3/ч |  | 0 | 1 | АО Паритет | Площадка | ул.Мартовская,10 | Екатеринбург |  | Прочие предприятия | СГ-ЭК
1217035247 | 11.04.2022 | 10.04.2027 | RVG G40 (Ду 40, 50) | преобразователи объемного и массового расхода | м3/ч |  | 0.1 | 1 | АО Паритет | Площадка | ул.Мартовская,10 | Екатеринбург |  | Прочие предприятия | RVG
|  |  | нет корректора | корректор |  |  | 0 | 1 | ГБУСО Красноуральская ветстанция | Здание ветеринарной станции | ул.Мамина-Сибиряка,34 | Лесной |  | Предприятия финансируемые из областного бюджета | не СИ
83851991 | 07.01.2022 | 06.01.2032 | СГД-G4 | преобразователи объемного и массового расхода | м3/ч |  | 0 | 1 | ГБУСО Красноуральская ветстанция | Здание ветеринарной станции | ул.Мамина-Сибиряка,34 | Лесной |  | Предприятия финансируемые из областного бюджета | СГД-
10074 | 03.02.2023 | 02.02.2026 | ТПТ-4-2 | преобразователи температуры | о С | сайт | 0 | 1 | Насонина Ольга Петровна | Офис | ул.Школьная,8 | Первоуральск |  | Прочие предприятия | ТПТ
11101 | 07.03.2023 | 06.03.2029 | РСГ Сигнал G10 | преобразователи объемного и массового расхода | м3/ч | по прибору не отчитываются, принимают по 10 тыс. в мес. | 0 | 1 | ООО "Древко" | Котельная АБК | ул.Петрова,1 | Верхняя Пышма |  | Прочие предприятия | РСГ
1038638 | 22.05.2025 | 21.05.2030 | АИР 20/М1 (М2)-ДД | преобразователи перепада давления | кПа |  | 0.1 | 1 | ООО "Вертикаль" | Котельная № 24 | Киселёвское шоссе, 5, строение № 23 | Серов |  | Предприятия ЖКХ | АИР
12053045 | 09.07.2020 | 08.07.2028 | TRZ G250 (Ду 80) | преобразователи объемного и массового расхода | м3/ч |  | 1 | 1 | ООО "Вертикаль" | Котельная № 24 | Киселёвское шоссе, 5, строение № 23 | Серов |  | Предприятия ЖКХ | TRZ
0/4769 | 02.08.2023 | 01.08.2027 | ТЭКОН 19 | корректор | м3/ч |  | 0.06 | 1 | ООО "Вертикаль" | Котельная № 24 | Киселёвское шоссе, 5, строение № 23 | Серов |  | Предприятия ЖКХ | ТЭКОН
4833 | 23.06.2026 | 22.06.2030 | ТСП-Н | преобразователи температуры | о С |  | 0 | 1 | ООО "Вертикаль" | Котельная № 24 | Киселёвское шоссе, 5, строение № 23 | Серов |  | Предприятия ЖКХ | ТСП
2375 | 25.05.2026 | 24.05.2028 | ТС-1288 | преобразователи температуры | о С |  | 0.5 | 1 | ООО "Вертикаль" | Котельная № 24 | Киселёвское шоссе, 5, строение № 23 | Серов |  | Предприятия ЖКХ | ТС-1
12212281 | 24.05.2024 | 23.05.2027 | МИДА-ДА-13ПК | преобразователи давления (абс) | МПа |  | 0 | 1 | ООО "Вертикаль" | Котельная № 24 | Киселёвское шоссе, 5, строение № 23 | Серов |  | Предприятия ЖКХ | МИДА
6682 | 16.05.2023 | 15.05.2027 | ТСП-Н | преобразователи температуры | о С | Газ | 0 | 1 | ООО "Вертикаль" | Котельная №21 | ул.Паровозников,21-а | Серов |  | Предприятия ЖКХ | ТСП
6681 | 16.05.2023 | 15.05.2027 | ТСП-Н | преобразователи температуры | о С | Окружающая среда | 0 | 1 | ООО "Вертикаль" | Котельная №21 | ул.Паровозников,21-а | Серов |  | Предприятия ЖКХ | ТСП
Уралтест | 27.11.2019 |  | Акт соответствия МВИ | Регистратор |  | Соответствует. | 0 | 1 | ООО "Вертикаль" | Котельная №21 | ул.Паровозников,21-а | Серов |  | Предприятия ЖКХ | не СИ
6229223 | 03.08.2023 | 02.08.2028 | Метран-150 TAR 2 | преобразователи давления (абс) | МПа |  | 0 | 1 | ООО "Вертикаль" | Котельная №21 | ул.Паровозников,21-а | Серов |  | Предприятия ЖКХ | метран
15083133 | 26.05.2023 | 25.05.2028 | RVG G160 (Ду 80, 100) | преобразователи объемного и массового расхода | м3/ч |  | 0.2 | 1 | ООО "Вертикаль" | Котельная №21 | ул.Паровозников,21-а | Серов |  | Предприятия ЖКХ | RVG
0001/9691 | 26.05.2025 | 25.05.2029 | ТЭКОН 19-05М | корректор | м3/ч |  | 0.06 | 1 | ООО "Вертикаль" | Котельная №21 | ул.Паровозников,21-а | Серов |  | Предприятия ЖКХ | ТЭКОН
|  |  | нет корректора | корректор |  |  | 0 | 1 | Каменское райпо | Магазин № 42 | ул.Кирова,30 | Первомайский | Каменский | Прочие предприятия | не СИ
86385294 | 12.05.2023 | 11.05.2033 | СГД-G4 | преобразователи объемного и массового расхода | м3/ч |  | 0 | 1 | Каменское райпо | Магазин № 42 | ул.Кирова,30 | Первомайский | Каменский | Прочие предприятия | СГД-
1519470059 | 30.10.2020 | 29.10.2025 | СГ-ЭК-Вз-Р-0,75-100/1,6 | Измерительный комплекс |  |  | 0 | 1 | Свято-Николаевский Верхотурский мужской Монастырь | Котельная и теплогенераторная | ул.Воинская,1А | Верхотурье |  | Культовые учреждения | СГ-ЭК
1119470064 | 30.10.2020 | 29.10.2025 | ЕК-270 | корректор |  |  | 0 | 1 | Свято-Николаевский Верхотурский мужской Монастырь | Котельная и теплогенераторная | ул.Воинская,1А | Верхотурье |  | Культовые учреждения | ЕК-
18221332 | 28.01.2026 | 27.01.2036 | ВК G16T | преобразователи объемного и массового расхода | м3/ч |  | 0 | 1 | ООО "Энергетик" | Административное здание | ул.Милицейская,10А | Сухой Лог |  | Прочие предприятия | ВК
2503033 | 26.06.2023 | 25.06.2028 | СГ-ЭКвз-Р-0,2-160/1,6 | Измерительный комплекс |  |  | 0 | 1 | ГБОУ СО "СОШ №3" | Котельная | ул.Мелиораторов,31 | Верхотурье |  | Предприятия финансируемые из областного бюджета | СГ-ЭК
|  |  | нет корректора | корректор |  |  | 0 | 1 | ГАМУ СО "СП Г. ПЕРВОУРАЛЬСК" | Поликлиника | пр.Космонавтов,9 | Первоуральск |  | Предприятия финансируемые из областного бюджета | не СИ
2025388 | 03.01.2023 | 02.01.2033 | ОМЕГА-М G4 | преобразователи объемного и массового расхода | м3/ч |  | 0 | 1 | ГАМУ СО "СП Г. ПЕРВОУРАЛЬСК" | Поликлиника | пр.Космонавтов,9 | Первоуральск |  | Предприятия финансируемые из областного бюджета | омега
50305363 | 26.06.2023 | 25.06.2028 | ЕК-260 | корректор |  |  | 0 | 1 | ГБОУ СО "СОШ №3" | Котельная | ул.Мелиораторов,31 | Верхотурье |  | Предприятия финансируемые из областного бюджета | ЕК-
25037607 | 26.06.2023 | 25.06.2027 | RVG G100 (Ду 50, 80) | преобразователи объемного и массового расхода | м3/ч |  | 0.2 | 1 | ГБОУ СО "СОШ №3" | Котельная | ул.Мелиораторов,31 | Верхотурье |  | Предприятия финансируемые из областного бюджета | RVG
1417101981 | 12.07.2022 | 11.07.2027 | RABO G25 (Ду 40, 50) | преобразователи объемного и массового расхода | м3/ч |  | 0 | 1 | ООО "Сигма" | Котельная | Сибирский тракт,7км. | Екатеринбург |  | Прочие предприятия | rabo
1517106761 | 12.07.2022 | 11.07.2027 | СГ-ЭК-Вз-Р-0,75-40/1,6 | Измерительный комплекс |  |  | 0 | 1 | ООО "Сигма" | Котельная | Сибирский тракт,7км. | Екатеринбург |  | Прочие предприятия | СГ-ЭК
1117107372 | 12.07.2022 | 11.07.2027 | ЕК-270 | корректор |  |  | 0 | 1 | ООО "Сигма" | Котельная | Сибирский тракт,7км. | Екатеринбург |  | Прочие предприятия | ЕК-
14024114 | 26.04.2024 | 25.04.2029 | RVG G25 (Ду 40, 50) | преобразователи объемного и массового расхода | м3/ч |  | 0.1 | 1 | ГУ МВД России по Свердловской области | Котельная, ж.р. Рудный | жилой район Рудный за территорией ОАО "Елизаветинский опытный завод" | Екатеринбург |  | Предприятия финансируемые из федерального бюджета | RVG
1402047 | 26.04.2024 | 25.04.2029 | СГ-ЭКвз-Р-0,2-40/1,6 | Измерительный комплекс |  |  | 0 | 1 | ГУ МВД России по Свердловской области | Котельная, ж.р. Рудный | жилой район Рудный за территорией ОАО "Елизаветинский опытный завод" | Екатеринбург |  | Предприятия финансируемые из федерального бюджета | СГ-ЭК
14114524 | 26.04.2024 | 25.04.2029 | ЕК-270 | корректор |  |  | 0 | 1 | ГУ МВД России по Свердловской области | Котельная, ж.р. Рудный | жилой район Рудный за территорией ОАО "Елизаветинский опытный завод" | Екатеринбург |  | Предприятия финансируемые из федерального бюджета | ЕК-
|  |  | нет корректора | корректор |  |  | 0 | 1 | ООО "БАРАБИНСКИЙ" | Административное здание | ул.Молодежная,12а | Бараба | Богдановичский | Прочие предприятия | не СИ
06810092 | 23.06.2020 | 22.06.2030 | ВК G4T | преобразователи объемного и массового расхода | м3/ч |  | 0 | 1 | ООО "БАРАБИНСКИЙ" | Административное здание | ул.Молодежная,12а | Бараба | Богдановичский | Прочие предприятия | ВК
2307032 | 23.07.2024 | 22.07.2028 | СГ-ЭКвз-Р-0,2-250/1,6 | Измерительный комплекс |  |  | 0 | 1 | ЗАО "Пятков и К" | Промплощадка | ул. Революционная, 49а | Каменск-Уральский |  | Металлургические предприятия | СГ-ЭК
30300397 | 23.07.2024 | 22.07.2028 | ЕК-260 | корректор |  |  | 0 | 1 | ЗАО "Пятков и К" | Промплощадка | ул. Революционная, 49а | Каменск-Уральский |  | Металлургические предприятия | ЕК-
23072257 | 23.07.2024 | 22.07.2028 | RVG G160 (Ду 80, 100) | преобразователи объемного и массового расхода | м3/ч |  | 0.2 | 1 | ЗАО "Пятков и К" | Промплощадка | ул. Революционная, 49а | Каменск-Уральский |  | Металлургические предприятия | RVG
132003979 | 23.05.2023 | 22.05.2028 | ТС220 | корректор |  |  | 0 | 1 | Аверьяскина И. В. | Магазин "Смак" | ул.Горняков,5 | Кушва |  | Прочие предприятия | ТС-2
|  |  | нет корректора | корректор |  |  | 0 | 1 | ИП Колясников Г.А. | Магазин | ул.К.Маркса,52 | Камышлов |  | Прочие предприятия | не СИ
17439150 | 15.09.2015 | 14.09.2025 | ВК G25 | преобразователи объемного и массового расхода | м3/ч |  | 0 | 1 | ИП Колясников Г.А. | Магазин | ул.К.Маркса,52 | Камышлов |  | Прочие предприятия | ВК
00295596 | 20.06.2012 |  | BK-G10T | преобразователи объемного и массового расхода |  |  | 0 | 1 | Шуньков Юрий Сергеевич | Здание конторы с пристроями | ул.Ветлугина,7, корп.16 | Алапаевск |  | Прочие предприятия | BK- | англ
1305123 | 01.06.2023 | 31.05.2028 | СГ-ЭК-Вз-Р-0,75-40/1,6 | Измерительный комплекс |  |  | 0 | 1 | ИП Чернов А.Ю. | Котельная | ул.Орджоникидзе,68а | Ирбит |  | Прочие предприятия | СГ-ЭК
13111064 | 01.06.2023 | 31.05.2028 | ЕК-270 | корректор |  |  | 0 | 1 | ИП Чернов А.Ю. | Котельная | ул.Орджоникидзе,68а | Ирбит |  | Прочие предприятия | ЕК-
13058821 | 01.06.2023 | 31.05.2028 | RVG G25 (Ду 40, 50) | преобразователи объемного и массового расхода | м3/ч |  | 0.1 | 1 | ИП Чернов А.Ю. | Котельная | ул.Орджоникидзе,68а | Ирбит |  | Прочие предприятия | RVG
1519260020 | 21.05.2024 | 20.05.2029 | СГ-ЭК-Вз-Р-0,75-25/1,6 | Измерительный комплекс |  |  | 0 | 1 | АО "ГОРНЫЕ ТЕХНОЛОГИИ" | Котельная | ул.Армавирская, строение 35 | Екатеринбург |  | Прочие предприятия | СГ-ЭК
1119260027 | 21.05.2024 | 20.05.2029 | ЕК-270 | корректор |  |  | 0 | 1 | АО "ГОРНЫЕ ТЕХНОЛОГИИ" | Котельная | ул.Армавирская, строение 35 | Екатеринбург |  | Прочие предприятия | ЕК-
1419260016 | 21.05.2024 | 20.05.2029 | RABO G16 (Ду 40, 50) | преобразователи объемного и массового расхода | м3/ч |  | 0 | 1 | АО "ГОРНЫЕ ТЕХНОЛОГИИ" | Котельная | ул.Армавирская, строение 35 | Екатеринбург |  | Прочие предприятия | rabo
6195527 | 27.09.2021 | 27.09.2026 | Метран-150 CD1 | преобразователи перепада давления | кПа |  | 0 | 1 | ООО "Уральский машинный завод" | Промплощадка | ул.Строителей, 1а | Богданович |  | Машиностроительные предприятия | метран
6195412 | 22.09.2021 | 22.09.2026 | Метран-150TA2 | преобразователи давления (абс) | МПа |  | 0.2 | 1 | ООО "Уральский машинный завод" | Промплощадка | ул.Строителей, 1а | Богданович |  | Машиностроительные предприятия | метран
0002/3170 | 01.09.2025 | 31.08.2029 | ТЭКОН 19-05М | корректор | м3/ч |  | 0.06 | 1 | ООО "Уральский машинный завод" | Промплощадка | ул.Строителей, 1а | Богданович |  | Машиностроительные предприятия | ТЭКОН
1421420009 | 23.10.2021 | 23.10.2026 | RABO G65 (Ду 40, 50) | преобразователи объемного и массового расхода | м3/ч |  | 0 | 1 | ООО "Уральский машинный завод" | Промплощадка | ул.Строителей, 1а | Богданович |  | Машиностроительные предприятия | rabo
13076 | 15.08.2024 | 14.08.2027 | ТПТ-6-3 | преобразователи температуры | о С | газ | 0 | 1 | ООО "Уральский машинный завод" | Промплощадка | ул.Строителей, 1а | Богданович |  | Машиностроительные предприятия | ТПТ
13079 | 15.08.2024 | 14.08.2027 | ТПТ-6-3 | преобразователи температуры | о С | ОВ | 0 | 1 | ООО "Уральский машинный завод" | Промплощадка | ул.Строителей, 1а | Богданович |  | Машиностроительные предприятия | ТПТ
|  |  | нет корректора | корректор |  |  | 0 | 1 | ООО "ЛК-Сервис" | Котельная АБК | ул.Огнеупорщиков,22 | Верхняя Пышма |  | Прочие предприятия | не СИ
2521430081 | 27.07.2026 | 26.07.2031 | СГ-ТК-Д-40 | Измерительный комплекс |  |  | 0 | 1 | ООО "Вариант" | Нежилое здание | ул.Герцена,11 | Серов |  | Прочие предприятия | сг-тк
41233795 | 13.10.2021 | 12.10.2031 | ВК G25 | преобразователи объемного и массового расхода | м3/ч |  | 0 | 1 | ООО "Вариант" | Нежилое здание | ул.Герцена,11 | Серов |  | Прочие предприятия | ВК
1118340080 | 04.07.2023 | 03.07.2028 | ЕК-270 | корректор |  |  | 0 | 1 | АО "СТАЛЕПРОМЫШЛЕННАЯ КОМПАНИЯ" | Площадка,ул.Самолетная,53 | ул.Самолетная,53 | Екатеринбург |  | Прочие промышленные предприятия | ЕК-
1518340080 | 04.07.2023 | 03.07.2028 | СГ-ЭКВз-Р-160/1,6 (Ду 80) | преобразователи объемного и массового расхода | м3/ч |  | 0 | 1 | АО "СТАЛЕПРОМЫШЛЕННАЯ КОМПАНИЯ" | Площадка,ул.Самолетная,53 | ул.Самолетная,53 | Екатеринбург |  | Прочие промышленные предприятия | СГ-ЭК
1418340033 | 04.07.2023 | 03.07.2028 | RABO G100 (Ду 50, 80) | преобразователи объемного и массового расхода | м3/ч |  | 0 | 1 | АО "СТАЛЕПРОМЫШЛЕННАЯ КОМПАНИЯ" | Площадка,ул.Самолетная,53 | ул.Самолетная,53 | Екатеринбург |  | Прочие промышленные предприятия | rabo
|  |  | нет корректора | корректор |  |  | 0 | 1 | Москалев А.Ю. | Промбаза | пер.Речной,1/1 | Арамиль | Сысертский | Прочие предприятия | не СИ
39402503 | 25.11.2019 | 24.11.2029 | ВК G25 | преобразователи объемного и массового расхода | м3/ч |  | 0 | 1 | Москалев А.Ю. | Промбаза | пер.Речной,1/1 | Арамиль | Сысертский | Прочие предприятия | ВК
|  |  | нет корректора | корректор |  |  | 0 | 1 | ООО "ГАРАНТ" | Котельная АБК | ул.Быкова,44 | Сысерть |  | Прочие предприятия | не СИ
06572142 | 02.01.2019 | 01.01.2029 | ВК G4T | преобразователи объемного и массового расхода | м3/ч |  | 0 | 1 | ООО "ГАРАНТ" | Котельная АБК | ул.Быкова,44 | Сысерть |  | Прочие предприятия | ВК
Уралтест | 29.12.2021 |  | Акт соответствия МВИ | Регистратор |  | Соответствует. | 0 | 1 | ПАО "Т Плюс" | Котельная п. Сигнальный | ул.Клубная.45 | Сигнальный |  | Энергетики | не СИ
09836 | 03.11.2021 | 02.11.2027 | РСГ Сигнал G100 | преобразователи объемного и массового расхода | м3/ч | Расчет неопр. № РСГ 3493 от 15.09.2021 | 0 | 1 | ПАО "Т Плюс" | Котельная п. Сигнальный | ул.Клубная.45 | Сигнальный |  | Энергетики | РСГ
0002/3131 | 22.10.2021 | 21.10.2025 | ТЭКОН 19-05М | корректор | м3/ч |  | 0.06 | 1 | ПАО "Т Плюс" | Котельная п. Сигнальный | ул.Клубная.45 | Сигнальный |  | Энергетики | ТЭКОН
1257 | 06.10.2021 | 05.10.2025 | ТПТ-19-1 | преобразователи температуры | о С | окр среда | 0 | 1 | ПАО "Т Плюс" | Котельная п. Сигнальный | ул.Клубная.45 | Сигнальный |  | Энергетики | ТПТ
1213 | 06.10.2021 | 05.10.2025 | ТПТ-19-1 | преобразователи температуры | о С | газ | 0 | 1 | ПАО "Т Плюс" | Котельная п. Сигнальный | ул.Клубная.45 | Сигнальный |  | Энергетики | ТПТ
6196026 | 04.10.2021 | 03.10.2026 | Метран-150 CD0 | преобразователи перепада давления | кПа |  | 0 | 1 | ПАО "Т Плюс" | Котельная п. Сигнальный | ул.Клубная.45 | Сигнальный |  | Энергетики | метран
1727748 | 01.10.2021 | 30.09.2026 | Метран-75А 2 | преобразователи давления (абс) | МПа |  | 0.5 | 1 | ПАО "Т Плюс" | Котельная п. Сигнальный | ул.Клубная.45 | Сигнальный |  | Энергетики | метран
|  |  | нет корректора | корректор |  |  | 0 | 1 | Назарова Татьяна Геннадьевна | Нежилое помещение (магазин),пос.Цементный,ул.Ленина | ул.Ленина,62,помещение 5 | Цементный | Невьянский | Прочие предприятия | не СИ
001423 | 11.06.2021 | 10.06.2027 | "Принц" G10 | преобразователи объемного и массового расхода | м3/ч |  | 0 | 1 | Назарова Татьяна Геннадьевна | Нежилое помещение (магазин),пос.Цементный,ул.Ленина | ул.Ленина,62,помещение 5 | Цементный | Невьянский | Прочие предприятия | принц
0002/3346 | 15.12.2021 | 14.12.2025 | ТЭКОН 19-05М | корректор | м3/ч |  | 0.06 | 1 | Иванова Елена Игоревна | Контора-гараж | ул.Кузнецова,76 | Талица |  | Прочие предприятия | ТЭКОН
41284875 | 12.11.2021 | 11.11.2031 | ВК G10T | преобразователи объемного и массового расхода | м3/ч |  | 0 | 1 | Иванова Елена Игоревна | Контора-гараж | ул.Кузнецова,76 | Талица |  | Прочие предприятия | ВК
|  |  | СГ 16М | преобразователи объемного и массового расхода | м3/ч | в декабре предоставит | 0 | 1 | ИП Евдокимов А.А. | Котельная | ул.Трикотажников,1 | Нижний Тагил |  | Прочие предприятия | СГ 16
3324040151 | 22.04.2024 | 21.04.2029 | СГ-ЭКР-Р-0,75-400/1,6 | Измерительный комплекс | м3/ч |  | 0 | 1 | ООО ПКП "КЗСМ" | Промплощадка | ул.Песчаная,10 | Красноуфимск |  | Предприятия строительного комплекса | СГ-ЭК
3224040265 | 22.04.2024 | 21.04.2029 | РВГ G250 | преобразователи объемного и массового расхода | м3/ч |  | 0 | 1 | ООО ПКП "КЗСМ" | Промплощадка | ул.Песчаная,10 | Красноуфимск |  | Предприятия строительного комплекса | рвг
2573618 | 18.06.2023 | 17.06.2028 | ТСП Метран-256t | преобразователи температуры | о С | газ | 0 | 1 | АО "РЕГИОНГАЗ-ИНВЕСТ" | Котельная №40 «ЖКХ» | ул. Базовая,49к | Красноуфимск |  | Предприятия ЖКХ | метран
2573616 | 18.06.2023 | 17.06.2028 | ТСП Метран-256t | преобразователи температуры | о С | воздух | 0 | 1 | АО "РЕГИОНГАЗ-ИНВЕСТ" | Котельная №40 «ЖКХ» | ул. Базовая,49к | Красноуфимск |  | Предприятия ЖКХ | метран
0003/0056 | 12.08.2024 | 11.08.2028 | ТЭКОН 19-05М | корректор | м3/ч |  | 0.06 | 1 | АО "РЕГИОНГАЗ-ИНВЕСТ" | Котельная №40 «ЖКХ» | ул. Базовая,49к | Красноуфимск |  | Предприятия ЖКХ | ТЭКОН
1420450024 | 16.07.2025 | 15.07.2030 | RABO G65 (Ду 40, 50) | преобразователи объемного и массового расхода | м3/ч |  | 0 | 1 | АО "РЕГИОНГАЗ-ИНВЕСТ" | Котельная №40 «ЖКХ» | ул. Базовая,49к | Красноуфимск |  | Предприятия ЖКХ | rabo
21104543 | 11.07.2025 | 10.07.2030 | МИДА-ДА-15 | преобразователи давления (абс) | МПа |  | 0 | 1 | АО "РЕГИОНГАЗ-ИНВЕСТ" | Котельная №40 «ЖКХ» | ул. Базовая,49к | Красноуфимск |  | Предприятия ЖКХ | МИДА
2510020 | 14.10.2025 | 13.10.2027 | ДДМ-03-1-ДД | преобразователи перепада давления | кПа | нет паспорта | 0 | 1 | АО "РЕГИОНГАЗ-ИНВЕСТ" | Котельная №40 «ЖКХ» | ул. Базовая,49к | Красноуфимск |  | Предприятия ЖКХ | ддм-
|  |  | нет корректора | корректор |  |  | 0 | 1 | Филиал ФГБУ "Россельхозцентр" | Котельная | ул.Октябрьская,169 | Арамиль | Сысертский | Предприятия финансируемые из федерального бюджета | не СИ
03751088 | 11.06.2024 | 10.06.2034 | ВК G4T | преобразователи объемного и массового расхода | м3/ч |  | 0 | 1 | Филиал ФГБУ "Россельхозцентр" | Котельная | ул.Октябрьская,169 | Арамиль | Сысертский | Предприятия финансируемые из федерального бюджета | ВК
3128 | 07.07.2026 | 06.07.2030 | ТПТ-1-3 | преобразователи температуры | о С |  | 0 | 1 | АО "РЕГИОНГАЗ-ИНВЕСТ" | Котельная № 8 | ул.1 Мая,79Б/1 | Арамиль | Сысертский | Предприятия ЖКХ | ТПТ
7339 | 08.07.2025 | 07.07.2028 | ТПТ-4-2 | преобразователи температуры | о С |  | 0 | 1 | АО "РЕГИОНГАЗ-ИНВЕСТ" | Котельная № 8 | ул.1 Мая,79Б/1 | Арамиль | Сысертский | Предприятия ЖКХ | ТПТ
3605 | 09.06.2026 | 08.06.2030 | ТЭКОН 19-05М | корректор | м3/ч |  | 0.06 | 1 | АО "РЕГИОНГАЗ-ИНВЕСТ" | Котельная № 8 | ул.1 Мая,79Б/1 | Арамиль | Сысертский | Предприятия ЖКХ | ТЭКОН
11173 | 13.07.2022 | 12.07.2027 | ЭМИС-БАР 123 | преобразователи давления (абс) | МПа |  | 0.25 | 1 | АО "РЕГИОНГАЗ-ИНВЕСТ" | Котельная № 8 | ул.1 Мая,79Б/1 | Арамиль | Сысертский | Предприятия ЖКХ | эмис
11174 | 13.07.2022 | 12.07.2027 | ЭМИС-БАР 143 | преобразователи перепада давления | кПа |  | 0.15 | 1 | АО "РЕГИОНГАЗ-ИНВЕСТ" | Котельная № 8 | ул.1 Мая,79Б/1 | Арамиль | Сысертский | Предприятия ЖКХ | эмис
082772 |  | 21.05.2023 | СГК-G4 | преобразователи объемного и массового расхода | м3/ч |  | 0 | 1 | ИП Белова Елена Александровна | Нежилое помещение | ул.Ленина,21, помещение №113 | Невьянск |  | Прочие предприятия | СГК
1520080026 | 26.02.2025 | 25.02.2030 | СГ-ЭК-Вз-Р-0,75-25/1,6 | Измерительный комплекс |  |  | 0 | 1 | ООО Зеленый бор | Котельная | пос.Зеленый бор,ул.Рыбоводов,15 | Горный Щит |  | Прочие предприятия | СГ-ЭК
1120080027 | 26.02.2025 | 25.02.2030 | ЕК-270 | корректор |  |  | 0 | 1 | ООО Зеленый бор | Котельная | пос.Зеленый бор,ул.Рыбоводов,15 | Горный Щит |  | Прочие предприятия | ЕК-
1420080031 | 26.02.2025 | 25.02.2030 | RABO G16 (Ду 40, 50) | преобразователи объемного и массового расхода | м3/ч |  | 0 | 1 | ООО Зеленый бор | Котельная | пос.Зеленый бор,ул.Рыбоводов,15 | Горный Щит |  | Прочие предприятия | rabo
3124050210 | 26.06.2024 | 25.06.2029 | ЭК-270 | корректор |  |  | 0 | 1 | ООО "Байкал" | Котельная | ул.Окружная,3 | Екатеринбург |  | Прочие предприятия | ЭК-2
|  |  | ЕК-270 | корректор |  |  | 0 | 1 | ООО "Байкал" | Котельная | ул.Окружная,3 | Екатеринбург |  | Прочие предприятия | ЕК-
3324050197 | 26.06.2024 | 25.06.2029 | СГ-ЭКР-Р-0,75-100/1,6 | Измерительный комплекс | м3/ч |  | 0 | 1 | ООО "Байкал" | Котельная | ул.Окружная,3 | Екатеринбург |  | Прочие предприятия | СГ-ЭК
1520160012 | 30.09.2025 | 29.09.2030 | СГ-ЭК-Вз-Р-0,75-25/1,6 | Измерительный комплекс |  |  | 0 | 1 | ООО "БИЗНЕС ТРАК ЦЕНТР" | Котельная | ул.Перспективная,3 | Екатеринбург |  | Прочие предприятия | СГ-ЭК
1120160028 | 30.09.2025 | 29.09.2030 | ЕК-270 | корректор |  |  | 0 | 1 | ООО "БИЗНЕС ТРАК ЦЕНТР" | Котельная | ул.Перспективная,3 | Екатеринбург |  | Прочие предприятия | ЕК-
1420160019 | 30.09.2025 | 29.09.2030 | RABO G16 (Ду 40, 50) | преобразователи объемного и массового расхода | м3/ч |  | 0 | 1 | ООО "БИЗНЕС ТРАК ЦЕНТР" | Котельная | ул.Перспективная,3 | Екатеринбург |  | Прочие предприятия | rabo
|  |  | нет корректора | корректор |  |  | 0 | 1 | ИП Валек Олег Валерьевич | Котельная нежилого здания | ул.Революции,2"А" | Бисерть | Нижнесергинский | Прочие предприятия | не СИ
0015872 | 01.01.2019 | 31.12.2028 | АГАТ М G25 | преобразователи объемного и массового расхода | м3/ч |  | 0 | 1 | ИП Валек Олег Валерьевич | Котельная нежилого здания | ул.Революции,2"А" | Бисерть | Нижнесергинский | Прочие предприятия | агат
1331614 | 09.01.2024 | 08.01.2030 | ОМЕГА-М G6 | преобразователи объемного и массового расхода | м3/ч |  | 0 | 1 | ООО "СВЕЙ" | Котельная | ул.Луначарского,240/1-7 | Екатеринбург |  | Прочие предприятия | омега
1519300028 | 15.08.2024 | 14.08.2029 | СГ-ЭК-Вз-Р-0,75-100/1,6 | Измерительный комплекс |  |  | 0 | 1 | Филиал ЕМУП "ГОРТРАНС" Автобусные перевозки | Котельная | ул.Маневровая,41 | Екатеринбург |  | Транспортные предприятия | СГ-ЭК
1119300029 | 15.08.2024 | 14.08.2029 | ЕК-270 | корректор |  |  | 0 | 1 | Филиал ЕМУП "ГОРТРАНС" Автобусные перевозки | Котельная | ул.Маневровая,41 | Екатеринбург |  | Транспортные предприятия | ЕК-
1419300035 | 15.08.2024 | 14.08.2029 | RABO G65 (Ду 40, 50) | преобразователи объемного и массового расхода | м3/ч |  | 0 | 1 | Филиал ЕМУП "ГОРТРАНС" Автобусные перевозки | Котельная | ул.Маневровая,41 | Екатеринбург |  | Транспортные предприятия | rabo
|  |  | нет корректора | корректор |  |  | 0 | 1 | ООО "СВЕЙ" | Котельная | ул.Луначарского,240/1-7 | Екатеринбург |  | Прочие предприятия | не СИ
|  |  | нет корректора | корректор |  |  | 0 | 1 | МПРО Приход во имя св. ап. Иоанна Богослова (Богданович) | Приход во имя святого апостола Иоанна Богослова | ул.9 Января,21 | Богданович |  | Культовые учреждения | не СИ
21316219 | 27.07.2026 | 26.07.2031 | МИДА-ДД-15 | преобразователи перепада давления | кПа | зима | 0 | 1 | ООО "ХИММАШ ЭНЕРГО" | Котельная | пер.Хибиногорский,33 | Екатеринбург |  | Предприятия ЖКХ | МИДА
21316251 | 10.04.2025 | 09.04.2030 | МИДА-ДД-15 | преобразователи перепада давления | кПа | лето | 0 | 1 | ООО "ХИММАШ ЭНЕРГО" | Котельная | пер.Хибиногорский,33 | Екатеринбург |  | Предприятия ЖКХ | МИДА
1321310021 | 12.08.2021 | 11.08.2031 | TRZ G4000 (Ду 300) | преобразователи объемного и массового расхода | м3/ч | Зима | 1 | 1 | ООО "ХИММАШ ЭНЕРГО" | Котельная | пер.Хибиногорский,33 | Екатеринбург |  | Предприятия ЖКХ | TRZ
1321310018 | 13.08.2021 | 12.08.2031 | TRZ G1600 (Ду 200) | преобразователи объемного и массового расхода | м3/ч | Лето | 1 | 1 | ООО "ХИММАШ ЭНЕРГО" | Котельная | пер.Хибиногорский,33 | Екатеринбург |  | Предприятия ЖКХ | TRZ
06083068 | 03.10.2018 | 02.10.2028 | ВК G4T | преобразователи объемного и массового расхода | м3/ч |  | 0 | 1 | ИП Кропачев Дмитрий Викторович | Здание продуктового магазина | ул.Краснознаменная,4 | Лая | Пригородный | Прочие предприятия | ВК
0001/9631 | 29.03.2023 | 28.03.2027 | ТЭКОН 19-05М | корректор | м3/ч |  | 0.06 | 1 | ИП Кропачев Дмитрий Викторович | Здание продуктового магазина | ул.Краснознаменная,4 | Лая | Пригородный | Прочие предприятия | ТЭКОН
|  |  | нет корректора | корректор |  |  | 0 | 1 | ООО ППР "Свердловский" | Производственный корпус | ул.Жукова,50б | Камышлов |  | Прочие предприятия | не СИ
28780628 | 06.07.2021 | 05.07.2031 | ВК G16T | преобразователи объемного и массового расхода | м3/ч |  | 0 | 1 | ООО ППР "Свердловский" | Производственный корпус | ул.Жукова,50б | Камышлов |  | Прочие предприятия | ВК
8450294 | 21.08.2025 | 20.08.2035 | СГД-G6 | преобразователи объемного и массового расхода | м3/ч |  | 0 | 1 | Пермякова Надежда Витальевна | Магазин | ул.Ленина,4 | Каменноозерское | Богдановичский | Прочие предприятия | СГД-
6039372 | 17.08.2022 | 16.08.2027 | Метран-150 TAR 2 | преобразователи давления (абс) | МПа |  | 0 | 1 | МУП "ТЕПЛОСЕВЕР-ПЛЮС" | Котельная № 1 | ул.Механошина,24а | Ивдель |  | Предприятия ЖКХ | метран
5435 | 25.06.2026 | 24.06.2030 | ТПТ-1-3 | преобразователи температуры | о С |  | 0 | 1 | МУП "ТЕПЛОСЕВЕР-ПЛЮС" | Котельная № 1 | ул.Механошина,24а | Ивдель |  | Предприятия ЖКХ | ТПТ
6039105 | 08.07.2024 | 07.07.2029 | Метран-150 CDR 2 | преобразователи перепада давления | кПа | модель 150 CD2 | 0 | 1 | МУП "ТЕПЛОСЕВЕР-ПЛЮС" | Котельная № 1 | ул.Механошина,24а | Ивдель |  | Предприятия ЖКХ | метран
Уралтест | 03.12.2018 |  | Акт соответствия МВИ | Регистратор |  | Соответствует. | 0 | 1 | МУП "ТЕПЛОСЕВЕР-ПЛЮС" | Котельная № 1 | ул.Механошина,24а | Ивдель |  | Предприятия ЖКХ | не СИ
2388904 | 29.06.2026 | 28.06.2030 | ТСП Метран-256 | преобразователи температуры |  |  | 0 | 1 | МУП "ТЕПЛОСЕВЕР-ПЛЮС" | Котельная № 1 | ул.Механошина,24а | Ивдель |  | Предприятия ЖКХ | метран
0002/3617 | 02.07.2026 | 01.07.2030 | ТЭКОН 19-05М | корректор | м3/ч |  | 0.06 | 1 | МУП "ТЕПЛОСЕВЕР-ПЛЮС" | Котельная № 1 | ул.Механошина,24а | Ивдель |  | Предприятия ЖКХ | ТЭКОН
1316121043 | 07.07.2026 | 06.07.2036 | TRZ G160 (Ду 80) | преобразователи объемного и массового расхода | м3/ч |  | 1 | 1 | МУП "ТЕПЛОСЕВЕР-ПЛЮС" | Котельная № 1 | ул.Механошина,24а | Ивдель |  | Предприятия ЖКХ | TRZ
0001806 | 22.04.2016 |  | "Принц" | преобразователи объемного и массового расхода |  |  | 0 | 1 | ИП Дружинин Сергей Андреевич | Котельная магазина | ул.Чайковского,11 | Алапаевск |  | Прочие предприятия | принц
Уралтест (на RVG) | 29.10.2013 |  | Акт соответствия МВИ | Регистратор |  | Соответствует. | 0 | 1 | ООО "ПК "ИСЕТСКИЙ" | Производственный цех | ул.Советская,30 | Дегтярск |  | Прочие предприятия | не СИ
|  |  | нет корректора | корректор |  |  | 0 | 1 | Евсеев Илья Николаевич | Сауна | ул.Урицкого,3 | Кировград |  | Прочие предприятия | не СИ
37381821 | 02.07.2018 | 01.07.2028 | ВК G10T | преобразователи объемного и массового расхода | м3/ч |  | 0 | 1 | Клюкин Андрей Сергеевич | Административное здание | ул.Ленина,33 | Сысерть |  | Прочие предприятия | ВК
16182 |  |  | ТПТ-17-2 | преобразователи температуры | о С |  | 0 | 1 | ООО "ИНВЕСТПРОЕКТ" | Котельная | Сибирский тракт 16 км, дом 2 | Екатеринбург |  | Прочие предприятия | ТПТ
12782 | 23.07.2009 | 23.07.2011 | ИРВИС-РС4 | Измерительный комплекс | м3/ч | Ду50 | 0.5 | 1 | ООО "ИНВЕСТПРОЕКТ" | Котельная | Сибирский тракт 16 км, дом 2 | Екатеринбург |  | Прочие предприятия | ирвис
52037160 |  |  | DMP 331 | преобразователи давления (абс) |  |  | 0.35 | 1 | ООО "ИНВЕСТПРОЕКТ" | Котельная | Сибирский тракт 16 км, дом 2 | Екатеринбург |  | Прочие предприятия | dmp
1119370109 | 17.07.2024 | 16.07.2029 | ЕК-270 | корректор |  |  | 0 | 1 | ОАО "Свердловский завод трансформаторов тока" | Котельная, ул.Черкасская | ул. Черкасская, 25 | Екатеринбург |  | Прочие промышленные предприятия | ЕК-
1519370108 | 17.07.2024 | 16.07.2029 | СГ-ЭКВз-Р-0,2-650/1,6 (Ду 100) | преобразователи объемного и массового расхода | м3/ч |  | 0 | 1 | ОАО "Свердловский завод трансформаторов тока" | Котельная, ул.Черкасская | ул. Черкасская, 25 | Екатеринбург |  | Прочие промышленные предприятия | СГ-ЭК
1419370109 | 17.07.2024 | 16.07.2029 | RABO G400 | преобразователи объемного и массового расхода | м3/ч |  | 0 | 1 | ОАО "Свердловский завод трансформаторов тока" | Котельная, ул.Черкасская | ул. Черкасская, 25 | Екатеринбург |  | Прочие промышленные предприятия | rabo
1422200246 | 11.07.2024 | 10.07.2029 | RABO G250 (Ду 80, 100) | преобразователи объемного и массового расхода | м3/ч |  | 0 | 1 | ФБУН ФНИИВИ "ВИРОМ" РОСПОТРЕБНАДЗОРА | Площадка | ул.Летняя,23 | Екатеринбург |  | Предприятия финансируемые из федерального бюджета | rabo
152200246 | 11.07.2024 | 10.07.2029 | СГ-ЭК-Вз-Р-0,75-400/1,6 | Измерительный комплекс |  |  | 0 | 1 | ФБУН ФНИИВИ "ВИРОМ" РОСПОТРЕБНАДЗОРА | Площадка | ул.Летняя,23 | Екатеринбург |  | Предприятия финансируемые из федерального бюджета | СГ-ЭК
1122200230 | 11.07.2024 | 10.07.2029 | ЕК-270 | корректор |  |  | 0 | 1 | ФБУН ФНИИВИ "ВИРОМ" РОСПОТРЕБНАДЗОРА | Площадка | ул.Летняя,23 | Екатеринбург |  | Предприятия финансируемые из федерального бюджета | ЕК-
|  |  | нет корректора | корректор |  |  | 0 | 1 | Михалев Леонид Викторович | Магазин № 1 | ул.Ленина,115 | Билимбай |  | Прочие предприятия | не СИ
30828972 | 27.09.2013 | 26.09.2023 | ВК G6T | преобразователи объемного и массового расхода | м3/ч |  | 0 | 1 | Михалев Леонид Викторович | Магазин № 1 | ул.Ленина,115 | Билимбай |  | Прочие предприятия | ВК
9054624 |  | 28.10.2027 | СГМН-1М-G6 | преобразователи объемного и массового расхода | м3/ч |  | 0 | 1 | Ботова Ольга Ивановна | Котельная нежилых помещений | ул.Куйбышева,16 | Красноуфимск |  | Прочие предприятия | сгмн
18146755 | 22.08.2025 | 21.08.2035 | ВК G10T | преобразователи объемного и массового расхода | м3/ч |  | 0 | 1 | ИП Бармин Юрий Борисович | Площадка | ул.Луганская,59/2 | Екатеринбург |  | Прочие предприятия | ВК
36970654 | 09.02.2018 | 09.02.2028 | ВК G10T | преобразователи объемного и массового расхода | м3/ч |  | 0 | 1 | ИП Бармин Юрий Борисович | Площадка | ул.Луганская,59/2 | Екатеринбург |  | Прочие предприятия | ВК
10223030089 | 23.03.2023 | 22.03.2029 | СМТ-Смарт G6 | преобразователи объемного и массового расхода | м3/ч |  | 3 | 1 | Гавриков Дмитрий Викторович | Теплогенераторная №1 | ул.Маршала Жукова,29 | Ирбит |  | Прочие предприятия | СМТ-Смарт
609 | 08.06.2023 | 07.06.2027 | ТПТ-1-3 | преобразователи температуры | о С |  | 0 | 1 | ИП Гилязов Валерий Андреевич | Котельная | ул.Огнеупорщиков,19 | Верхняя Пышма |  | Прочие предприятия | ТПТ
|  |  | нет корректора | корректор |  |  | 0 | 1 | Филиал АО "Тандер" г.Екатеринбург | Магазин "Магнит" | ул.Володарского,58 | Полевской |  | Прочие предприятия | не СИ
588 | 08.06.2023 | 07.06.2027 | ТПТ-1-3 | преобразователи температуры | о С |  | 0 | 1 | ИП Гилязов Валерий Андреевич | Котельная | ул.Огнеупорщиков,19 | Верхняя Пышма |  | Прочие предприятия | ТПТ
19103455 | 17.06.2024 | 16.06.2029 | МИДА-ДА-13ПК | преобразователи давления (абс) | МПа |  | 0 | 1 | ИП Гилязов Валерий Андреевич | Котельная | ул.Огнеупорщиков,19 | Верхняя Пышма |  | Прочие предприятия | МИДА
6107028 | 19.06.2024 | 18.06.2029 | Метран-150 CDR 0 | преобразователи перепада давления | кПа |  | 0 | 1 | ИП Гилязов Валерий Андреевич | Котельная | ул.Огнеупорщиков,19 | Верхняя Пышма |  | Прочие предприятия | метран
28090096 | 06.06.2024 | 05.06.2029 | RVG G25 (Ду 40, 50) | преобразователи объемного и массового расхода | м3/ч |  | 0.1 | 1 | ИП Гилязов Валерий Андреевич | Котельная | ул.Огнеупорщиков,19 | Верхняя Пышма |  | Прочие предприятия | RVG
0001/9871 | 14.06.2023 | 13.06.2027 | ТЭКОН 19-05М | корректор | м3/ч |  | 0.06 | 1 | ИП Гилязов Валерий Андреевич | Котельная | ул.Огнеупорщиков,19 | Верхняя Пышма |  | Прочие предприятия | ТЭКОН
|  |  | нет корректора | корректор |  |  | 0 | 1 | МАОУ ДО "ВСШ" | Площадка | ул.Б-Окружная,148а | Волчанск |  | Предприятия финансируемые из местного бюджета | не СИ
34141646 | 12.07.2016 | 11.07.2026 | ВК G6T | преобразователи объемного и массового расхода | м3/ч |  | 0 | 1 | МАОУ ДО "ВСШ" | Площадка | ул.Б-Окружная,148а | Волчанск |  | Предприятия финансируемые из местного бюджета | ВК
Уралтест | 23.10.2013 |  | Акт соответствия МВИ | Регистратор |  | Соответствует. | 0 | 1 | МУП "Дегтярские коммунальные системы" | Тепловой центр № 2 | ул.Озерная,2 | Дегтярск |  | Предприятия ЖКХ | не СИ
1044315 | 24.05.2023 | 23.05.2027 | Метран-150 CDR 1 | преобразователи перепада давления | кПа |  | 0 | 1 | МУП "Дегтярские коммунальные системы" | Тепловой центр № 2 | ул.Озерная,2 | Дегтярск |  | Предприятия ЖКХ | метран
6078 | 01.12.2025 | 30.11.2029 | ТПТ-1-3 | преобразователи температуры | о С | газ | 0 | 1 | МУП "Дегтярские коммунальные системы" | Тепловой центр № 2 | ул.Озерная,2 | Дегтярск |  | Предприятия ЖКХ | ТПТ
3194 | 27.06.2024 | 26.06.2028 | ТПТ-1-3 | преобразователи температуры | о С | окружающая среда | 0 | 1 | МУП "Дегтярские коммунальные системы" | Тепловой центр № 2 | ул.Озерная,2 | Дегтярск |  | Предприятия ЖКХ | ТПТ
963893 | 08.07.2024 | 07.07.2028 | Метран-150 TAR 2 | преобразователи давления (абс) | МПа |  | 0 | 1 | МУП "Дегтярские коммунальные системы" | Тепловой центр № 2 | ул.Озерная,2 | Дегтярск |  | Предприятия ЖКХ | метран
28067886 | 01.12.2025 | 30.11.2028 | RVG G65 (Ду 40, 50) | преобразователи объемного и массового расхода | м3/ч | Ду 50 (1:100) | 0.1 | 1 | МУП "Дегтярские коммунальные системы" | Тепловой центр № 2 | ул.Озерная,2 | Дегтярск |  | Предприятия ЖКХ | RVG
6626 | 05.06.2026 | 04.06.2029 | ТЭКОН 17 | корректор | м3/ч |  | 0 | 1 | МУП "Дегтярские коммунальные системы" | Тепловой центр № 2 | ул.Озерная,2 | Дегтярск |  | Предприятия ЖКХ | ТЭКОН
|  |  | ТЭКОН 17 | корректор | м3/ч |  | 0 | 1 | ООО "Русский щебень-Кушва" | Промплощадка | Пром. р-он, ДОЗ-3, участок 3 | Кушва |  |  | ТЭКОН
1519070016 | 02.08.2024 | 01.08.2029 | СГ-ЭК-Вз-Р-0,75-40/1,6 | Измерительный комплекс |  |  | 0 | 1 | ООО "База на Артинской" | Котельная | ул.Артинская,22а | Екатеринбург |  | Прочие предприятия | СГ-ЭК
1520120065 | 23.09.2025 | 22.09.2030 | СГ-ЭК-Вз-Р-0,75-65/1,6 | Измерительный комплекс |  |  | 0 | 1 | ОАО Егоршинский радиозавод | Промплощадка | ул.Заводская,40 | Артемовский |  | Прочие промышленные предприятия | СГ-ЭК
1120120079 | 23.09.2025 | 22.09.2030 | ЕК-270 | корректор |  |  | 0 | 1 | ОАО Егоршинский радиозавод | Промплощадка | ул.Заводская,40 | Артемовский |  | Прочие промышленные предприятия | ЕК-
1420120085 | 23.09.2025 | 22.09.2030 | RABO G40 (Ду 40, 50) | преобразователи объемного и массового расхода | м3/ч |  | 0 | 1 | ОАО Егоршинский радиозавод | Промплощадка | ул.Заводская,40 | Артемовский |  | Прочие промышленные предприятия | rabo
2031529 | 05.04.2022 | 04.04.2028 | "Принц" | преобразователи объемного и массового расхода |  |  | 0 | 1 | Соколов Илья Сергеевич | Нежилое помещение, ул.Ленина,22 | ул.Ленина,22, кв.4 | Невьянск |  | Прочие предприятия | принц
1518030042 | 06.02.2018 | 05.02.2023 | СГ-ЭКвз-Р-0,2-250/1,6 | Измерительный комплекс |  |  | 0 | 1 | Гостиница "Хаятт Плейс Екатеринбург" | Котельная, ул.Репина,1/2 | ул.Репина, строение 1/2 | Екатеринбург |  | Прочие предприятия | СГ-ЭК
1118030044 | 06.02.2018 | 05.02.2023 | ЕК-270 | корректор |  |  | 0 | 1 | Гостиница "Хаятт Плейс Екатеринбург" | Котельная, ул.Репина,1/2 | ул.Репина, строение 1/2 | Екатеринбург |  | Прочие предприятия | ЕК-
1418030016 | 19.01.2018 | 18.01.2023 | RABO G160 (Ду 80, 100) | преобразователи объемного и массового расхода | м3/ч |  | 0 | 1 | Гостиница "Хаятт Плейс Екатеринбург" | Котельная, ул.Репина,1/2 | ул.Репина, строение 1/2 | Екатеринбург |  | Прочие предприятия | rabo
85001963 | 24.04.2023 | 23.04.2033 | СГДК-G10 | преобразователи объемного и массового расхода | м3/ч |  | 0 | 1 | ИП Фидирко Андрей Николаевич | Магазин | ул.Фадеевых,31а | Кушва |  | Прочие предприятия | сгдк
|  |  | нет корректора | корректор |  |  | 0 | 1 | ИП Фидирко Андрей Николаевич | Магазин | ул.Фадеевых,31а | Кушва |  | Прочие предприятия | не СИ
16941320 | 15.09.2020 | 14.09.2028 | ВК G4 ETe | корректор |  |  | 0 | 1 | Департамент по обеспечению мировых судей | Котельная судебного участка № 3 | ул.К.Маркса,15 | Арамиль | Сысертский | Предприятия финансируемые из областного бюджета | ВК
16941320 | 15.09.2020 | 14.09.2028 | ВК G4 ETe | преобразователи объемного и массового расхода | м3/ч |  | 0 | 1 | Департамент по обеспечению мировых судей | Котельная судебного участка № 3 | ул.К.Маркса,15 | Арамиль | Сысертский | Предприятия финансируемые из областного бюджета | ВК
Уралтест | 29.12.2014 |  | Акт соответствия МВИ | Регистратор |  | Соответствует. | 0 | 1 | АО "Тепло Н" | Котельная оздоровительного лагеря "Самоцветы" | Квартал 72-Д Заозерного лесничества Невьянского лесхоза | Таватуй | Невьянский | Предприятия ЖКХ | не СИ
1730 | 08.09.2023 | 07.09.2026 | ИРВИС-РС4М | корректор |  |  | 0 | 1 | АО "Тепло Н" | Котельная оздоровительного лагеря "Самоцветы" | Квартал 72-Д Заозерного лесничества Невьянского лесхоза | Таватуй | Невьянский | Предприятия ЖКХ | ирвис
11578 | 08.09.2023 | 07.09.2026 | ТПТ-17-2 | преобразователи температуры | о С |  | 0 | 1 | АО "Тепло Н" | Котельная оздоровительного лагеря "Самоцветы" | Квартал 72-Д Заозерного лесничества Невьянского лесхоза | Таватуй | Невьянский | Предприятия ЖКХ | ТПТ
1730 | 08.09.2023 | 07.09.2026 | ИРВИС-РС4М | Измерительный комплекс | м3/ч |  | 0.5 | 1 | АО "Тепло Н" | Котельная оздоровительного лагеря "Самоцветы" | Квартал 72-Д Заозерного лесничества Невьянского лесхоза | Таватуй | Невьянский | Предприятия ЖКХ | ирвис
30088198 | 05.10.2021 | 04.10.2031 | ВК G10T | преобразователи объемного и массового расхода | м3/ч |  | 0 | 1 | ИП Панюта Алексей Сергеевич | Торговый центр | ул.Ухтомского,35 | Красноуфимск |  | Прочие предприятия | ВК
6148269 | 24.07.2024 | 23.07.2029 | Метран-150TA2 | преобразователи давления (абс) | МПа |  | 0.2 | 1 | ООО "Премиум-авто" | Автосалон | ул.Пролетарская (кад.№66:33:0101002:2804) | Арамиль | Сысертский | Прочие предприятия | метран
1420420089 | 12.09.2025 | 11.09.2030 | RABO G16 (Ду 40, 50) | преобразователи объемного и массового расхода | м3/ч |  | 0 | 1 | МУП "КВП" | Очистные сооружения | Северо-восточная часть города, правый берег р.Ключевка на пересечении ж/д сообщением ПТФ "Красноуральская" - ст."Медь" с руслом р.Ключевка. | Красноуральск |  | Прочие предприятия | rabo
1519410047 | 02.02.2023 | 01.02.2028 | СГ-ЭК-Вз-Р-0,75-65/1,6 | Измерительный комплекс |  |  | 0 | 1 | ИП Ляшенко Оксана Павловна | Площадка | Полевской тракт, 17 км, строение 7 | Екатеринбург |  | Прочие предприятия | СГ-ЭК
1119410049 | 02.02.2023 | 01.02.2028 | ЕК-270 | корректор |  |  | 0 | 1 | ИП Ляшенко Оксана Павловна | Площадка | Полевской тракт, 17 км, строение 7 | Екатеринбург |  | Прочие предприятия | ЕК-
1419410044 | 02.02.2023 | 01.02.2028 | RABO G40 (Ду 40, 50) | преобразователи объемного и массового расхода | м3/ч |  | 0 | 1 | ИП Ляшенко Оксана Павловна | Площадка | Полевской тракт, 17 км, строение 7 | Екатеринбург |  | Прочие предприятия | rabo
6156 | 14.12.2023 | 13.12.2025 | ТЭКОН 19 | корректор | м3/ч |  | 0.06 | 1 | Линев Павел Валерьевич | Производственное здание | ул.Гражданская,3 | Нижний Тагил |  | Прочие предприятия | ТЭКОН
41284878 | 12.11.2021 | 11.11.2031 | ВК G10T | преобразователи объемного и массового расхода | м3/ч |  | 0 | 1 | Линев Павел Валерьевич | Производственное здание | ул.Гражданская,3 | Нижний Тагил |  | Прочие предприятия | ВК
3798 | 10.07.2023 | 09.07.2026 | ТПТ-4-2 | преобразователи температуры | о С |  | 0 | 1 | ИП Соседков Сергей Петрович | Производственная база | ул.Лебяжинская,1А | Нижний Тагил |  | Прочие предприятия | ТПТ
20105575 | 05.09.2025 | 04.09.2030 | МИДА-ДА-13ПК | преобразователи давления (абс) | МПа |  | 0 | 1 | ИП Соседков Сергей Петрович | Производственная база | ул.Лебяжинская,1А | Нижний Тагил |  | Прочие предприятия | МИДА
1420110061 | 08.09.2025 | 07.09.2030 | RABO G16 (Ду 40, 50) | преобразователи объемного и массового расхода | м3/ч |  | 0 | 1 | ИП Соседков Сергей Петрович | Производственная база | ул.Лебяжинская,1А | Нижний Тагил |  | Прочие предприятия | rabo
0002/1513 | 26.07.2024 | 25.07.2028 | ТЭКОН 19-05М | корректор | м3/ч |  | 0.06 | 1 | ИП Соседков Сергей Петрович | Производственная база | ул.Лебяжинская,1А | Нижний Тагил |  | Прочие предприятия | ТЭКОН
07652254 | 16.02.2022 | 15.02.2032 | ВК G4T | преобразователи объемного и массового расхода | м3/ч |  | 0 | 1 | ИП Порошин М.Ю. | Магазин | Березовский тракт,2д | Березовский |  | Прочие предприятия | ВК
0001/3021 | 13.08.2026 | 12.08.2030 | ТЭКОН 19-05М | корректор | м3/ч |  | 0.06 | 1 | ИП Порошин М.Ю. | Магазин | Березовский тракт,2д | Березовский |  | Прочие предприятия | ТЭКОН
12834 |  |  | ТПТ-3-7 | преобразователи температуры | о С |  | 0 | 1 | ИП Порошин М.Ю. | Магазин | Березовский тракт,2д | Березовский |  | Прочие предприятия | ТПТ
1224099802 | 19.01.2024 | 18.02.2034 | ВКР-G10 | преобразователи объемного и массового расхода |  |  | 0 | 1 | ИП Оганнисян Марзпет Суренович | Универсальный магазин | ул.Монтажников,59 | Нижний Тагил |  | Прочие предприятия | ВК
0002/2359 | 12.03.2024 | 11.03.2028 | ТЭКОН 19-02М | корректор | м3/ч |  | 0.06 | 1 | ИП Оганнисян Марзпет Суренович | Универсальный магазин | ул.Монтажников,59 | Нижний Тагил |  | Прочие предприятия | ТЭКОН
1018040192 | 24.01.2023 | 23.01.2028 | ТС220 | корректор |  |  | 0 | 1 | ООО "Михайловский хлебозавод" | Площадка | пер.Малый,2а | Михайловск | Нижнесергинский | Предприятия легкой, пищевой промышленности | ТС-2
2518040146 | 24.01.2023 | 23.01.2028 | СГ-ТК-Д-40 | Измерительный комплекс |  |  | 0 | 1 | ООО "Михайловский хлебозавод" | Площадка | пер.Малый,2а | Михайловск | Нижнесергинский | Предприятия легкой, пищевой промышленности | сг-тк
36662249 | 24.01.2023 | 23.01.2028 | ВК G25 | преобразователи объемного и массового расхода | м3/ч |  | 0 | 1 | ООО "Михайловский хлебозавод" | Площадка | пер.Малый,2а | Михайловск | Нижнесергинский | Предприятия легкой, пищевой промышленности | ВК
03412939 | 29.07.2013 | 28.07.2023 | ВК G4T | преобразователи объемного и массового расхода | м3/ч |  | 0 | 1 | Конюхов Иван Александрович | Магазин, ул.Шутова,49 | ул.Шутова,49 | Арти |  | Прочие предприятия | ВК
18032567 | 01.01.2024 | 01.01.2034 | ВК G4T | преобразователи объемного и массового расхода | м3/ч |  | 0 | 1 | ИП Казанцева С.А. | Здание магазина | ул.Куйбышева,21А | Башкарка | Пригородный | Прочие предприятия | ВК
0001/3544 | 04.03.2025 | 03.03.2029 | ТЭКОН 19-05М | корректор | м3/ч |  | 0.06 | 1 | ИП Казанцева С.А. | Здание магазина | ул.Куйбышева,21А | Башкарка | Пригородный | Прочие предприятия | ТЭКОН
20041034 | 10.07.2025 | 09.07.2029 | FLOWSIC600 CIS Dy 150 | преобразователи объемного и массового расхода | м3/ч | лето | 0 | 1 | ООО "Уральские локомотивы" | Промплощадка | ул.Парковая,36 | Верхняя Пышма |  | Машиностроительные предприятия | flowsic
0002/1499 | 27.06.2025 | 26.06.2029 | ТЭКОН 19-05М | корректор | м3/ч | лето | 0.06 | 1 | ООО "Уральские локомотивы" | Промплощадка | ул.Парковая,36 | Верхняя Пышма |  | Машиностроительные предприятия | ТЭКОН
14076177 | 28.02.2024 | 27.02.2029 | RVG G400 (Ду 100, 150) | преобразователи объемного и массового расхода | м3/ч |  | 0.1 | 1 | ООО "КИТ Екатеринбург" | Площадка | ул.Щербакова,2 | Екатеринбург |  | Прочие предприятия | RVG
2402281 | 01.01.2001 | 01.01.2021 | ВК G16 | преобразователи объемного и массового расхода | м3/ч |  | 0 | 1 | ИП Лопаев А. В. | Автосалон "Планета-Авто 1" | Березовский тракт,2е | Березовский |  | Прочие предприятия | ВК
4031777 | 22.01.2014 |  | СГМН-1М1-G6 | преобразователи объемного и массового расхода | м3/ч |  | 0 | 1 | Невьянский ОВО - филиал ФГКУ "УВО ВНГ России по Свердловской области" | Нежилое помещение | ул.Комсомольская,39 | Невьянск |  | Предприятия финансируемые из федерального бюджета | сгмн
|  |  | нет корректора | корректор |  |  | 0 | 1 | АО "Синарский трубный завод" | Вечный огонь | Синарский район, в близи ул. О. Кошевого | Каменск-Уральский |  | Предприятия трубной промышленности | не СИ
| 26.06.2024 | 25.06.2029 | СГ-ТК-Д-16 | Измерительный комплекс |  |  | 0 | 1 | Лахтин Олег Алексеевич | Нежилое здание | ул.Фрунзе,2"А", стр.1 | Тавда |  | Прочие предприятия | сг-тк
142015078 | 26.06.2024 | 25.06.2029 | ТС220 | корректор |  |  | 0 | 1 | Лахтин Олег Алексеевич | Нежилое здание | ул.Фрунзе,2"А", стр.1 | Тавда |  | Прочие предприятия | ТС-2
31669337 | 28.05.2020 | 27.05.2030 | ВК G10 | преобразователи объемного и массового расхода | м3/ч |  | 0 | 1 | Лахтин Олег Алексеевич | Нежилое здание | ул.Фрунзе,2"А", стр.1 | Тавда |  | Прочие предприятия | ВК
04170240 | 17.06.2025 | 16.06.2035 | ВК G4T | преобразователи объемного и массового расхода | м3/ч |  | 0 | 1 | Негирев Юрий Станиславович | Нежилые здания | ул.Кунарская,1, Кунарская 3/15 | Сухой Лог |  | Прочие предприятия | ВК
|  |  | нет корректора | корректор |  |  | 0 | 1 | ИП Курбанов Дамир Ахнафович | Офисное здание и гаражи | ул.Карбышева,1 | Серов |  | Прочие предприятия | не СИ
1425236280 | 25.07.2025 | 24.07.2035 | ВКР-G10 | преобразователи объемного и массового расхода |  | "Т" | 0 | 1 | ИП Курбанов Дамир Ахнафович | Офисное здание и гаражи | ул.Карбышева,1 | Серов |  | Прочие предприятия | ВК
0512 | 29.07.2020 | 28.07.2024 | ТЭКОН 19-05М | корректор | м3/ч |  | 0.06 | 1 | Костромин Руслан Михайлович | Магазин | ул.К.Маркса,30 (кад.№66:33:0101004:815) | Арамиль | Сысертский | Прочие предприятия | ТЭКОН
1126063994 | 15.06.2026 | 14.06.2031 | ЕК-270 | корректор |  |  | 0 | 1 | ИП Ван Цихань | Производственная база | ул.Крестьянская,з/у 24 | Кушва |  | Прочие предприятия | ЕК-
2826065309 | 10.06.2026 | 09.06.2031 | РГ-Р G250 | преобразователи объемного и массового расхода | м3/ч | исп. ОБ | 0 | 1 | ИП Ван Цихань | Производственная база | ул.Крестьянская,з/у 24 | Кушва |  | Прочие предприятия | РГ
834661 | 16.08.2012 |  | ОМЕГА-М G4 | преобразователи объемного и массового расхода | м3/ч |  | 0 | 1 | ИП Кушников С. А. | Магазин,ул.Союзов,4 | ул.Союзов,4 | Кушва |  | Прочие предприятия | омега
0002/0506 | 17.07.2019 | 17.07.2023 | ТЭКОН 19-05М | корректор | м3/ч |  | 0.06 | 1 | ООО "Сельстройкомплект" | Промплощадка | пер.Речной,1 | Арамиль | Сысертский | Сельхозпредприятия | ТЭКОН
Уралтест | 12.09.2019 |  | Акт соответствия МВИ | Регистратор |  | Соответствует. | 0 | 1 | ООО "Сельстройкомплект" | Промплощадка | пер.Речной,1 | Арамиль | Сысертский | Сельхозпредприятия | не СИ
ГАЗЭКС | 21.09.2022 |  | Акт проверки ГРО | Регистратор |  | Соответствует. | 0 | 1 | ООО "Сельстройкомплект" | Промплощадка | пер.Речной,1 | Арамиль | Сысертский | Сельхозпредприятия | не СИ
398 | 04.08.2022 | 03.08.2026 | ТПТ-1-3 | преобразователи температуры | о С |  | 0 | 1 | ООО "Сельстройкомплект" | Промплощадка | пер.Речной,1 | Арамиль | Сысертский | Сельхозпредприятия | ТПТ
1120130045 | 27.03.2020 | 26.03.2025 | ЕК-270 | корректор |  |  | 0 | 1 | ИП Крохалев Евгений Анатольевич | Котельная, Вилонова 45, литер К | ул.Вилонова,45, литер К | Екатеринбург |  | Прочие предприятия | ЕК-
1420130054 | 27.03.2020 | 26.03.2025 | RABO G160 (Ду 80, 100) | преобразователи объемного и массового расхода | м3/ч |  | 0 | 1 | ИП Крохалев Евгений Анатольевич | Котельная, Вилонова 45, литер К | ул.Вилонова,45, литер К | Екатеринбург |  | Прочие предприятия | rabo
0003/4425 | 06.09.2024 | 05.09.2028 | ТЭКОН 19-05М | корректор | м3/ч |  | 0.06 | 1 | ООО "Терра Груп" | Гольф-центр | микрорайон "Лесной ручей" | Кашино | Сысертский | Прочие предприятия | ТЭКОН
3224100970 | 01.10.2024 | 02.10.2029 | РВГ G25 | преобразователи объемного и массового расхода | м3/ч |  | 0 | 1 | ООО "Терра Груп" | Гольф-центр | микрорайон "Лесной ручей" | Кашино | Сысертский | Прочие предприятия | рвг
75793 | 28.11.2021 | 27.11.2026 | АИР 20/М1 (М2)-ДД | преобразователи перепада давления | кПа |  | 0.3 | 1 | ООО "Терра Груп" | Гольф-центр | микрорайон "Лесной ручей" | Кашино | Сысертский | Прочие предприятия | АИР
18419340 | 08.08.2023 | 07.08.2028 | МИДА-ДА-13ПК | преобразователи давления (абс) | МПа |  | 0 | 1 | ООО "Терра Груп" | Гольф-центр | микрорайон "Лесной ручей" | Кашино | Сысертский | Прочие предприятия | МИДА
6484 | 06.08.2023 | 06.08.2026 | ТПТ-6-3 | преобразователи температуры | о С |  | 0 | 1 | ООО "Терра Груп" | Гольф-центр | микрорайон "Лесной ручей" | Кашино | Сысертский | Прочие предприятия | ТПТ
6483 | 06.08.2023 | 06.08.2026 | ТПТ-6-3 | преобразователи температуры | о С |  | 0 | 1 | ООО "Терра Груп" | Гольф-центр | микрорайон "Лесной ручей" | Кашино | Сысертский | Прочие предприятия | ТПТ
14119355 | 20.09.2024 | 19.09.2029 | RVG G25 (Ду 40, 50) | преобразователи объемного и массового расхода | м3/ч |  | 0.1 | 1 | ИП Фертиков Константин Николаевич | Торговый центр | ул.Советская,96е | Ирбит |  | Прочие предприятия | RVG
1411277 | 20.09.2024 | 19.09.2029 | СГ-ЭК-Вз-Р-0,75-40/1,6 | Измерительный комплекс |  |  | 0 | 1 | ИП Фертиков Константин Николаевич | Торговый центр | ул.Советская,96е | Ирбит |  | Прочие предприятия | СГ-ЭК
14118466 | 20.09.2024 | 19.09.2029 | ЕК-270 | корректор |  |  | 0 | 1 | ИП Фертиков Константин Николаевич | Торговый центр | ул.Советская,96е | Ирбит |  | Прочие предприятия | ЕК-
3224030194 | 02.04.2024 | 01.04.2029 | РВГ G65 | преобразователи объемного и массового расхода | м3/ч |  | 0 | 1 | ООО "ИнвестКАПИТАЛ" | Котельная | пер.Заводской,14б | Березовский |  | Прочие предприятия | рвг
0003/3963 | 11.04.2024 | 10.04.2028 | ТЭКОН 19-05М | корректор | м3/ч |  | 0.06 | 1 | ООО "ИнвестКАПИТАЛ" | Котельная | пер.Заводской,14б | Березовский |  | Прочие предприятия | ТЭКОН
5209165 |  | 01.09.2023 | NPM G4 | преобразователи объемного и массового расхода | м3/ч |  | 0 | 1 | ИП Зуева Екатерина Николаевна | Салон-парикмахерская "Валерия" | ул.Ленина,28,помещение 135 | Невьянск |  | Прочие предприятия | npm
13070386 | 07.08.2024 | 06.08.2029 | RVG G100 (Ду 50, 80) | преобразователи объемного и массового расхода | м3/ч |  | 0.2 | 1 | ООО "БурИнвест" | Литейный цех | Промышленный район ГБРУ, участок №13 | Кушва |  | Прочие промышленные предприятия | RVG
1308232 | 07.08.2024 | 06.08.2029 | СГ-ЭКвз-Р-0,75-160/1,6 | Измерительный комплекс |  |  | 0 | 1 | ООО "БурИнвест" | Литейный цех | Промышленный район ГБРУ, участок №13 | Кушва |  | Прочие промышленные предприятия | СГ-ЭК
13112327 | 07.08.2024 | 06.08.2029 | ЕК-270 | корректор |  |  | 0 | 1 | ООО "БурИнвест" | Литейный цех | Промышленный район ГБРУ, участок №13 | Кушва |  | Прочие промышленные предприятия | ЕК-
51208213794 | 27.08.2021 | 26.08.2025 | ТС 1187 | преобразователи температуры | о С |  | 0 | 1 | ООО "Алькасар" | Котельная | ул.Клубная,7 | Арамиль | Сысертский | Прочие предприятия | ТС 1
1017080027 | 22.08.2022 | 21.08.2027 | ТС220 | корректор |  |  | 0 | 1 | ИП Устьянцев Александр Петрович | Магазин | ул.Орджоникидзе,72а | Ирбит |  | Прочие предприятия | ТС-2
05334766 | 22.08.2022 | 21.08.2032 | ВК G4 | преобразователи объемного и массового расхода | м3/ч |  | 0 | 1 | ИП Устьянцев Александр Петрович | Магазин | ул.Орджоникидзе,72а | Ирбит |  | Прочие предприятия | ВК
|  |  | нет корректора | корректор |  |  | 0 | 1 | ИП Блинова Татьяна Михайловна | Магазин,ул.Рабочий Хутор | ул.Рабочий Хутор,9 | Баранчинский |  | Прочие предприятия | не СИ
2005855 | 04.08.2023 | 03.08.2029 | "Принц" G4 | преобразователи объемного и массового расхода | м3/ч |  | 0 | 1 | ИП Блинова Татьяна Михайловна | Магазин,ул.Рабочий Хутор | ул.Рабочий Хутор,9 | Баранчинский |  | Прочие предприятия | принц
|  |  | нет корректора | корректор |  |  | 0 | 1 | МУП "ТЕПЛОСНАБЖАЮЩАЯ ОРГАНИЗАЦИЯ МО БОГДАНОВИЧ" | Дом культуры, с.Ильинское, ул.Ленина,36а | ул.Ленина,36а | Ильинское | Богдановичский | Предприятия ЖКХ | не СИ
30119709 | 09.11.2022 | 09.11.2022 | ВК G16T | преобразователи объемного и массового расхода | м3/ч | Не пригоден | 0 | 1 | МУП "ТЕПЛОСНАБЖАЮЩАЯ ОРГАНИЗАЦИЯ МО БОГДАНОВИЧ" | Дом культуры, с.Ильинское, ул.Ленина,36а | ул.Ленина,36а | Ильинское | Богдановичский | Предприятия ЖКХ | ВК
|  |  | нет корректора | корректор |  |  | 0 | 1 | МУП "ТЕПЛОСНАБЖАЮЩАЯ ОРГАНИЗАЦИЯ МО БОГДАНОВИЧ" | Котельная школы, с.Тыгиш, ул.Юбилейная,99 | ул.Юбилейная,99 | Тыгиш | Богдановичский | Предприятия ЖКХ | не СИ
38018640 | 01.10.2018 | 30.09.2028 | ВК G25 | преобразователи объемного и массового расхода | м3/ч |  | 0 | 1 | МУП "ТЕПЛОСНАБЖАЮЩАЯ ОРГАНИЗАЦИЯ МО БОГДАНОВИЧ" | Котельная школы, с.Тыгиш, ул.Юбилейная,99 | ул.Юбилейная,99 | Тыгиш | Богдановичский | Предприятия ЖКХ | ВК
Уралтест | 15.06.2023 |  | Акт соответствия МВИ | Регистратор |  | Соответствует. | 0 | 1 | МАОУ СОШ № 21 | Школа № 21 | ул.Луначарского,140 | Серов |  | Предприятия финансируемые из местного бюджета | не СИ
ГАЗЭКС | 28.11.2024 |  | Акт проверки ГРО | Регистратор |  | Соответствует. | 0 | 1 | МАОУ СОШ № 21 | Школа № 21 | ул.Луначарского,140 | Серов |  | Предприятия финансируемые из местного бюджета | не СИ
0006898 | 31.08.2026 | 30.08.2028 | ЭнИ-300 ТСМ | преобразователи температуры | о С |  | 0 | 1 | МАОУ СОШ № 21 | Школа № 21 | ул.Луначарского,140 | Серов |  | Предприятия финансируемые из местного бюджета | ТСМ
0006898 | 31.08.2026 | 30.08.2028 | ЭнИ-300 ТСМ | преобразователи температуры | о С |  | 0 | 1 | МАОУ СОШ № 21 | Школа № 21 | ул.Луначарского,140 | Серов |  | Предприятия финансируемые из местного бюджета | ТСМ
1422090109 | 21.03.2022 | 20.03.2027 | RABO G65 (Ду 40, 50) | преобразователи объемного и массового расхода | м3/ч |  | 0 | 1 | МАОУ СОШ № 21 | Школа № 21 | ул.Луначарского,140 | Серов |  | Предприятия финансируемые из местного бюджета | rabo
0003/2961 | 13.10.2022 | 12.10.2027 | ТЭКОН 19-06М | корректор | м3/ч |  | 0.06 | 1 | МАОУ СОШ № 21 | Школа № 21 | ул.Луначарского,140 | Серов |  | Предприятия финансируемые из местного бюджета | ТЭКОН
0018955 | 22.05.2024 | 21.05.2028 | ЭнИ-100-ДД-2410 | преобразователи перепада давления | кПа |  | 0 | 1 | МАОУ СОШ № 21 | Школа № 21 | ул.Луначарского,140 | Серов |  | Предприятия финансируемые из местного бюджета | эни
0018956 | 24.08.2026 | 23.08.2030 | ЭнИ-100-ДА-2050 | преобразователи давления (абс) | МПа |  | 0 | 1 | МАОУ СОШ № 21 | Школа № 21 | ул.Луначарского,140 | Серов |  | Предприятия финансируемые из местного бюджета | эни
|  |  | нет корректора | корректор |  |  | 0 | 1 | ООО "База комплектации наружных инженерных сетей" | Котельная | ул.Коммуны,79А | Березовский |  | Прочие предприятия | не СИ
817265 | 15.01.2025 | 14.01.2028 | Метран-100-ДИ 1110 | преобразователи давления (изб) | кПа | МПа, 1151 | 0 | 1 | ООО ИПК "Лазурь" | Промплощадка | ул.П.Морозова,61 | Реж |  | Прочие предприятия | метран
2335 | 16.07.2020 | 15.07.2023 | ИРВИС-РС4М | корректор |  |  | 0 | 1 | ООО "ТЕПЛОСЕТЬ" | Котельная ОАО "КУЗОЦМ" | ул.Лермонтова,40 | Каменск-Уральский |  | Предприятия ЖКХ | ирвис
2335 | 16.07.2020 | 15.07.2023 | ИРВИС-РС4М | Измерительный комплекс | м3/ч |  | 0.5 | 1 | ООО "ТЕПЛОСЕТЬ" | Котельная ОАО "КУЗОЦМ" | ул.Лермонтова,40 | Каменск-Уральский |  | Предприятия ЖКХ | ирвис
1504054 | 02.10.2025 | 01.10.2030 | СГ-ЭКВз-Р-0,75-250/1,6 | Измерительный комплекс |  |  | 0 | 1 | ООО "Солнечное тепло" | Котельная, ул.Колмогорова,73, стр.8 | ул.Колмогорова,73, строение 8 | Екатеринбург |  | ТСЖ, управляющие компании | СГ-ЭК
15119796 | 02.10.2025 | 01.10.2030 | ЕК-270 | корректор |  |  | 0 | 1 | ООО "Солнечное тепло" | Котельная, ул.Колмогорова,73, стр.8 | ул.Колмогорова,73, строение 8 | Екатеринбург |  | ТСЖ, управляющие компании | ЕК-
15041140 | 02.10.2025 | 01.10.2030 | RVG G160 (Ду 80, 100) | преобразователи объемного и массового расхода | м3/ч |  | 0.2 | 1 | ООО "Солнечное тепло" | Котельная, ул.Колмогорова,73, стр.8 | ул.Колмогорова,73, строение 8 | Екатеринбург |  | ТСЖ, управляющие компании | RVG
1216114310 | 28.04.2022 | 27.04.2027 | RVG G16 (Ду 40, 50) | преобразователи объемного и массового расхода | м3/ч |  | 0.1 | 1 | ООО НПФ "АТИ" | Котельная | ул.Экспертов,строение 6 | Екатеринбург |  | Прочие предприятия | RVG
1516113224 | 28.04.2022 | 27.04.2027 | СГ-ЭКвз-Р-0,2-25/1,6 | Измерительный комплекс |  |  | 0 | 1 | ООО НПФ "АТИ" | Котельная | ул.Экспертов,строение 6 | Екатеринбург |  | Прочие предприятия | СГ-ЭК
1116113510 | 28.04.2022 | 27.04.2027 | ЕК-270 | корректор |  |  | 0 | 1 | ООО НПФ "АТИ" | Котельная | ул.Экспертов,строение 6 | Екатеринбург |  | Прочие предприятия | ЕК-
3172118 | 16.05.2013 | 15.05.2021 | СГД-3Т-1-1-G6 | преобразователи объемного и массового расхода | м3/ч |  | 0 | 1 | ГАУ ДПО СО "Невьянский УТЦ АПК" | Гаражи | ул.Малышева,52а | Невьянск |  | Прочие предприятия | СГД-
5260198 | 01.01.2014 | 30.01.2024 | NPM G4 | преобразователи объемного и массового расхода | м3/ч |  | 0 | 1 | Приход в честь Воскресения Христова п.Верх-Нейвинский | Церковь | ул.Нагорная,2а | Верх-Нейвинский | Невьянский | Культовые учреждения | npm
86243711 | 18.07.2023 | 17.07.2033 | СГД-G4 | преобразователи объемного и массового расхода | м3/ч |  | 0 | 1 | МБУК "ДК ИМ. И.П. РОМАНЕНКО" Г. СЫСЕРТЬ | Городской центр досуга | ул.Советская,36 | Верхняя Сысерть | Сысертский | Предприятия финансируемые из местного бюджета | СГД-
|  |  | ЕК-260 | корректор |  |  | 0 | 1 | ООО "ПТИЦЕФАБРИКА АРТЕМОВСКАЯ" | Котельная элеватора | ул.Прилепского,10 | Артемовский |  | Сельхозпредприятия | ЕК-
1110097 | 08.10.2024 | 07.10.2029 | СГ-ЭК-Вз-Р-0,75-25/1,6 | Измерительный комплекс |  |  | 0 | 1 | ООО "Орбита ТС" | Автотранспортное предприятие | ул.Восточная,6 | Сухой Лог |  | Транспортные предприятия | СГ-ЭК
11104104 | 08.10.2024 | 07.10.2029 | ЕК-270 | корректор |  |  | 0 | 1 | ООО "Орбита ТС" | Автотранспортное предприятие | ул.Восточная,6 | Сухой Лог |  | Транспортные предприятия | ЕК-
11108664 | 08.10.2024 | 07.10.2029 | RVG G16 (Ду 40, 50) | преобразователи объемного и массового расхода | м3/ч |  | 0.1 | 1 | ООО "Орбита ТС" | Автотранспортное предприятие | ул.Восточная,6 | Сухой Лог |  | Транспортные предприятия | RVG
|  |  | нет корректора | корректор |  |  | 0 | 1 | Вычегжанин Максим Андреевич | Здание магазина | микрорайон 2,д.15 | Полевской |  | Прочие предприятия | не СИ
04166253 |  | 06.04.2025 | ВК G4T | преобразователи объемного и массового расхода | м3/ч |  | 0 | 1 | Вычегжанин Максим Андреевич | Здание магазина | микрорайон 2,д.15 | Полевской |  | Прочие предприятия | ВК
|  |  | нет корректора | корректор |  |  | 0 | 1 | ГАУЗ СО "Сысертская ЦРБ" | Котельная общей врачебной практики | ул.Революции,55 | Патруши | Сысертский | Предприятия финансируемые из областного бюджета | не СИ
30321583 | 14.09.2023 | 13.09.2033 | ВК G6T | преобразователи объемного и массового расхода | м3/ч |  | 0 | 1 | Сысертский ОВО-филиал ФГКУ "УВО ВНГ России по Свердловской области" | Административное здание и гаражные боксы | ул,Свердлова,2 | Сысерть |  | Предприятия финансируемые из федерального бюджета | ВК
30321544 | 14.09.2023 | 13.09.2033 | ВК G6T | преобразователи объемного и массового расхода | м3/ч |  | 0 | 1 | Сысертский ОВО-филиал ФГКУ "УВО ВНГ России по Свердловской области" | Административное здание и гаражные боксы | ул,Свердлова,2 | Сысерть |  | Предприятия финансируемые из федерального бюджета | ВК
11102523 | 01.03.2023 | 29.02.2028 | ЕК-270 | корректор |  |  | 0 | 1 | Уральский Институт ГПС МЧС России | Котельная | ул.Мира,22 | Екатеринбург |  | Предприятия финансируемые из федерального бюджета | ЕК-
1106263 | 01.03.2023 | 29.02.2028 | СГ-ЭКВз-Т-250/1,6 (СГ-16МТ-250 с ЕК270) (Ду 80) | преобразователи объемного и массового расхода | м3/ч |  | 0 | 1 | Уральский Институт ГПС МЧС России | Котельная | ул.Мира,22 | Екатеринбург |  | Предприятия финансируемые из федерального бюджета | СГ-ЭК
11062331 | 01.03.2023 | 29.02.2028 | TRZ G160 (Ду 80) | преобразователи объемного и массового расхода | м3/ч |  | 1 | 1 | Уральский Институт ГПС МЧС России | Котельная | ул.Мира,22 | Екатеринбург |  | Предприятия финансируемые из федерального бюджета | TRZ
1520220020 | 20.05.2025 | 19.05.2030 | СГ-ЭКвз-Р-0,75-160/1,6 | Измерительный комплекс |  |  | 0 | 1 | ЖКС № 8 ( г. Самара) Филиал ФГБУ "ЦЖКУ" Минобороны России (по ВКС) | Котельная № 39 | п.Кольцово, ул.Стартовая | Екатеринбург |  | Предприятия финансируемые из федерального бюджета | СГ-ЭК
1120220023 | 20.05.2025 | 19.05.2030 | ЕК-270 | корректор |  |  | 0 | 1 | ЖКС № 8 ( г. Самара) Филиал ФГБУ "ЦЖКУ" Минобороны России (по ВКС) | Котельная № 39 | п.Кольцово, ул.Стартовая | Екатеринбург |  | Предприятия финансируемые из федерального бюджета | ЕК-
1420220010 | 20.05.2025 | 19.05.2030 | RABO G100 (Ду 50, 80) | преобразователи объемного и массового расхода | м3/ч |  | 0 | 1 | ЖКС № 8 ( г. Самара) Филиал ФГБУ "ЦЖКУ" Минобороны России (по ВКС) | Котельная № 39 | п.Кольцово, ул.Стартовая | Екатеринбург |  | Предприятия финансируемые из федерального бюджета | rabo
0001/2520 | 18.08.2025 | 17.08.2029 | ТЭКОН 19-05М | корректор | м3/ч |  | 0.06 | 1 | ООО "Фаворит" (Березовский) | Котельная | ул.Физкультурников,57 | Березовский |  | Прочие предприятия | ТЭКОН
842 | 13.06.2023 | 12.06.2027 | ТПТ-19-1 | преобразователи температуры | о С |  | 0 | 1 | ООО "Фаворит" (Березовский) | Котельная | ул.Физкультурников,57 | Березовский |  | Прочие предприятия | ТПТ
4161 | 13.06.2023 | 12.06.2027 | ТПТ-19-1 | преобразователи температуры | о С |  | 0 | 1 | ООО "Фаворит" (Березовский) | Котельная | ул.Физкультурников,57 | Березовский |  | Прочие предприятия | ТПТ
0001371566 | 22.07.2025 | 21.07.2030 | Метран-75А 2 | преобразователи давления (абс) | МПа |  | 0.5 | 1 | ООО "Фаворит" (Березовский) | Котельная | ул.Физкультурников,57 | Березовский |  | Прочие предприятия | метран
1372379 | 05.08.2024 | 04.08.2029 | Метран-150 CDR 0 | преобразователи перепада давления | кПа |  | 0 | 1 | ООО "Фаворит" (Березовский) | Котельная | ул.Физкультурников,57 | Березовский |  | Прочие предприятия | метран
|  |  | нет корректора | корректор |  |  | 0 | 1 | ИП Сафина Светлана Фардатовна | Магазин "Ралина" | ул.Орджоникидзе,52 | Первоуральск |  | Прочие предприятия | не СИ
409057 | 29.06.2023 | 28.06.2033 | СГМН-1-1-1-G6 | преобразователи объемного и массового расхода | м3/ч |  | 0 | 1 | ИП Сафина Светлана Фардатовна | Магазин "Ралина" | ул.Орджоникидзе,52 | Первоуральск |  | Прочие предприятия | сгмн
|  |  | нет корректора | корректор |  |  | 0 | 1 | КУМИ МУНИЦИПАЛЬНОГО ОКРУГА БОГДАНОВИЧ | Магазин | ул.8 Марта,12 | Богданович |  | Прочие предприятия | не СИ
|  |  | СПГ | корректор |  | 761, СУ | 0 | 1 | ОАО "СУАЛ" | Промплощадка | ул.Заводская,4 | Каменск-Уральский |  | Металлургические предприятия | СПГ
3123030012 | 10.04.2023 | 09.04.2028 | ЭК-270 | корректор |  |  | 0 | 1 | ООО "МЕТЕОРИТ и Ко" | Котельная, 2 км.Чусовского тр.,строение 9/1 | Чусовской тракт, 2 км., строение 9/1 | Екатеринбург |  | ТСЖ, управляющие компании | ЭК-2
3223030107 | 06.04.2023 | 05.04.2028 | РВГ G25 | преобразователи объемного и массового расхода | м3/ч |  | 0 | 1 | ООО "МЕТЕОРИТ и Ко" | Котельная, 2 км.Чусовского тр.,строение 9/1 | Чусовской тракт, 2 км., строение 9/1 | Екатеринбург |  | ТСЖ, управляющие компании | рвг
Уралтест | 12.10.2023 |  | Акт соответствия МВИ | Регистратор |  | Соответствует. | 0 | 1 | ООО "Меркурий" | Котельная №1 | ул. Мичурина, 7 | Верхняя Пышма |  | Прочие предприятия | не СИ
3223060325 | 28.07.2023 | 27.07.2028 | РВГ G65 | преобразователи объемного и массового расхода | м3/ч |  | 0 | 1 | ООО "Меркурий" | Котельная №1 | ул. Мичурина, 7 | Верхняя Пышма |  | Прочие предприятия | рвг
0003/1677 | 11.07.2023 | 10.07.2027 | ТЭКОН 19-05М | корректор | м3/ч |  | 0.06 | 1 | ООО "Меркурий" | Котельная №1 | ул. Мичурина, 7 | Верхняя Пышма |  | Прочие предприятия | ТЭКОН
2655520 | 07.08.2023 | 06.08.2028 | Метран-2000 | преобразователи температуры | о С | среда | 0 | 1 | ООО "Меркурий" | Котельная №1 | ул. Мичурина, 7 | Верхняя Пышма |  | Прочие предприятия | метран
2655519 | 07.08.2023 | 06.08.2028 | Метран-2000 | преобразователи температуры | о С | газ | 0 | 1 | ООО "Меркурий" | Котельная №1 | ул. Мичурина, 7 | Верхняя Пышма |  | Прочие предприятия | метран
1789566 | 21.08.2023 | 20.08.2028 | Метран-75TA4 | преобразователи давления (абс) | МПа |  | 0.5 | 1 | ООО "Меркурий" | Котельная №1 | ул. Мичурина, 7 | Верхняя Пышма |  | Прочие предприятия | метран
1788000 | 01.08.2023 | 30.07.2028 | Метран-150 CDR 1 | преобразователи перепада давления | кПа |  | 0 | 1 | ООО "Меркурий" | Котельная №1 | ул. Мичурина, 7 | Верхняя Пышма |  | Прочие предприятия | метран
2545436 | 21.07.2020 | 20.07.2025 | Метран-2000 | преобразователи температуры | о С |  | 0 | 1 | ОП ПАО "Т Плюс" (Лесной) | Котельная НТДДИ | п.Елкино, ул.Мельничная,1 | Лесной |  | Энергетики | метран
2545437 | 01.07.2024 | 30.06.2028 | ТСП Метран-256t | преобразователи температуры | о С |  | 0 | 1 | ОП ПАО "Т Плюс" (Лесной) | Котельная НТДДИ | п.Елкино, ул.Мельничная,1 | Лесной |  | Энергетики | метран
6160567 | 20.07.2020 | 19.07.2025 | Метран-150 CDR 1 | преобразователи перепада давления | кПа |  | 0 | 1 | ОП ПАО "Т Плюс" (Лесной) | Котельная НТДДИ | п.Елкино, ул.Мельничная,1 | Лесной |  | Энергетики | метран
7771 | 22.07.2024 | 21.07.2026 | ИРВИС К-300 | Измерительный комплекс | м3/ч |  | 0 | 1 | ПАО "Т Плюс" (филиал Свердловский) | Котельная Кишиневская ввод №2 (ГРУ-1,2) | ул.Кишиневская,56 | Екатеринбург |  | Энергетики | ирвис
3433 | 19.07.2024 | 18.07.2028 | ТПТ-1-3 | преобразователи температуры | о С |  | 0 | 1 | ПАО "Т Плюс" (филиал Свердловский) | Котельная Кишиневская ввод №2 (ГРУ-1,2) | ул.Кишиневская,56 | Екатеринбург |  | Энергетики | ТПТ
14747 | 17.07.2023 | 16.07.2026 | ТПТ-4-2 | преобразователи температуры | о С |  | 0 | 1 | ПАО "Т Плюс" (филиал Свердловский) | Котельная Кишиневская ввод №2 (ГРУ-1,2) | ул.Кишиневская,56 | Екатеринбург |  | Энергетики | ТПТ
6166864 | 01.10.2020 | 30.09.2025 | Метран-150 TAR 2 | преобразователи давления (абс) | МПа |  | 0 | 1 | ПАО "Т Плюс" (филиал Свердловский) | Котельная Кишиневская ввод №2 (ГРУ-1,2) | ул.Кишиневская,56 | Екатеринбург |  | Энергетики | метран
|  |  | ТЭКОН 19-05М | корректор | м3/ч |  | 0.06 | 1 | Ломаев Сергей Валерьевич | Автомастерская | ул.Рабочей Молодежи,6б | Сысерть |  | Прочие предприятия | ТЭКОН
36105937 | 08.08.2017 | 07.08.2027 | ВК G10T | преобразователи объемного и массового расхода | м3/ч |  | 0 | 1 | ГАУЗ СО "Сысертская ЦРБ" | Котельная общей врачебной практики | ул.Революции,55 | Патруши | Сысертский | Предприятия финансируемые из областного бюджета | ВК
0002/0706 | 13.08.2023 | 14.08.2027 | ТЭКОН 19-05М | корректор | м3/ч |  | 0.06 | 1 | Соловьев Игорь Львович | Производственное здание | ул.Гагарина,34 | Мартюш | Каменский | Прочие предприятия | ТЭКОН
38019061 | 29.07.2019 | 28.07.2029 | ВК G10T | преобразователи объемного и массового расхода | м3/ч |  | 0 | 1 | Соловьев Игорь Львович | Производственное здание | ул.Гагарина,34 | Мартюш | Каменский | Прочие предприятия | ВК
2505178 | 21.05.2026 | 20.05.2031 | СГ-ЭКвз-Р-0,2-100/1,6 | Измерительный комплекс |  |  | 0 | 1 | Полозов Александр Пантелеймонович | Котельная, ул.Гоголя,15 | ул.Гоголя,15 | Екатеринбург |  | Прочие предприятия | СГ-ЭК
50306033 | 21.05.2026 | 20.05.2031 | ЕК-260 | корректор |  |  | 0 | 1 | Полозов Александр Пантелеймонович | Котельная, ул.Гоголя,15 | ул.Гоголя,15 | Екатеринбург |  | Прочие предприятия | ЕК-
25058430 | 21.05.2026 | 20.05.2031 | RVG G65 (Ду 40, 50) | преобразователи объемного и массового расхода | м3/ч |  | 0.1 | 1 | Полозов Александр Пантелеймонович | Котельная, ул.Гоголя,15 | ул.Гоголя,15 | Екатеринбург |  | Прочие предприятия | RVG
Уралтест | 28.11.2023 |  | Акт соответствия МВИ | Регистратор |  | Соответствует. | 0 | 1 | ООО СТРОЙСИСТЕМА (Екатеринбург) | Площадка | пр.Космонавтов,107, кад.№66:41:0109053:22 | Екатеринбург |  | Прочие предприятия | не СИ
1422200086 | 19.12.2022 | 18.12.2027 | RABO G16 (Ду 40, 50) | преобразователи объемного и массового расхода | м3/ч |  | 0 | 1 | ООО СТРОЙСИСТЕМА (Екатеринбург) | Площадка | пр.Космонавтов,107, кад.№66:41:0109053:22 | Екатеринбург |  | Прочие предприятия | rabo
1522200086 | 19.12.2022 | 18.12.2027 | СГ-ЭКвз-Р-0,75-25/1,6 | Измерительный комплекс |  |  | 0 | 1 | ООО СТРОЙСИСТЕМА (Екатеринбург) | Площадка | пр.Космонавтов,107, кад.№66:41:0109053:22 | Екатеринбург |  | Прочие предприятия | СГ-ЭК
2622200086 | 19.12.2022 | 18.12.2027 | ЕК-280 | корректор |  |  | 0 | 1 | ООО СТРОЙСИСТЕМА (Екатеринбург) | Площадка | пр.Космонавтов,107, кад.№66:41:0109053:22 | Екатеринбург |  | Прочие предприятия | ЕК-
20268 | 13.10.2025 | 12.10.2029 | ТПТ-17-1 | преобразователи температуры | о С | газ | 0 | 1 | ЖКС № 8 (г. Екатеринбург) Филиал ФГБУ "ЦЖКУ" Минобороны России (по ЦВО) | Котельная №8 | в/г 11 | Порошино | Камышловский | Предприятия финансируемые из федерального бюджета | ТПТ
2608236 | 23.12.2021 | 22.12.2026 | Метран-2000 | преобразователи температуры | о С | окр среда | 0 | 1 | ЖКС № 8 (г. Екатеринбург) Филиал ФГБУ "ЦЖКУ" Минобороны России (по ЦВО) | Котельная №8 | в/г 11 | Порошино | Камышловский | Предприятия финансируемые из федерального бюджета | метран
6204002 | 22.12.2021 | 22.12.2026 | Метран-150 TAR 2 | преобразователи давления (абс) | МПа |  | 0 | 1 | ЖКС № 8 (г. Екатеринбург) Филиал ФГБУ "ЦЖКУ" Минобороны России (по ЦВО) | Котельная №8 | в/г 11 | Порошино | Камышловский | Предприятия финансируемые из федерального бюджета | метран
0003/2103 | 13.10.2025 | 12.10.2029 | ТЭКОН 19-05М | корректор | м3/ч |  | 0.06 | 1 | ЖКС № 8 (г. Екатеринбург) Филиал ФГБУ "ЦЖКУ" Минобороны России (по ЦВО) | Котельная №8 | в/г 11 | Порошино | Камышловский | Предприятия финансируемые из федерального бюджета | ТЭКОН
142051 | 28.02.2020 | 27.02.2026 | RABO G250 (Ду 80, 100) | преобразователи объемного и массового расхода | м3/ч |  | 0 | 1 | ЖКС № 8 (г. Екатеринбург) Филиал ФГБУ "ЦЖКУ" Минобороны России (по ЦВО) | Котельная №8 | в/г 11 | Порошино | Камышловский | Предприятия финансируемые из федерального бюджета | rabo
6204003 | 22.12.2021 | 22.12.2026 | Метран-150 CD1 | преобразователи перепада давления | кПа |  | 0 | 1 | ЖКС № 8 (г. Екатеринбург) Филиал ФГБУ "ЦЖКУ" Минобороны России (по ЦВО) | Котельная №8 | в/г 11 | Порошино | Камышловский | Предприятия финансируемые из федерального бюджета | метран
38019073 | 29.07.2019 | 28.07.2029 | ВК G10T | преобразователи объемного и массового расхода | м3/ч |  | 0 | 1 | Ломаев Сергей Валерьевич | Автомастерская | ул.Рабочей Молодежи,6б | Сысерть |  | Прочие предприятия | ВК
142016560 | 19.05.2021 | 18.05.2026 | ТС220 | корректор |  |  | 0 | 1 | ИП Вострокнутов О. Ю. | Котельная | ул.Луганская,59/3 | Екатеринбург |  | Прочие предприятия | ТС-2
4411437 | 19.05.2021 | 23.05.2026 | СГ-ТК-Д-10 | Измерительный комплекс |  |  | 0 | 1 | ИП Вострокнутов О. Ю. | Котельная | ул.Луганская,59/3 | Екатеринбург |  | Прочие предприятия | сг-тк
31832101 | 19.05.2021 | 18.05.2031 | ВК G6 | преобразователи объемного и массового расхода | м3/ч |  | 0 | 1 | ИП Вострокнутов О. Ю. | Котельная | ул.Луганская,59/3 | Екатеринбург |  | Прочие предприятия | ВК
|  |  | нет корректора | корректор |  |  | 0 | 1 | Растрепенин Сергей Геннадьевич | Гараж | пер.Тупиковый,2 | Цементный | Невьянский | Прочие предприятия | не СИ
1618675 | 10.11.2018 | 09.11.2026 | ОМЕГА-М G6 | преобразователи объемного и массового расхода | м3/ч |  | 0 | 1 | Растрепенин Сергей Геннадьевич | Гараж | пер.Тупиковый,2 | Цементный | Невьянский | Прочие предприятия | омега
2901901 | 30.01.2019 | 29.01.2024 | СГ-ЭКвз-Р-0,2-100/1,6 | Измерительный комплекс |  |  | 0 | 1 | АО "Газпром газораспределение Екатеринбург" | Котельная | ул. Малышева,4-а | Екатеринбург |  | ГРО | СГ-ЭК
80319013 | 30.01.2019 | 29.01.2024 | ЕК-260 | корректор |  |  | 0 | 1 | АО "Газпром газораспределение Екатеринбург" | Котельная | ул. Малышева,4-а | Екатеринбург |  | ГРО | ЕК-
28046981 | 30.01.2019 | 29.01.2024 | RVG G65 (Ду 40, 50) | преобразователи объемного и массового расхода | м3/ч | Ду 50 | 0.1 | 1 | АО "Газпром газораспределение Екатеринбург" | Котельная | ул. Малышева,4-а | Екатеринбург |  | ГРО | RVG
|  |  | нет корректора | корректор |  |  | 0 | 1 | ИП Гурьянов Александр Николаевич | Магазин "Арамильский мебельный гранд" | ул.Щорса,55 | Арамиль | Сысертский | Прочие предприятия | не СИ
|  |  | нет корректора | корректор |  |  | 0 | 1 | Надрова Ольга Макаровна | Нежилое здание офиса | ул.Головина,25 | Каменск-Уральский |  | Прочие предприятия | не СИ
05005845 | 27.01.2017 | 26.01.2027 | ВК G4T | преобразователи объемного и массового расхода | м3/ч |  | 0 | 1 | Надрова Ольга Макаровна | Нежилое здание офиса | ул.Головина,25 | Каменск-Уральский |  | Прочие предприятия | ВК
1210003 | 05.09.2022 | 04.09.2027 | СГ-ЭКвз-Т-0,2-100/1,6 | Измерительный комплекс |  |  | 0 | 1 | НОО "Фонд поддержки талантливых детей и молодежи "Золотое сечение" | Котельная | ул.Ясная,5г | Екатеринбург |  | Прочие предприятия | СГ-ЭК
12108447 | 05.09.2022 | 04.09.2027 | ЕК-270 | корректор |  |  | 0 | 1 | НОО "Фонд поддержки талантливых детей и молодежи "Золотое сечение" | Котельная | ул.Ясная,5г | Екатеринбург |  | Прочие предприятия | ЕК-
2051287 | 05.09.2022 | 04.09.2027 | СГ 16МТ-100-40(30) (Ду 50) | преобразователи объемного и массового расхода | м3/ч |  | 0 | 1 | НОО "Фонд поддержки талантливых детей и молодежи "Золотое сечение" | Котельная | ул.Ясная,5г | Екатеринбург |  | Прочие предприятия | СГ 16
2519370110 | 17.09.2019 | 16.09.2024 | СГ-ТК-Д-25 | Измерительный комплекс |  |  | 0 | 1 | Костромина Елена Юрьевна | Нежилое здание | ул.Советская,102Д | Ирбит |  | Прочие предприятия | сг-тк
1019370102 | 17.09.2019 | 16.09.2024 | ТС220 | корректор |  |  | 0 | 1 | Костромина Елена Юрьевна | Нежилое здание | ул.Советская,102Д | Ирбит |  | Прочие предприятия | ТС-2
39255369 | 19.08.2019 | 18.08.2029 | ВК G16 | преобразователи объемного и массового расхода | м3/ч |  | 0 | 1 | Костромина Елена Юрьевна | Нежилое здание | ул.Советская,102Д | Ирбит |  | Прочие предприятия | ВК
|  |  | нет корректора | корректор |  |  | 0 | 1 | ИП Бердников Александр Михайлович | Котельная нежилого здания | ул.Октябрьская,2 | Тугулым |  | Прочие предприятия | не СИ
06385480 | 15.07.2019 | 14.07.2029 | ВК G6T | преобразователи объемного и массового расхода | м3/ч |  | 0 | 1 | ИП Бердников Александр Михайлович | Котельная нежилого здания | ул.Октябрьская,2 | Тугулым |  | Прочие предприятия | ВК
4219 | 08.06.2026 | 07.06.2030 | ТПТ-19 | преобразователи температуры | о С | окр среда | 0 | 1 | АО "РЕЖ-ХЛЕБ" | Промплощадка | ул.Щербакова,17 | Реж |  | Предприятия легкой, пищевой промышленности | ТПТ
4220 | 08.06.2026 | 07.06.2030 | ТПТ-19 | преобразователи температуры | о С | газ | 0 | 1 | АО "РЕЖ-ХЛЕБ" | Промплощадка | ул.Щербакова,17 | Реж |  | Предприятия легкой, пищевой промышленности | ТПТ
Центр экспертиз | 07.07.2019 |  | Акт соответствия МВИ | Регистратор |  | Соответствует. | 0 | 1 | АО "РЕЖ-ХЛЕБ" | Промплощадка | ул.Щербакова,17 | Реж |  | Предприятия легкой, пищевой промышленности | не СИ
6302654 | 14.07.2026 | 13.07.2031 | Метран-150 TAR 3 | преобразователи давления (абс) | МПа |  | 0 | 1 | АО "РЕЖ-ХЛЕБ" | Промплощадка | ул.Щербакова,17 | Реж |  | Предприятия легкой, пищевой промышленности | метран
1271362 | 18.06.2026 | 17.06.2030 | Метран-150 CD1 | преобразователи перепада давления | кПа |  | 0 | 1 | АО "РЕЖ-ХЛЕБ" | Промплощадка | ул.Щербакова,17 | Реж |  | Предприятия легкой, пищевой промышленности | метран
0002/0039 | 05.06.2026 | 05.06.2030 | ТЭКОН 19-05М | корректор | м3/ч |  | 0.06 | 1 | АО "РЕЖ-ХЛЕБ" | Промплощадка | ул.Щербакова,17 | Реж |  | Предприятия легкой, пищевой промышленности | ТЭКОН
1419150032 | 29.07.2022 | 28.07.2027 | RABO G100 (Ду 50, 80) | преобразователи объемного и массового расхода | м3/ч |  | 0 | 1 | АО "РЕЖ-ХЛЕБ" | Промплощадка | ул.Щербакова,17 | Реж |  | Предприятия легкой, пищевой промышленности | rabo
Уралтест | 15.11.2016 |  | Акт соответствия МВИ | Регистратор |  | Соответствует. | 0 | 1 | МУП "Горэнерго" Асбестовского МО | Поселковая котельная № 5 (ПК-5) | пос.Перевалочная база,2 | Асбест |  | Предприятия ЖКХ | не СИ
1516092217 | 08.07.2026 | 07.07.2031 | СГ-ЭК-Вз-Р-0,75-40/1,6 | Измерительный комплекс |  |  | 0 | 1 | МУП "Горэнерго" Асбестовского МО | Поселковая котельная № 5 (ПК-5) | пос.Перевалочная база,2 | Асбест |  | Предприятия ЖКХ | СГ-ЭК
1116092408 | 08.07.2026 | 07.07.2031 | ЕК-270 | корректор |  |  | 0 | 1 | МУП "Горэнерго" Асбестовского МО | Поселковая котельная № 5 (ПК-5) | пос.Перевалочная база,2 | Асбест |  | Предприятия ЖКХ | ЕК-
1216092935 | 08.07.2026 | 07.07.2031 | RVG G25 (Ду 40, 50) | преобразователи объемного и массового расхода | м3/ч |  | 0.1 | 1 | МУП "Горэнерго" Асбестовского МО | Поселковая котельная № 5 (ПК-5) | пос.Перевалочная база,2 | Асбест |  | Предприятия ЖКХ | RVG
0001/6383 | 28.07.2026 | 27.07.2030 | ТЭКОН 19-05М | корректор | м3/ч |  | 0.06 | 1 | Цыбульский Владислав Николаевич | Автомагазин | ул.Советская,13 | Карпинск |  | Прочие предприятия | ТЭКОН
05529347 | 13.12.2017 | 12.12.2027 | ВК G25T | преобразователи объемного и массового расхода | м3/ч |  | 0 | 1 | Цыбульский Владислав Николаевич | Автомагазин | ул.Советская,13 | Карпинск |  | Прочие предприятия | ВК
Нижнетагильский ЦСМ | 07.05.2013 |  | Акт соответствия МВИ | Регистратор |  | Соответствует. | 0 | 1 | ООО "СЕРОВБУЛКА" | Промплощадка | ул.Путейцев,22а | Серов |  | Предприятия легкой, пищевой промышленности | не СИ
739257 | 25.05.2021 | 25.05.2022 | ТСП Метран-256t | преобразователи температуры | о С |  | 0 | 1 | ООО "СЕРОВБУЛКА" | Промплощадка | ул.Путейцев,22а | Серов |  | Предприятия легкой, пищевой промышленности | метран
739258 | 25.05.2021 | 25.05.2022 | ТСП Метран-256t | преобразователи температуры | о С |  | 0 | 1 | ООО "СЕРОВБУЛКА" | Промплощадка | ул.Путейцев,22а | Серов |  | Предприятия легкой, пищевой промышленности | метран
1419470054 | 03.09.2019 | 02.09.2023 | RVG G100 (Ду 50, 80) | преобразователи объемного и массового расхода | м3/ч | Ду 80 | 0.2 | 1 | Свято-Николаевский Верхотурский мужской Монастырь | Котельная и теплогенераторная | ул.Воинская,1А | Верхотурье |  | Культовые учреждения | RVG
1519140130 | 27.03.2024 | 26.03.2029 | СГ-ЭКвз-Р-0,2-160/1,6 | Измерительный комплекс |  |  | 0 | 1 | ООО "ОПЕРЕ" | Котельная | пр.Ленина,9а | Екатеринбург |  | Прочие предприятия | СГ-ЭК
1119140135 | 27.03.2024 | 26.03.2029 | ЕК-270 | корректор |  |  | 0 | 1 | ООО "ОПЕРЕ" | Котельная | пр.Ленина,9а | Екатеринбург |  | Прочие предприятия | ЕК-
1419140077 | 27.03.2024 | 26.03.2029 | RABO G100 (Ду 50, 80) | преобразователи объемного и массового расхода | м3/ч |  | 0 | 1 | ООО "ОПЕРЕ" | Котельная | пр.Ленина,9а | Екатеринбург |  | Прочие предприятия | rabo
Цифровая метрология | 30.04.2026 |  | Акт соответствия МВИ | Регистратор |  | Соответствует. | 0 | 1 | МУП "КРАСНОУРАЛЬСКОЕ ТЕПЛОСНАБЖАЮЩЕЕ ПРЕДПРИЯТИЕ" | Котельная "2 Микрорайон" | ул.Ленина, здание 50А | Красноуральск |  | Предприятия ЖКХ | не СИ
2826014676 | 16.02.2026 | 15.02.2031 | РГ-Р G250 | преобразователи объемного и массового расхода | м3/ч |  | 0 | 1 | МУП "КРАСНОУРАЛЬСКОЕ ТЕПЛОСНАБЖАЮЩЕЕ ПРЕДПРИЯТИЕ" | Котельная "2 Микрорайон" | ул.Ленина, здание 50А | Красноуральск |  | Предприятия ЖКХ | РГ
1526012980 | 18.02.2026 | 17.02.2031 | СГ-ЭК-Вз-Р-0,75-400/1,6 | Измерительный комплекс |  |  | 0 | 1 | МУП "КРАСНОУРАЛЬСКОЕ ТЕПЛОСНАБЖАЮЩЕЕ ПРЕДПРИЯТИЕ" | Котельная "2 Микрорайон" | ул.Ленина, здание 50А | Красноуральск |  | Предприятия ЖКХ | СГ-ЭК
1126013535 | 18.02.2026 | 17.02.2031 | ЕК-270 | корректор |  |  | 0 | 1 | МУП "КРАСНОУРАЛЬСКОЕ ТЕПЛОСНАБЖАЮЩЕЕ ПРЕДПРИЯТИЕ" | Котельная "2 Микрорайон" | ул.Ленина, здание 50А | Красноуральск |  | Предприятия ЖКХ | ЕК-
147 |  |  | ТТЖ-М | преобразователи температуры | о С |  | 0 | 1 | МУП "Горноуральская теплоснабжающая компания" | Котельная № 4 (26),с.Петрокаменское,ул.Совхозная | ул.Совхозная,19 | Петрокаменское | Пригородный | Предприятия ЖКХ | ттж
|  |  | нет корректора | корректор |  |  | 0 | 1 | МУП "Горноуральская теплоснабжающая компания" | Котельная № 4 (26),с.Петрокаменское,ул.Совхозная | ул.Совхозная,19 | Петрокаменское | Пригородный | Предприятия ЖКХ | не СИ
|  |  | МП-100 | преобразователи давления (абс) |  |  | 0 | 1 | МУП "Горноуральская теплоснабжающая компания" | Котельная № 4 (26),с.Петрокаменское,ул.Совхозная | ул.Совхозная,19 | Петрокаменское | Пригородный | Предприятия ЖКХ
ГАЗЭКС | 25.12.2017 |  | Акт проверки ГРО | Регистратор |  | Не соответствует. | 0 | 1 | МУП "Горноуральская теплоснабжающая компания" | Котельная № 4 (26),с.Петрокаменское,ул.Совхозная | ул.Совхозная,19 | Петрокаменское | Пригородный | Предприятия ЖКХ | не СИ
9944 |  |  | БАММ-1 | преобразователи давления (абс) | кПа |  | 0.12 | 1 | МУП "Горноуральская теплоснабжающая компания" | Котельная № 4 (26),с.Петрокаменское,ул.Совхозная | ул.Совхозная,19 | Петрокаменское | Пригородный | Предприятия ЖКХ | бамм
9030093 |  | 29.05.2011 | СГ 16М-400-40(30) (Ду 100) | преобразователи объемного и массового расхода | м3/ч | СГ-16-400 | 0 | 1 | МУП "Горноуральская теплоснабжающая компания" | Котельная № 4 (26),с.Петрокаменское,ул.Совхозная | ул.Совхозная,19 | Петрокаменское | Пригородный | Предприятия ЖКХ | СГ 16
1051 | 26.02.2026 | 25.02.2030 | ТПТ-6-1 | преобразователи температуры | о С | ГАЗ | 0 | 1 | АО "КУМЗ" | Промплощадка | ул.Заводская,5 | Каменск-Уральский |  | Металлургические предприятия | ТПТ
25425296 | 26.12.2025 | 25.12.2029 | МИДА-ДА-13П | преобразователи давления (абс) | МПа |  | 0 | 1 | АО "КУМЗ" | Промплощадка | ул.Заводская,5 | Каменск-Уральский |  | Металлургические предприятия | МИДА
Уралтест | 15.04.2026 |  | Акт соответствия МВИ | Регистратор |  | Соответствует. | 0 | 1 | АО "КУМЗ" | Промплощадка | ул.Заводская,5 | Каменск-Уральский |  | Металлургические предприятия | не СИ
11045439 | 06.04.2016 | 05.04.2021 | RVG G25 (Ду 40, 50) | преобразователи объемного и массового расхода | м3/ч | вышлют 15.06.2023 | 0.1 | 1 | ООО "Автобан-Березовский" | Автоцентр | Березовский тракт,11,11а | Березовский |  | Прочие предприятия | RVG
3170255 | 11.01.2013 | 11.01.2023 | ВК G4T | преобразователи объемного и массового расхода | м3/ч |  | 0 | 1 | МКУ КДЦ Калиновского сельского поселения | Библиотека | ул.Советская,25-2 | Калиновское | Камышловский | Предприятия финансируемые из местного бюджета | ВК
Цифровая метрология | 17.06.2022 |  | Акт соответствия МВИ | Регистратор |  | Соответствует. | 0 | 1 | МУП "ЖКХ Ирбитского района" | Котельная, пгт.Пионерский | ул.Ожиганова, зд.№16 | Пионерский | Ирбитский | Предприятия ЖКХ | не СИ
1521400065 | 02.06.2026 | 01.06.2031 | СГ-ЭК-Вз-Р-0,75-40/1,6 | Измерительный комплекс |  |  | 0 | 1 | МУП "ЖКХ Ирбитского района" | Котельная, пгт.Пионерский | ул.Ожиганова, зд.№16 | Пионерский | Ирбитский | Предприятия ЖКХ | СГ-ЭК
1121400072 | 02.06.2026 | 01.06.2031 | ЕК-270 | корректор |  |  | 0 | 1 | МУП "ЖКХ Ирбитского района" | Котельная, пгт.Пионерский | ул.Ожиганова, зд.№16 | Пионерский | Ирбитский | Предприятия ЖКХ | ЕК-
1421400119 | 02.06.2026 | 01.06.2031 | RABO G25 (Ду 40, 50) | преобразователи объемного и массового расхода | м3/ч |  | 0 | 1 | МУП "ЖКХ Ирбитского района" | Котельная, пгт.Пионерский | ул.Ожиганова, зд.№16 | Пионерский | Ирбитский | Предприятия ЖКХ | rabo
31252081 | 01.04.2014 | 31.03.2024 | ВК G16T | преобразователи объемного и массового расхода | м3/ч | учет по мощности котла (30.09.2024) | 0 | 1 | Межин Виталий Юрьевич | Котельная ПСК "Шиловка" | п.Сарапулка, ул.Совхозная | Березовский |  | Прочие предприятия | ВК
|  |  | нет корректора | корректор |  |  | 0 | 1 | МАУК КГО "Кушвинский краеведческий музей" | Нежилое здание | ул.Фадеевых,39 | Кушва |  | Предприятия финансируемые из местного бюджета | не СИ
4025144 | 23.08.2024 | 22.08.2030 | "Принц" G10 | преобразователи объемного и массового расхода | м3/ч |  | 0 | 1 | МАУК КГО "Кушвинский краеведческий музей" | Нежилое здание | ул.Фадеевых,39 | Кушва |  | Предприятия финансируемые из местного бюджета | принц
1516030620 | 07.08.2025 | 06.08.2030 | СГ-ЭК-Вз-Р-0,75-40/1,6 | Измерительный комплекс |  |  | 0 | 1 | филиал АО"Тандер" г.Ирбит | Котельная гипермаркета "Магнит" | ул.Пролетарская,72/1 | Ирбит |  | Прочие предприятия | СГ-ЭК
1116030685 | 07.08.2025 | 06.08.2030 | ЕК-270 | корректор |  |  | 0 | 1 | филиал АО"Тандер" г.Ирбит | Котельная гипермаркета "Магнит" | ул.Пролетарская,72/1 | Ирбит |  | Прочие предприятия | ЕК-
1216030875 | 07.08.2025 | 06.08.2030 | RVG G25 (Ду 40, 50) | преобразователи объемного и массового расхода | м3/ч |  | 0.1 | 1 | филиал АО"Тандер" г.Ирбит | Котельная гипермаркета "Магнит" | ул.Пролетарская,72/1 | Ирбит |  | Прочие предприятия | RVG
|  |  | нет корректора | корректор |  |  | 0 | 1 | ИП Чернова Ирина Владимировна | Промплощадка | ул.Дзержинского,6, лит.6 | Артемовский |  | Прочие предприятия | не СИ
0001541 | 26.01.2022 | 25.01.2028 | "Принц" G10 | преобразователи объемного и массового расхода | м3/ч |  | 0 | 1 | ИП Чернова Ирина Владимировна | Промплощадка | ул.Дзержинского,6, лит.6 | Артемовский |  | Прочие предприятия | принц
05727008 | 05.04.2018 | 05.04.2028 | ВК G4T | преобразователи объемного и массового расхода | м3/ч |  | 0 | 1 | Сироткина К.С. | Котельная | ул.Кирова,104 | Тавда |  | Прочие предприятия | ВК
2518360010 | 26.07.2023 | 25.07.2028 | СГ-ТК-Д-16 | Измерительный комплекс |  |  | 0 | 1 | Сироткина К.С. | Котельная | ул.Кирова,104 | Тавда |  | Прочие предприятия | сг-тк
1018360009 | 26.07.2023 | 25.07.2028 | ТС220 | корректор |  |  | 0 | 1 | Сироткина К.С. | Котельная | ул.Кирова,104 | Тавда |  | Прочие предприятия | ТС-2
1339725 | 12.08.2019 | 11.08.2024 | Метран-150 TAR 2 | преобразователи давления (абс) | МПа |  | 0 | 1 | ООО "СОЛНЕЧНЫЙ ОСТРОВ" | Загородный комплекс | с.Мостовское | Верхняя Пышма |  | Прочие предприятия | метран
2215288 | 24.08.2023 | 23.08.2027 | ТСП Метран-256t | преобразователи температуры | о С |  | 0 | 1 | ООО "СОЛНЕЧНЫЙ ОСТРОВ" | Загородный комплекс | с.Мостовское | Верхняя Пышма |  | Прочие предприятия | метран
2216287 | 24.08.2023 | 23.08.2027 | ТСП Метран-256t | преобразователи температуры | о С |  | 0 | 1 | ООО "СОЛНЕЧНЫЙ ОСТРОВ" | Загородный комплекс | с.Мостовское | Верхняя Пышма |  | Прочие предприятия | метран
1339726 | 12.08.2019 | 11.08.2024 | Метран-150 CDR 0 | преобразователи перепада давления | кПа |  | 0 | 1 | ООО "СОЛНЕЧНЫЙ ОСТРОВ" | Загородный комплекс | с.Мостовское | Верхняя Пышма |  | Прочие предприятия | метран
12105241 | 07.08.2019 | 06.08.2024 | RVG G25 (Ду 40, 50) | преобразователи объемного и массового расхода | м3/ч |  | 0.1 | 1 | ООО "СОЛНЕЧНЫЙ ОСТРОВ" | Загородный комплекс | с.Мостовское | Верхняя Пышма |  | Прочие предприятия | RVG
0001/0919 | 24.08.2023 | 24.08.2027 | ТЭКОН 19-06М | корректор | м3/ч |  | 0.06 | 1 | ООО "СОЛНЕЧНЫЙ ОСТРОВ" | Загородный комплекс | с.Мостовское | Верхняя Пышма |  | Прочие предприятия | ТЭКОН
|  |  | нет корректора | корректор |  |  | 0 | 1 | Шаркова Т. А. | Здание нежилого назначения | ул.Пролетарская,14 | Камышлов |  | Прочие предприятия | не СИ
1425224236 | 17.06.2025 | 17.06.2035 | ВКР-G10 | преобразователи объемного и массового расхода |  | Т | 0 | 1 | Шаркова Т. А. | Здание нежилого назначения | ул.Пролетарская,14 | Камышлов |  | Прочие предприятия | ВК
|  |  | ЕК-270 | корректор |  |  | 0 | 1 | ООО "Пансионат "Белый камень" | Котельная санатория | ул.Пансионат,1 | Белокаменный |  | Оздоровительные, медицинские учреждения | ЕК-
15051590 |  |  | RVG G25 (Ду 40, 50) | преобразователи объемного и массового расхода | м3/ч |  | 0.1 | 1 | ООО "Пансионат "Белый камень" | Котельная санатория | ул.Пансионат,1 | Белокаменный |  | Оздоровительные, медицинские учреждения | RVG
|  |  | СГ-ЭКВз-Р | преобразователи объемного и массового расхода | м3/ч |  | 0 | 1 | ООО "Пансионат "Белый камень" | Котельная санатория | ул.Пансионат,1 | Белокаменный |  | Оздоровительные, медицинские учреждения | СГ-ЭК
22183 | 27.07.2023 | 26.07.2028 | ЭМИС-БАР 123 | преобразователи давления (абс) | МПа |  | 0.25 | 1 | ООО "Единая теплоснабжающая компания" | Котельная № 5 | ул.Есенина,1а | Ревда |  | Предприятия ЖКХ | эмис
4678 | 13.06.2023 | 12.06.2029 | ЭМИС-РГС G16 | преобразователи объемного и массового расхода | м3/ч | 32845 | 0 | 1 | ООО "Единая теплоснабжающая компания" | Котельная № 5 | ул.Есенина,1а | Ревда |  | Предприятия ЖКХ | эмис
0003/1676 | 11.07.2023 | 10.07.2027 | ТЭКОН 19-05М | корректор | м3/ч |  | 0.06 | 1 | ООО "Единая теплоснабжающая компания" | Котельная № 5 | ул.Есенина,1а | Ревда |  | Предприятия ЖКХ | ТЭКОН
810999 | 22.06.2026 | 21.06.2029 | Метран-100-ДД 1410 | преобразователи перепада давления | кПа |  | 0 | 1 | ООО "Единая теплоснабжающая компания" | Котельная № 5 | ул.Есенина,1а | Ревда |  | Предприятия ЖКХ | метран
Цифровая метрология | 29.09.2023 |  | Акт соответствия МВИ | Регистратор |  | Соответствует. | 0 | 1 | ООО "Единая теплоснабжающая компания" | Котельная № 5 | ул.Есенина,1а | Ревда |  | Предприятия ЖКХ | не СИ
Уралтест | 14.08.2013 |  | Акт соответствия МВИ | Регистратор |  | Соответствует. | 0 | 1 | ООО "Единая теплоснабжающая компания" | Котельная № 5 | ул.Есенина,1а | Ревда |  | Предприятия ЖКХ | не СИ
4523 | 15.09.2023 | 14.09.2027 | ТПТ-19-2 | преобразователи температуры | о С |  | 0 | 1 | ООО "Единая теплоснабжающая компания" | Котельная № 5 | ул.Есенина,1а | Ревда |  | Предприятия ЖКХ | ТПТ
1460 | 30.09.2020 | 29.09.2023 | ТПТ-15-2 | преобразователи температуры | о С |  | 0 | 1 | ООО "Завод БРС" | Котельная | ул.Строителей, 47 | Екатеринбург |  | Прочие предприятия | ТПТ
215951 | 15.10.2021 | 14.10.2023 | Метран-55-ДИ 515, 518 | преобразователи давления (изб) | МПа |  | 0 | 1 | ООО "Завод БРС" | Котельная | ул.Строителей, 47 | Екатеринбург |  | Прочие предприятия | метран
25058347 | 26.10.2018 | 25.10.2022 | RVG G25 (Ду 40, 50) | преобразователи объемного и массового расхода | м3/ч |  | 0.1 | 1 | ООО "Завод БРС" | Котельная | ул.Строителей, 47 | Екатеринбург |  | Прочие предприятия | RVG
4906 | 09.09.2019 | 08.09.2022 | ТЭКОН 17 | корректор | м3/ч |  | 0 | 1 | ООО "Завод БРС" | Котельная | ул.Строителей, 47 | Екатеринбург |  | Прочие предприятия | ТЭКОН
324043556 | 18.06.2024 | 17.06.2034 | СГВ-МТ-G10 | преобразователи объемного и массового расхода |  |  | 0 | 1 | ООО ТД "Стройматериалы" | Административное здание | ул.Кунарская,21 | Сухой Лог |  | Прочие предприятия | СГВ-
1421120087 | 30.03.2021 | 29.03.2026 | RABO G65 (Ду 40, 50) | преобразователи объемного и массового расхода | м3/ч |  | 0 | 1 | ООО "Астра Строй" | Котельная | в районе "Новокольцовский", кад.№66:41:0610029:99, №66:41:0610029:17 | Екатеринбург |  | Прочие предприятия | rabo
|  |  | нет корректора | корректор |  |  | 0 | 1 | МБУ МО РЕВДА "ОБЕЛИСК" | Котельная | ул.Некрасова,13 | Ревда |  | Предприятия финансируемые из местного бюджета | не СИ
5229128 | 02.02.2014 | 01.02.2024 | NPM G4 | преобразователи объемного и массового расхода | м3/ч | Столярный цех | 0 | 1 | МБУ МО РЕВДА "ОБЕЛИСК" | Котельная | ул.Некрасова,13 | Ревда |  | Предприятия финансируемые из местного бюджета | npm
05502025 | 24.11.2017 | 23.11.2027 | ВК G4 | преобразователи объемного и массового расхода | м3/ч | Цветочный цех | 0 | 1 | МБУ МО РЕВДА "ОБЕЛИСК" | Котельная | ул.Некрасова,13 | Ревда |  | Предприятия финансируемые из местного бюджета | ВК
1121120058 | 30.03.2021 | 29.03.2026 | ЕК-270 | корректор |  |  | 0 | 1 | ООО "Астра Строй" | Котельная | в районе "Новокольцовский", кад.№66:41:0610029:99, №66:41:0610029:17 | Екатеринбург |  | Прочие предприятия | ЕК-
1521120051 | 31.03.2021 | 30.03.2026 | СГ-ЭК-Вз-Р-0,75-100/1,6 | Измерительный комплекс |  |  | 0 | 1 | ООО "Астра Строй" | Котельная | в районе "Новокольцовский", кад.№66:41:0610029:99, №66:41:0610029:17 | Екатеринбург |  | Прочие предприятия | СГ-ЭК
0/0511 | 12.09.2024 | 11.09.2028 | ТЭКОН 19 | корректор | м3/ч |  | 0.06 | 1 | ИП Суетина Татьяна Юрьевна | Магазин "Смешанные товары" | ул.Ленина,15 | Арамиль | Сысертский | Прочие предприятия | ТЭКОН
06748626 | 26.03.2020 | 25.03.2030 | ВК G6T | преобразователи объемного и массового расхода | м3/ч |  | 0 | 1 | ИП Суетина Татьяна Юрьевна | Магазин "Смешанные товары" | ул.Ленина,15 | Арамиль | Сысертский | Прочие предприятия | ВК
1420150004 | 06.06.2024 | 06.06.2029 | RABO G40 (Ду 40, 50) | преобразователи объемного и массового расхода | м3/ч |  | 0 | 1 | МУП "ТЕПЛОСНАБЖАЮЩАЯ ОРГАНИЗАЦИЯ МО БОГДАНОВИЧ" | Котельная №2, с.Грязновское, ул.Молодежная,5а | ул.Молодежная,5а | Грязновское | Богдановичский | Предприятия ЖКХ | rabo
Цифровая метрология | 07.10.2021 |  | Акт соответствия МВИ | Регистратор |  | Соответствует. | 0 | 1 | МУП "ТЕПЛОСНАБЖАЮЩАЯ ОРГАНИЗАЦИЯ МО БОГДАНОВИЧ" | Котельная №2, с.Грязновское, ул.Молодежная,5а | ул.Молодежная,5а | Грязновское | Богдановичский | Предприятия ЖКХ | не СИ
20072718 | 20.04.2020 | 19.04.2027 | FLOWSIC500 CIS Dy 100 | преобразователи объемного и массового расхода | м3/ч |  | 0 | 1 | Кировградское МП "Благоустройство" | Котельная №1 (10квартал) | ул.Дзержинского,9г/1 | Кировград |  | Предприятия ЖКХ | flowsic
5 | 06.08.2024 | 05.08.2028 | ТПТ-1 | преобразователи температуры | о С |  | 0 | 1 | Кировградское МП "Благоустройство" | Котельная №1 (10квартал) | ул.Дзержинского,9г/1 | Кировград |  | Предприятия ЖКХ | ТПТ
32308457 | 22.10.2025 | 21.10.2035 | ВК G6T | преобразователи объемного и массового расхода | м3/ч |  | 0 | 1 | МПРО Приход во имя св. ап. Иоанна Богослова (Богданович) | Приход во имя святого апостола Иоанна Богослова | ул.9 Января,21 | Богданович |  | Культовые учреждения | ВК
1087644 |  | 04.02.2022 | ОМЕГА-М G4 | преобразователи объемного и массового расхода | м3/ч |  | 0 | 1 | Потапов Тимофей Сергеевич | Магазин "Цветы от Татьяны" | ул.Ленина,4,помещение 43 | Невьянск |  | Прочие предприятия | омега
2035794 |  |  | ТСМУ Метран-276 | преобразователи температуры | о С |  | 0 | 1 | ООО "Ревдинский завод светотехнических изделий" | Гараж | ул.Привокзальная,1а | Ревда |  | Прочие промышленные предприятия | метран
25090113 |  |  | RVG G65 (Ду 40, 50) | преобразователи объемного и массового расхода | м3/ч |  | 0.1 | 1 | ООО "Ревдинский завод светотехнических изделий" | Гараж | ул.Привокзальная,1а | Ревда |  | Прочие промышленные предприятия | RVG
4451 |  |  | ТЭКОН 17 | корректор | м3/ч |  | 0 | 1 | ООО "Ревдинский завод светотехнических изделий" | Гараж | ул.Привокзальная,1а | Ревда |  | Прочие промышленные предприятия | ТЭКОН
28553925 | 22.09.2020 | 21.09.2030 | ВК G6T | преобразователи объемного и массового расхода | м3/ч |  | 0 | 1 | ИП Евдокимов Александр Николаевич | Магазин "Норма",ул.Дзержинского,6 | ул.Дзержинского,6 | Артемовский |  | Прочие предприятия | ВК
|  |  | нет корректора | корректор |  |  | 0 | 1 | ИП Евдокимов Александр Николаевич | Магазин "Норма",ул.Дзержинского,6 | ул.Дзержинского,6 | Артемовский |  | Прочие предприятия | не СИ
15474 | 18.07.2024 | 17.07.2028 | СПГ-741 | корректор | м3/ч |  | 0 | 1 | ООО "НПО "Плазма-НТ"" | Промплощадка | ул.Трикотажников,5 | Нижний Тагил |  | Прочие предприятия | СПГ
12031049 | 14.07.2021 | 13.07.2026 | RVG G25 (Ду 40, 50) | преобразователи объемного и массового расхода | м3/ч |  | 0.1 | 1 | ООО "НПО "Плазма-НТ"" | Промплощадка | ул.Трикотажников,5 | Нижний Тагил |  | Прочие предприятия | RVG
08765121007282662 | 10.07.2025 | 09.07.2027 | ДТС 125 | преобразователи температуры | о С |  | 0 | 1 | ООО "НПО "Плазма-НТ"" | Промплощадка | ул.Трикотажников,5 | Нижний Тагил |  | Прочие предприятия | ДТС
2573 | 04.07.2024 | 03.07.2028 | ТПТ-1-3 | преобразователи температуры | о С |  | 0 | 1 | ООО "НПО "Плазма-НТ"" | Промплощадка | ул.Трикотажников,5 | Нижний Тагил |  | Прочие предприятия | ТПТ
1120002 | 08.07.2024 | 07.07.2027 | Метран-150 CDR 4 | преобразователи перепада давления | МПа |  | 0 | 1 | ООО "НПО "Плазма-НТ"" | Промплощадка | ул.Трикотажников,5 | Нижний Тагил |  | Прочие предприятия | метран
11420572 | 10.07.2025 | 09.07.2028 | МИДА-ДА-13П | преобразователи давления (абс) | МПа |  | 0 | 1 | ООО "НПО "Плазма-НТ"" | Промплощадка | ул.Трикотажников,5 | Нижний Тагил |  | Прочие предприятия | МИДА
2800 | 15.08.2024 | 14.08.2028 | ТПТ-1-3 | преобразователи температуры | о С |  | 0 | 1 | ОП в г. Ирбит ПО АНО "СПОРТИВНО-ТЕХНИЧЕСКАЯ ШКОЛА ИМ. ГЕРОЯ РФ МИХАИЛА ЧУРКИНА РО ДОСААФ РОССИИ СВЕРДЛОВСКОЙ ОБЛАСТИ" | Котельная | ул. Революции,67 | Ирбит |  | Прочие предприятия | ТПТ
51908191957 | 15.08.2024 | 14.08.2028 | ТС 1187 | преобразователи температуры | о С |  | 0 | 1 | ОП в г. Ирбит ПО АНО "СПОРТИВНО-ТЕХНИЧЕСКАЯ ШКОЛА ИМ. ГЕРОЯ РФ МИХАИЛА ЧУРКИНА РО ДОСААФ РОССИИ СВЕРДЛОВСКОЙ ОБЛАСТИ" | Котельная | ул. Революции,67 | Ирбит |  | Прочие предприятия | ТС 1
19320138 | 02.09.2024 | 01.09.2029 | МИДА-ДА-13П | преобразователи давления (абс) | МПа |  | 0 | 1 | ОП в г. Ирбит ПО АНО "СПОРТИВНО-ТЕХНИЧЕСКАЯ ШКОЛА ИМ. ГЕРОЯ РФ МИХАИЛА ЧУРКИНА РО ДОСААФ РОССИИ СВЕРДЛОВСКОЙ ОБЛАСТИ" | Котельная | ул. Революции,67 | Ирбит |  | Прочие предприятия | МИДА
1219320040 | 01.04.2024 | 31.03.2029 | RVG G25 (Ду 40, 50) | преобразователи объемного и массового расхода | м3/ч |  | 0.1 | 1 | ОП в г. Ирбит ПО АНО "СПОРТИВНО-ТЕХНИЧЕСКАЯ ШКОЛА ИМ. ГЕРОЯ РФ МИХАИЛА ЧУРКИНА РО ДОСААФ РОССИИ СВЕРДЛОВСКОЙ ОБЛАСТИ" | Котельная | ул. Революции,67 | Ирбит |  | Прочие предприятия | RVG
2050929 | 21.06.2022 | 20.06.2030 | СГ 16МТ-400-40(30) (Ду 100) | преобразователи объемного и массового расхода | м3/ч |  | 0 | 1 | АО "РЕГИОНГАЗ-ИНВЕСТ" | Котельная № 8 | ул.1 Мая,79Б/1 | Арамиль | Сысертский | Предприятия ЖКХ | СГ 16
Цифровая метрология | 31.08.2022 |  | Акт соответствия МВИ | Регистратор |  | Соответствует. | 0 | 1 | АО "РЕГИОНГАЗ-ИНВЕСТ" | Котельная № 8 | ул.1 Мая,79Б/1 | Арамиль | Сысертский | Предприятия ЖКХ | не СИ
0001/5165 | 03.06.2024 | 02.06.2028 | ТЭКОН 19-05М | корректор | м3/ч |  | 0.06 | 1 | ООО "СтройМашСервис" | Производственная база | ул.Строителей,10 | Нижняя Тура |  | Прочие предприятия | ТЭКОН
0001/5166 | 03.06.2024 | 02.06.2028 | ТЭКОН 19-05М | корректор | м3/ч |  | 0.06 | 1 | ООО "СтройМашСервис" | Производственная база | ул.Строителей,10 | Нижняя Тура |  | Прочие предприятия | ТЭКОН
|  |  | нет корректора | корректор |  |  | 0 | 1 | ИП Воробьев Александр Сергеевич | Офис | ул.Малышева,13/1,помещение 29 | Невьянск |  | Прочие предприятия | не СИ
2031151 | 22.03.2022 | 21.03.2028 | "Принц" G4 | преобразователи объемного и массового расхода | м3/ч |  | 0 | 1 | ИП Воробьев Александр Сергеевич | Офис | ул.Малышева,13/1,помещение 29 | Невьянск |  | Прочие предприятия | принц
07139 | 20.06.2023 | 19.06.2029 | РСГ Сигнал G40 | преобразователи объемного и массового расхода | м3/ч |  | 0 | 1 | ООО "СтройМашСервис" | Производственная база | ул.Строителей,10 | Нижняя Тура |  | Прочие предприятия | РСГ
6441 | 05.06.2026 | 04.06.2029 | ТПТ-6-1 | преобразователи температуры | о С | сайт | 0 | 1 | ООО "СтройМашСервис" | Производственная база | ул.Строителей,10 | Нижняя Тура |  | Прочие предприятия | ТПТ
Уралтест (обе ветки) | 13.07.2018 |  | Акт соответствия МВИ | Регистратор |  | Соответствует. | 0 | 1 | ООО "СтройМашСервис" | Производственная база | ул.Строителей,10 | Нижняя Тура |  | Прочие предприятия | не СИ
17210218 | 11.05.2022 | 10.05.2027 | МИДА-ДА-13ПК | преобразователи давления (абс) | МПа |  | 0 | 1 | ООО "СтройМашСервис" | Производственная база | ул.Строителей,10 | Нижняя Тура |  | Прочие предприятия | МИДА
17210217 | 11.05.2022 | 10.05.2027 | МИДА-ДА-13П | преобразователи давления (абс) | МПа |  | 0 | 1 | ООО "СтройМашСервис" | Производственная база | ул.Строителей,10 | Нижняя Тура |  | Прочие предприятия | МИДА
7181 |  |  | ТЭКОН 17 | корректор | м3/ч |  | 0 | 1 | ОАО "ЕВРАЗ КГОК" | ГРП 1 (Промплощадка) | ул.Свердлова,2 | Качканар |  | Металлургические предприятия | ТЭКОН
10071727 |  |  | TRZ G4000 (Ду 300) | преобразователи объемного и массового расхода | м3/ч | G 4000, Ду 300 | 1 | 1 | ОАО "ЕВРАЗ КГОК" | ГРП 1 (Промплощадка) | ул.Свердлова,2 | Качканар |  | Металлургические предприятия | TRZ
08100171 |  |  | РС-28 | преобразователи давления (абс) | МПа |  | 0 | 1 | ОАО "ЕВРАЗ КГОК" | ГРП 1 (Промплощадка) | ул.Свердлова,2 | Качканар |  | Металлургические предприятия | рс- | рус
|  |  | ТСП | преобразователи температуры | о С | ТПТ-2-5 | 0 | 1 | ОАО "ЕВРАЗ КГОК" | ГРП 1 (Промплощадка) | ул.Свердлова,2 | Качканар |  | Металлургические предприятия | ТСП
7781 |  |  | ТМ-9201-02 | преобразователи температуры | о С |  | 0 | 1 | ООО Девайс | Асфальто-бетонный комплекс | Ивдель-1 | Ивдель |  | Прочие предприятия | ТМ-
4683 | 19.10.2020 | 18.10.2023 | ТЭКОН 17 | корректор | м3/ч |  | 0 | 1 | ООО Девайс | Асфальто-бетонный комплекс | Ивдель-1 | Ивдель |  | Прочие предприятия | ТЭКОН
138 | 26.10.2020 | 27.10.2023 | ДРГ.М-400 (Ду 80 мм) | преобразователи объемного и массового расхода | м3/ч |  | 0 | 1 | ООО Девайс | Асфальто-бетонный комплекс | Ивдель-1 | Ивдель |  | Прочие предприятия | ДРГ.М
0001/9124 | 09.09.2020 | 09.09.2024 | ТЭКОН 19-05М | корректор | м3/ч |  | 0.06 | 1 | ООО "Комбинат специализированных услуг" | Кладбище "Центральное" | ул.Красноармейская,62 | Нижний Тагил |  | Прочие предприятия | ТЭКОН
08423/2019 | 03.01.2019 | 03.10.2025 | РСГ Сигнал G16 | преобразователи объемного и массового расхода | м3/ч |  | 0 | 1 | ООО "Комбинат специализированных услуг" | Кладбище "Центральное" | ул.Красноармейская,62 | Нижний Тагил |  | Прочие предприятия | РСГ
19210224 | 13.05.2019 | 13.05.2024 | МИДА-ДА-13ПК | преобразователи давления (абс) | МПа |  | 0 | 1 | ООО "Комбинат специализированных услуг" | Кладбище "Центральное" | ул.Красноармейская,62 | Нижний Тагил |  | Прочие предприятия | МИДА
6067358 | 02.04.2018 | 02.04.2023 | Метран-150 CD0 | преобразователи перепада давления | кПа |  | 0 | 1 | ООО "Комбинат специализированных услуг" | Кладбище "Центральное" | ул.Красноармейская,62 | Нижний Тагил |  | Прочие предприятия | метран
|  |  | нет корректора | корректор |  |  | 0 | 1 | ИП Устин Николай Александрович | Магазин "Каменный цветок" | п.Ст.Полевской,ул.Гагарина,2 | Полевской |  | Прочие предприятия | не СИ
05737938 | 12.04.2018 | 11.04.2028 | ВК G6T | преобразователи объемного и массового расхода | м3/ч |  | 0 | 1 | ИП Устин Николай Александрович | Магазин "Каменный цветок" | п.Ст.Полевской,ул.Гагарина,2 | Полевской |  | Прочие предприятия | ВК
36395 | 09.07.2025 | 08.07.2028 | ИРВИС-Ультра-Пп16 | корректор |  |  | 0 | 1 | МУП "Энергосервис" МО Красноуфимский район | Котельная №22 "Первомайская", д.Приданниково, ул.Солнечная | ул.Солнечная,1а | Приданниково | Красноуфимский | Предприятия ЖКХ | ирвис
36395 | 09.07.2025 | 08.07.2028 | ИРВИС-Ультра-Пп16 | Измерительный комплекс | м3/ч |  | 0 | 1 | МУП "Энергосервис" МО Красноуфимский район | Котельная №22 "Первомайская", д.Приданниково, ул.Солнечная | ул.Солнечная,1а | Приданниково | Красноуфимский | Предприятия ЖКХ | ирвис
3123070285 | 16.09.2023 | 15.09.2028 | ЭК-270 | корректор |  |  | 0 | 1 | ООО Ла Вида Сплав | Котельная,ул.Первомайская | ул.Первомайская,77 | Екатеринбург |  | Прочие предприятия | ЭК-2
3323070219 | 16.09.2023 | 15.09.2028 | СГ-ЭКР-Р-0,75-160/1,6 | Измерительный комплекс | м3/ч |  | 0 | 1 | ООО Ла Вида Сплав | Котельная,ул.Первомайская | ул.Первомайская,77 | Екатеринбург |  | Прочие предприятия | СГ-ЭК
3223070557 | 16.09.2023 | 15.09.2028 | РВГ G100 Dn80 | преобразователи объемного и массового расхода | м3/ч |  | 0 | 1 | ООО Ла Вида Сплав | Котельная,ул.Первомайская | ул.Первомайская,77 | Екатеринбург |  | Прочие предприятия | рвг
24013696 | 18.10.2023 | 17.10.2028 | RVG G16 (Ду 40, 50) | преобразователи объемного и массового расхода | м3/ч |  | 0.1 | 1 | ИП Хакимянов Р.М. | Промплощадка | пгт.Рудничный,ул.Пушкина,2/2 | Краснотурьинск |  | Прочие предприятия | RVG
0002/0864 | 12.10.2023 | 11.10.2027 | ТЭКОН 19 | корректор | м3/ч |  | 0.06 | 1 | ИП Хакимянов Р.М. | Промплощадка | пгт.Рудничный,ул.Пушкина,2/2 | Краснотурьинск |  | Прочие предприятия | ТЭКОН
1673 | 10.07.2026 | 09.07.2030 | ТПТ-1-3 | преобразователи температуры | о С |  | 0 | 1 | ИП Хакимянов Р.М. | Промплощадка | пгт.Рудничный,ул.Пушкина,2/2 | Краснотурьинск |  | Прочие предприятия | ТПТ
121145 |  |  | ТСП Метран-256t | преобразователи температуры | о С |  | 0 | 1 | ИП Хакимянов Р.М. | Промплощадка | пгт.Рудничный,ул.Пушкина,2/2 | Краснотурьинск |  | Прочие предприятия | метран
2329263 | 14.08.2025 | 13.08.2029 | ТСП Метран-256t | преобразователи температуры | о С | Находится в резерве с августа 2020 г | 0 | 1 | ИП Хакимянов Р.М. | Промплощадка | пгт.Рудничный,ул.Пушкина,2/2 | Краснотурьинск |  | Прочие предприятия | метран
332239 | 14.08.2025 | 13.08.2028 | Метран-100-ДД 1412 | преобразователи перепада давления | кПа |  | 0 | 1 | ИП Хакимянов Р.М. | Промплощадка | пгт.Рудничный,ул.Пушкина,2/2 | Краснотурьинск |  | Прочие предприятия | метран
1521360043 | 13.09.2021 | 12.09.2026 | СГ-ЭКвз-Р-0,2-100/1,6 | Измерительный комплекс |  |  | 0 | 1 | ООО "Сторинг" | Котельная | ул. Предельная,41 | Екатеринбург |  | Прочие предприятия | СГ-ЭК
1121360043 | 13.09.2021 | 12.09.2026 | ЕК-270 | корректор |  |  | 0 | 1 | ООО "Сторинг" | Котельная | ул. Предельная,41 | Екатеринбург |  | Прочие предприятия | ЕК-
1421360010 | 10.09.2021 | 09.09.2026 | RABO G65 (Ду 40, 50) | преобразователи объемного и массового расхода | м3/ч |  | 0 | 1 | ООО "Сторинг" | Котельная | ул. Предельная,41 | Екатеринбург |  | Прочие предприятия | rabo
|  |  | нет корректора | корректор |  |  | 0 | 1 | АО "Серовский механический завод" | Котельная | ул. Нахабина,3а | Серов |  | Машиностроительные предприятия | не СИ
19210329 | 11.07.2014 | 11.07.2024 | ВК G25T | преобразователи объемного и массового расхода | м3/ч |  | 0 | 1 | АО "Серовский механический завод" | Котельная | ул. Нахабина,3а | Серов |  | Машиностроительные предприятия | ВК
|  |  | нет корректора | корректор |  |  | 0 | 1 | ООО "ГАЗАВТО" | Котельная | ул.Степана Разина, 62А | Богданович |  | Прочие предприятия | не СИ
25111648 | 16.07.2019 | 15.07.2023 | RVG G40 (Ду 40, 50) | преобразователи объемного и массового расхода | м3/ч |  | 0.1 | 1 | ООО "ГАЗАВТО" | Котельная | ул.Степана Разина, 62А | Богданович |  | Прочие предприятия | RVG
|  |  | нет корректора | корректор |  |  | 0 | 1 | ГАНОУ СО "ДВОРЕЦ МОЛОДЁЖИ" | Офисное нежилое помещение | ул.Красноармейская,2, помещение 1-13 | Невьянск |  | Предприятия финансируемые из областного бюджета | не СИ
839189 | 03.01.2012 | 02.01.2020 | ОМЕГА-М G6 | преобразователи объемного и массового расхода | м3/ч |  | 0 | 1 | ГАНОУ СО "ДВОРЕЦ МОЛОДЁЖИ" | Офисное нежилое помещение | ул.Красноармейская,2, помещение 1-13 | Невьянск |  | Предприятия финансируемые из областного бюджета | омега
29023314 | 30.08.2023 | 29.08.2028 | RVG G40 (Ду 40, 50) | преобразователи объемного и массового расхода | м3/ч | Ду 50 | 0.1 | 1 | Главное управление МЧС России по Свердловской области | Котельная, п.Садовый | ул.Сибирка,49 литер А | Садовый |  | Предприятия финансируемые из федерального бюджета | RVG
2902034 | 30.08.2023 | 29.08.2028 | СГ-ЭКвз-Р-0,2-65/1,6 | Измерительный комплекс |  |  | 0 | 1 | Главное управление МЧС России по Свердловской области | Котельная, п.Садовый | ул.Сибирка,49 литер А | Садовый |  | Предприятия финансируемые из федерального бюджета | СГ-ЭК
90323155 | 30.08.2023 | 29.08.2028 | ЕК-260 | корректор |  |  | 0 | 1 | Главное управление МЧС России по Свердловской области | Котельная, п.Садовый | ул.Сибирка,49 литер А | Садовый |  | Предприятия финансируемые из федерального бюджета | ЕК-
0001/4770 |  |  | ТЭКОН 19-05М | корректор | м3/ч |  | 0.06 | 1 | ФКУ СИЗО-6 ГУФСИН России по Свердловской области | Котельная | ул.Дзержинского,26 | Кировград |  | Предприятия финансируемые из федерального бюджета | ТЭКОН
12031417 |  |  | RVG G25 (Ду 40, 50) | преобразователи объемного и массового расхода | м3/ч |  | 0.1 | 1 | ФКУ СИЗО-6 ГУФСИН России по Свердловской области | Котельная | ул.Дзержинского,26 | Кировград |  | Предприятия финансируемые из федерального бюджета | RVG
20-73569 |  |  | АИР 20 Ех/М2-ДД | преобразователи перепада давления | МПа |  | 0 | 1 | ФКУ СИЗО-6 ГУФСИН России по Свердловской области | Котельная | ул.Дзержинского,26 | Кировград |  | Предприятия финансируемые из федерального бюджета | АИР
1135135 |  |  | Метран-55-ДА 505 | преобразователи давления (абс) | МПа |  | 0 | 1 | ФКУ СИЗО-6 ГУФСИН России по Свердловской области | Котельная | ул.Дзержинского,26 | Кировград |  | Предприятия финансируемые из федерального бюджета | метран
07417111207329731 |  |  | ДТС 50М | преобразователи температуры | о С |  | 0.1 | 1 | ФКУ СИЗО-6 ГУФСИН России по Свердловской области | Котельная | ул.Дзержинского,26 | Кировград |  | Предприятия финансируемые из федерального бюджета | ДТС
6177760 | 09.03.2021 | 08.03.2026 | Метран-150 CD0 | преобразователи перепада давления | кПа |  | 0 | 1 | ИП Крохалев Евгений Анатольевич | Склад (теплогенераторная) | ул.Красных Партизан,60 | Большебрусянское | Белоярский | Прочие предприятия | метран
1700156 | 09.03.2021 | 08.03.2026 | Метран-75А 2 | преобразователи давления (абс) | МПа |  | 0.5 | 1 | ИП Крохалев Евгений Анатольевич | Склад (теплогенераторная) | ул.Красных Партизан,60 | Большебрусянское | Белоярский | Прочие предприятия | метран
650 | 18.08.2021 | 17.08.2024 | ТПТ-19-1 | преобразователи температуры | о С |  | 0 | 1 | ИП Крохалев Евгений Анатольевич | Склад (теплогенераторная) | ул.Красных Партизан,60 | Большебрусянское | Белоярский | Прочие предприятия | ТПТ
651 | 18.08.2021 |  | ТПТ-19-1 | преобразователи температуры | о С |  | 0 | 1 | ИП Крохалев Евгений Анатольевич | Склад (теплогенераторная) | ул.Красных Партизан,60 | Большебрусянское | Белоярский | Прочие предприятия | ТПТ
0003/0552 | 28.05.2021 | 27.05.2025 | ТЭКОН 19-05М | корректор | м3/ч |  | 0.06 | 1 | ИП Крохалев Евгений Анатольевич | Склад (теплогенераторная) | ул.Красных Партизан,60 | Большебрусянское | Белоярский | Прочие предприятия | ТЭКОН
09372 | 31.03.2021 | 01.04.2027 | РСГ Сигнал G16 | преобразователи объемного и массового расхода | м3/ч |  | 0 | 1 | ИП Крохалев Евгений Анатольевич | Склад (теплогенераторная) | ул.Красных Партизан,60 | Большебрусянское | Белоярский | Прочие предприятия | РСГ
50308581 | 07.10.2025 | 06.10.2030 | ЕК-260 | корректор |  |  | 0 | 1 | ГАУЗ СО "ОСЦМР "САНАТОРИЙ "ОБУХОВСКИЙ" | Санаторий "Обуховский" |  | Обуховское | Камышловский | Предприятия финансируемые из областного бюджета | ЕК-
2511303 | 07.10.2025 | 06.10.2030 | СГ-ЭКвз-Р-0,75-160/1,6 | Измерительный комплекс |  |  | 0 | 1 | ГАУЗ СО "ОСЦМР "САНАТОРИЙ "ОБУХОВСКИЙ" | Санаторий "Обуховский" |  | Обуховское | Камышловский | Предприятия финансируемые из областного бюджета | СГ-ЭК
25111691 | 07.10.2025 | 06.10.2029 | RVG G100 (Ду 50, 80) | преобразователи объемного и массового расхода | м3/ч |  | 0.2 | 1 | ГАУЗ СО "ОСЦМР "САНАТОРИЙ "ОБУХОВСКИЙ" | Санаторий "Обуховский" |  | Обуховское | Камышловский | Предприятия финансируемые из областного бюджета | RVG
50308194 | 19.09.2023 | 18.09.2028 | ЕК-260 | корректор |  |  | 0 | 1 | ИП Шевцов Владимир Николаевич | Котельная | ул.Лермонтова,73 | Каменск-Уральский |  | Прочие предприятия | ЕК-
2511042 | 19.09.2023 | 18.09.2028 | СГ-ЭК-Вз-Р-0,75-40/1,6 | Измерительный комплекс |  |  | 0 | 1 | ИП Шевцов Владимир Николаевич | Котельная | ул.Лермонтова,73 | Каменск-Уральский |  | Прочие предприятия | СГ-ЭК
25101249 | 19.09.2023 | 18.09.2028 | RVG G25 (Ду 40, 50) | преобразователи объемного и массового расхода | м3/ч |  | 0.1 | 1 | ИП Шевцов Владимир Николаевич | Котельная | ул.Лермонтова,73 | Каменск-Уральский |  | Прочие предприятия | RVG
41181078 |  | 09.08.2031 | ВК G25T | преобразователи объемного и массового расхода | м3/ч |  | 0 | 1 | Религиозная организация "Управленческий центр Новоапостольской церкви в России" | Котельная | ул.Попова,59 | Краснотурьинск |  | Культовые учреждения | ВК
|  |  | нет корректора | корректор |  |  | 0 | 1 | Религиозная организация "Управленческий центр Новоапостольской церкви в России" | Котельная | ул.Попова,59 | Краснотурьинск |  | Культовые учреждения | не СИ
|  |  | нет корректора | корректор |  |  | 0 | 1 | Салтанов Артем Юрьевич | Здание гаража | ул.Строителей,23б | Кушва |  | Прочие предприятия | не СИ
06813100 |  | 24.06.2030 | ВК G4T | преобразователи объемного и массового расхода | м3/ч |  | 0 | 1 | Салтанов Артем Юрьевич | Здание гаража | ул.Строителей,23б | Кушва |  | Прочие предприятия | ВК
|  |  | нет корректора | корректор |  |  | 0 | 1 | ООО "Книги" | Офисное здание,ул.Фадеевых | ул.Фадеевых,15 | Кушва |  | Прочие предприятия | не СИ
6179136 | 14.04.2026 | 13.04.2031 | Метран-150 TAR 2 | преобразователи давления (абс) | МПа |  | 0 | 1 | ООО "ПК "ИСЕТСКИЙ" | Производственный цех | ул.Советская,30 | Дегтярск |  | Прочие предприятия | метран
6179137 | 14.04.2026 | 13.04.2031 | Метран-150 CDR 0 | преобразователи перепада давления | кПа |  | 0 | 1 | ООО "ПК "ИСЕТСКИЙ" | Производственный цех | ул.Советская,30 | Дегтярск |  | Прочие предприятия | метран
1204 | 11.03.2025 | 10.03.2029 | ТПТ-19-2 | преобразователи температуры | о С |  | 0 | 1 | ООО "ПК "ИСЕТСКИЙ" | Производственный цех | ул.Советская,30 | Дегтярск |  | Прочие предприятия | ТПТ
1205 | 11.03.2025 | 10.03.2029 | ТПТ-19-2 | преобразователи температуры | о С |  | 0 | 1 | ООО "ПК "ИСЕТСКИЙ" | Производственный цех | ул.Советская,30 | Дегтярск |  | Прочие предприятия | ТПТ
0003/0067 | 17.02.2025 | 16.02.2029 | ТЭКОН 19-05М | корректор | м3/ч |  | 0.06 | 1 | ООО "ПК "ИСЕТСКИЙ" | Производственный цех | ул.Советская,30 | Дегтярск |  | Прочие предприятия | ТЭКОН
1421120065 | 08.04.2026 | 07.04.2031 | RABO G40 (Ду 40, 50) | преобразователи объемного и массового расхода | м3/ч |  | 0 | 1 | ООО "ПК "ИСЕТСКИЙ" | Производственный цех | ул.Советская,30 | Дегтярск |  | Прочие предприятия | rabo
|  |  | нет корректора | корректор |  |  | 0 | 1 | ИП Новоселов Г. М. | Гаражи | ул.Кирова,65 | Березовский |  | Прочие предприятия | не СИ
1521140087 | 17.06.2025 | 16.06.2030 | СГ-ЭК-Вз-Р-0,75-400/1,6 | Измерительный комплекс |  |  | 0 | 1 | СПК "Пригородное" | Промплощадка,п.Спутник |  | Спутник | Ирбитский | Сельхозпредприятия | СГ-ЭК
1121140078 | 17.06.2025 | 16.06.2030 | ЕК-270 | корректор |  |  | 0 | 1 | СПК "Пригородное" | Промплощадка,п.Спутник |  | Спутник | Ирбитский | Сельхозпредприятия | ЕК-
1421140116 | 17.06.2025 | 16.06.2030 | RABO G250 (Ду 80, 100) | преобразователи объемного и массового расхода | м3/ч |  | 0 | 1 | СПК "Пригородное" | Промплощадка,п.Спутник |  | Спутник | Ирбитский | Сельхозпредприятия | rabo
11087470 |  | 16.06.2027 | RVG G16 (Ду 40, 50) | преобразователи объемного и массового расхода | м3/ч |  | 0.1 | 1 | ООО "База отдыха "Солнечный берег" | База отдыха | ул.Ясная,1 | Таватуй | Невьянский | Оздоровительные, медицинские учреждения | RVG
1108142 |  | 16.06.2027 | СГ-ЭКвз-Р-0,2-25/1,6 | Измерительный комплекс |  |  | 0 | 1 | ООО "База отдыха "Солнечный берег" | База отдыха | ул.Ясная,1 | Таватуй | Невьянский | Оздоровительные, медицинские учреждения | СГ-ЭК
11103128 |  | 16.06.2027 | ЕК-270 | корректор |  |  | 0 | 1 | ООО "База отдыха "Солнечный берег" | База отдыха | ул.Ясная,1 | Таватуй | Невьянский | Оздоровительные, медицинские учреждения | ЕК-
50307416 | 22.07.2026 | 21.07.2031 | ЕК-260 | корректор |  | RS 232/485 | 0 | 1 | ИП Гавриловский А.Н. | Площадка, ул.Красноармейская | ул.Красноармейская,10 | Екатеринбург |  | Прочие предприятия | ЕК-
2512069 | 22.07.2026 | 21.07.2031 | СГ-ЭКвз-Т2-0,5-400/1,6 | Измерительный комплекс |  |  | 0 | 1 | ИП Гавриловский А.Н. | Площадка, ул.Красноармейская | ул.Красноармейская,10 | Екатеринбург |  | Прочие предприятия | СГ-ЭК
2512036 | 22.07.2026 | 21.07.2036 | TRZ G250 (Ду 80) | преобразователи объемного и массового расхода | м3/ч | Ду 100 | 1 | 1 | ИП Гавриловский А.Н. | Площадка, ул.Красноармейская | ул.Красноармейская,10 | Екатеринбург |  | Прочие предприятия | TRZ
664 | 16.07.2025 | 15.07.2026 | СУ-ДКС | преобразователи объемного и массового расхода |  |  | 0 | 1 | ГАУЗ СО "ОСЦМР "САНАТОРИЙ "ОБУХОВСКИЙ" | Санаторий "Курьи" | ул. Батенева,46 | Курьи | Сухоложский | Предприятия финансируемые из областного бюджета | дкс
06293170707216095 | 19.07.2024 | 18.07.2026 | ДТС 125 | преобразователи температуры | о С |  | 0 | 1 | ГАУЗ СО "ОСЦМР "САНАТОРИЙ "ОБУХОВСКИЙ" | Санаторий "Курьи" | ул. Батенева,46 | Курьи | Сухоложский | Предприятия финансируемые из областного бюджета | ДТС
0002/1498 | 27.06.2025 | 26.06.2029 | ТЭКОН 19-05М | корректор | м3/ч | зима | 0.06 | 1 | ООО "Уральские локомотивы" | Промплощадка | ул.Парковая,36 | Верхняя Пышма |  | Машиностроительные предприятия | ТЭКОН
2536785 | 25.06.2025 | 24.06.2030 | Метран-2000 | преобразователи температуры | о С | зима. газ | 0 | 1 | ООО "Уральские локомотивы" | Промплощадка | ул.Парковая,36 | Верхняя Пышма |  | Машиностроительные предприятия | метран
2536784 | 25.06.2025 | 24.06.2030 | Метран-2000 | преобразователи температуры | о С | зима. окр. среда | 0 | 1 | ООО "Уральские локомотивы" | Промплощадка | ул.Парковая,36 | Верхняя Пышма |  | Машиностроительные предприятия | метран
20041035 | 10.07.2025 | 09.07.2029 | FLOWSIC600 CIS Dy 200 | преобразователи объемного и массового расхода | м3/ч | зима | 0 | 1 | ООО "Уральские локомотивы" | Промплощадка | ул.Парковая,36 | Верхняя Пышма |  | Машиностроительные предприятия | flowsic
1849917 | 07.07.2025 | 06.07.2030 | Метран-75TA4 | преобразователи давления (абс) | МПа | лето | 0.5 | 1 | ООО "Уральские локомотивы" | Промплощадка | ул.Парковая,36 | Верхняя Пышма |  | Машиностроительные предприятия | метран
1849916 | 07.07.2025 | 06.07.2030 | Метран-75TA4 | преобразователи давления (абс) | МПа | зима | 0.5 | 1 | ООО "Уральские локомотивы" | Промплощадка | ул.Парковая,36 | Верхняя Пышма |  | Машиностроительные предприятия | метран
2536787 | 25.06.2025 | 24.06.2030 | Метран-2000 | преобразователи температуры | о С | лето. газ | 0 | 1 | ООО "Уральские локомотивы" | Промплощадка | ул.Парковая,36 | Верхняя Пышма |  | Машиностроительные предприятия | метран
2536786 | 25.06.2025 | 24.06.2030 | Метран-2000 | преобразователи температуры | о С | лето. окр. среда | 0 | 1 | ООО "Уральские локомотивы" | Промплощадка | ул.Парковая,36 | Верхняя Пышма |  | Машиностроительные предприятия | метран
|  |  | нет корректора | корректор |  |  | 0 | 1 | Стеганцева Г. В. | Магазин "Эльдорадо" | ул.Быкова,45 | Сысерть |  | Прочие предприятия | не СИ
30699907 | 06.08.2013 | 05.08.2023 | ВК G6T | преобразователи объемного и массового расхода | м3/ч |  | 0 | 1 | Стеганцева Г. В. | Магазин "Эльдорадо" | ул.Быкова,45 | Сысерть |  | Прочие предприятия | ВК
32220718 | 13.03.2015 | 12.03.2025 | ВК G6T | преобразователи объемного и массового расхода | м3/ч |  | 0 | 1 | Стеганцева Г. В. | Магазин "Эльдорадо" | ул.Быкова,45 | Сысерть |  | Прочие предприятия | ВК
30668685 | 01.08.2013 | 31.07.2029 | ВК G6T | преобразователи объемного и массового расхода | м3/ч |  | 0 | 1 | Стеганцева Г. В. | Магазин "Эльдорадо" | ул.Быкова,45 | Сысерть |  | Прочие предприятия | ВК
1122200060 | 11.10.2022 | 10.10.2027 | ЕК-270 | корректор |  | летняя ветка | 0 | 1 | ООО "РТИ-Энерго" | Котельная | ул.Монтерская,3 | Екатеринбург |  | Прочие промышленные предприятия | ЕК-
1522200060 | 11.10.2022 | 10.10.2027 | СГ-ЭК-Вз-Р-0,75-400/1,6 | Измерительный комплекс |  | летняя ветка | 0 | 1 | ООО "РТИ-Энерго" | Котельная | ул.Монтерская,3 | Екатеринбург |  | Прочие промышленные предприятия | СГ-ЭК
19178 | 18.10.2022 | 17.10.2025 | ИРВИС-РС4М | корректор |  | зимняя ветка | 0 | 1 | ООО "РТИ-Энерго" | Котельная | ул.Монтерская,3 | Екатеринбург |  | Прочие промышленные предприятия | ирвис
6178946 | 22.03.2021 | 21.03.2026 | Метран-150 CD1 | преобразователи перепада давления | кПа |  | 0 | 1 | ООО "АБЗ ПРОХЛАДНЫЙ" | Асфальтобетонный завод | ул.Березовая,3, кад.№ земельного участка 66:06:0301001:86 | Прохладный | Белоярский | Прочие предприятия | метран
2110030 | 20.03.2024 | 19.03.2027 | БПДМ-Exia-IIC-420 | Блок питания |  |  | 0 | 1 | ООО "АБЗ ПРОХЛАДНЫЙ" | Асфальтобетонный завод | ул.Березовая,3, кад.№ земельного участка 66:06:0301001:86 | Прохладный | Белоярский | Прочие предприятия
0002/1959 | 29.07.2024 | 28.07.2028 | ТЭКОН 19-05М | корректор | м3/ч |  | 0.06 | 1 | ООО "Премиум-авто" | Автосалон | ул.Пролетарская (кад.№66:33:0101002:2804) | Арамиль | Сысертский | Прочие предприятия | ТЭКОН
6148270 | 20.08.2024 | 19.08.2029 | Метран-150 CD0 | преобразователи перепада давления | кПа |  | 0 | 1 | ООО "Премиум-авто" | Автосалон | ул.Пролетарская (кад.№66:33:0101002:2804) | Арамиль | Сысертский | Прочие предприятия | метран
41000962 | 01.06.2021 | 31.05.2031 | ВК G16T | преобразователи объемного и массового расхода | м3/ч |  | 0 | 1 | Казарян Армен Джанибекович | Торговый центр | ул.Октябрьская,59 | Николо-Павловское | Пригородный | Прочие предприятия | ВК
0003/0399 | 23.03.2026 | 22.03.2030 | ТЭКОН 19 | корректор | м3/ч |  | 0.06 | 1 | Казарян Армен Джанибекович | Торговый центр | ул.Октябрьская,59 | Николо-Павловское | Пригородный | Прочие предприятия | ТЭКОН
|  |  | ТЭКОН 17 | корректор | м3/ч |  | 0 | 1 | ООО "Север Мотор" | Котельная | ул.Куйбышева,42 | Екатеринбург |  | Прочие предприятия | ТЭКОН
28111802 | 10.08.2023 | 09.08.2028 | RVG G16 (Ду 40, 50) | преобразователи объемного и массового расхода | м3/ч |  | 0.1 | 1 | ИП Пономарева Т.П. | Гостиница | ул.Елизарьевых,35 | Ирбит |  | Прочие предприятия | RVG
0001/4501 | 24.07.2023 | 23.07.2027 | ТЭКОН 19-05М | корректор | м3/ч |  | 0.06 | 1 | ИП Пономарева Т.П. | Гостиница | ул.Елизарьевых,35 | Ирбит |  | Прочие предприятия | ТЭКОН
3777 | 04.08.2023 | 03.08.2027 | ТПТ-1 | преобразователи температуры | о С |  | 0 | 1 | ИП Пономарева Т.П. | Гостиница | ул.Елизарьевых,35 | Ирбит |  | Прочие предприятия | ТПТ
7851 | 23.12.2025 | 22.12.2030 | СДВ Ex-A-1,0 | преобразователи давления (абс) | МПа |  | 0.25 | 1 | ИП Пономарева Т.П. | Гостиница | ул.Елизарьевых,35 | Ирбит |  | Прочие предприятия | СДВ
1455553 | 23.12.2025 | 22.12.2030 | Метран-150 CDR 0 | преобразователи перепада давления | кПа |  | 0 | 1 | ИП Пономарева Т.П. | Гостиница | ул.Елизарьевых,35 | Ирбит |  | Прочие предприятия | метран
Уралтест | 11.04.2022 |  | Акт соответствия МВИ | Регистратор |  |  | 0 | 1 | ИП Кургинян М.Р. | Производственная база | ул.Заветы Ильича,11 -В | Арамиль | Сысертский | Прочие предприятия | не СИ
6161303 | 25.06.2025 | 24.06.2030 | Метран-150 CD1 | преобразователи перепада давления | кПа |  | 0 | 1 | ИП Кургинян М.Р. | Производственная база | ул.Заветы Ильича,11 -В | Арамиль | Сысертский | Прочие предприятия | метран
0002/2092 | 11.04.2025 | 10.04.2029 | ТЭКОН 19-05М | корректор | м3/ч |  | 0.06 | 1 | ИП Кургинян М.Р. | Производственная база | ул.Заветы Ильича,11 -В | Арамиль | Сысертский | Прочие предприятия | ТЭКОН
1420250055 | 19.06.2025 | 18.06.2030 | RABO G40 (Ду 40, 50) | преобразователи объемного и массового расхода | м3/ч |  | 0 | 1 | ИП Кургинян М.Р. | Производственная база | ул.Заветы Ильича,11 -В | Арамиль | Сысертский | Прочие предприятия | rabo
6161302 | 25.06.2025 | 24.06.2030 | Метран-150TA2 | преобразователи давления (абс) | МПа |  | 0.2 | 1 | ИП Кургинян М.Р. | Производственная база | ул.Заветы Ильича,11 -В | Арамиль | Сысертский | Прочие предприятия | метран
2545561 | 23.06.2025 | 22.06.2030 | Метран-2000 | преобразователи температуры | о С | газ | 0 | 1 | ИП Кургинян М.Р. | Производственная база | ул.Заветы Ильича,11 -В | Арамиль | Сысертский | Прочие предприятия | метран
2545560 | 23.06.2025 | 22.06.2030 | Метран-2000 | преобразователи температуры | о С | ОВ | 0 | 1 | ИП Кургинян М.Р. | Производственная база | ул.Заветы Ильича,11 -В | Арамиль | Сысертский | Прочие предприятия | метран
2912028 | 26.09.2014 | 25.09.2019 | СГ-ЭКвз-Р-0,2-160/1,6 | Измерительный комплекс |  |  | 0 | 1 | Свердловская дирекция по ремонту пути | Водогрейная котельная ПМС-43 | ст.Баранчинская,производственный участок ПМС-43 | Баранчинский |  | Транспортные предприятия | СГ-ЭК
7095649 | 27.03.2017 | 26.03.2025 | СГМН-1-2-1-G6 | преобразователи объемного и массового расхода | м3/ч |  | 0 | 1 | Захарова Екатерина Германовна | Котельная | ул.Солнечная,39 | Коптяки |  | Прочие предприятия | сгмн
|  |  | нет корректора | корректор |  |  | 0 | 1 | ИП Ткач Андрей Владимирович | Нежилое здание | ул.8 Марта,15 | Верхняя Тура |  | Прочие предприятия | не СИ
7001716 |  | 10.01.2025 | СГМН-1-2-1-G6 | преобразователи объемного и массового расхода | м3/ч |  | 0 | 1 | ИП Ткач Андрей Владимирович | Нежилое здание | ул.8 Марта,15 | Верхняя Тура |  | Прочие предприятия | сгмн
|  |  | нет корректора | корректор |  |  | 0 | 1 | Приход в честь иконы Божией матери "Умиление" г.Артемовский | Нежилое помещение | ул.Мира,20 | Артемовский |  | Культовые учреждения | не СИ
35840888 | 02.01.2017 | 01.01.2027 | ВК G6T | преобразователи объемного и массового расхода | м3/ч |  | 0 | 1 | Приход в честь иконы Божией матери "Умиление" г.Артемовский | Нежилое помещение | ул.Мира,20 | Артемовский |  | Культовые учреждения | ВК
42670-06 | 21.08.2026 | 20.08.2031 | ТС-90/К | корректор | м3/ч |  | 0 | 1 | Пичугин В.В. | Производственный цех | ул.Загородка,12а | Серов |  | Прочие предприятия | ТС-
22872908 | 14.08.2026 | 13.08.2036 | ВК G25T | преобразователи объемного и массового расхода | м3/ч |  | 0 | 1 | Пичугин В.В. | Производственный цех | ул.Загородка,12а | Серов |  | Прочие предприятия | ВК
86466105 | 05.05.2023 | 04.05.2033 | СГД-G4 | преобразователи объемного и массового расхода | м3/ч |  | 0 | 1 | ООО УК "ДОМИНВЕСТ" Д.У. ЗПИФ комбинированным "Уральский край" | Спальный корпус | ул.Кедровая,15а кад.№66:15:0000000:3233 | Таватуй | Невьянский | ТСЖ, управляющие компании | СГД-
2287428 | 04.07.2025 | 03.07.2030 | Метран-2000 | преобразователи температуры | о С | газ | 0 | 1 | МУП "ТС МО АЛАПАЕВСКОЕ" | Котельная МОУ средней школы № 2 | ул.Союзов,34а | Верхняя Синячиха | Алапаевский | Предприятия ЖКХ | метран
2287429 | 04.07.2025 | 03.07.2030 | Метран-2000 | преобразователи температуры | о С | окружающая среда | 0 | 1 | МУП "ТС МО АЛАПАЕВСКОЕ" | Котельная МОУ средней школы № 2 | ул.Союзов,34а | Верхняя Синячиха | Алапаевский | Предприятия ЖКХ | метран
Уралтест | 29.09.2015 |  | Акт соответствия МВИ | Регистратор |  | Не соответствует. | 0 | 1 | МУП "ТС МО АЛАПАЕВСКОЕ" | Котельная МОУ средней школы № 2 | ул.Союзов,34а | Верхняя Синячиха | Алапаевский | Предприятия ЖКХ | не СИ
0001/1373 | 09.06.2026 | 08.06.2030 | ТЭКОН 19-05М | корректор | м3/ч |  | 0.06 | 1 | МУП "ТС МО АЛАПАЕВСКОЕ" | Котельная МОУ средней школы № 2 | ул.Союзов,34а | Верхняя Синячиха | Алапаевский | Предприятия ЖКХ | ТЭКОН
14119487 | 18.07.2024 | 17.07.2029 | RVG G16 (Ду 40, 50) | преобразователи объемного и массового расхода | м3/ч | Dy 50, (1:30) | 0.1 | 1 | МУП "ТС МО АЛАПАЕВСКОЕ" | Котельная МОУ средней школы № 2 | ул.Союзов,34а | Верхняя Синячиха | Алапаевский | Предприятия ЖКХ | RVG
1356839 | 08.07.2024 | 07.07.2029 | Метран-150 TAR 2 | преобразователи давления (абс) | МПа |  | 0 | 1 | МУП "ТС МО АЛАПАЕВСКОЕ" | Котельная МОУ средней школы № 2 | ул.Союзов,34а | Верхняя Синячиха | Алапаевский | Предприятия ЖКХ | метран
1357504 | 08.07.2024 | 07.07.2029 | Метран-150 CDR 0 | преобразователи перепада давления | кПа | Данные идут в Па! | 0 | 1 | МУП "ТС МО АЛАПАЕВСКОЕ" | Котельная МОУ средней школы № 2 | ул.Союзов,34а | Верхняя Синячиха | Алапаевский | Предприятия ЖКХ | метран
1519310087 | 09.09.2025 | 08.09.2030 | СГ-ЭКВз-Р-0,75-250/1,6 | Измерительный комплекс |  | аршин | 0 | 1 | ООО "ТехЦентр" | Котельная | пр. Космонавтов,15 | Екатеринбург |  | Прочие предприятия | СГ-ЭК
1119310091 | 09.09.2025 | 08.09.2030 | ЕК-270 | корректор |  | аршин | 0 | 1 | ООО "ТехЦентр" | Котельная | пр. Космонавтов,15 | Екатеринбург |  | Прочие предприятия | ЕК-
6193764 | 06.09.2021 | 05.09.2026 | Метран-150 CDR 0 | преобразователи перепада давления | кПа |  | 0 | 1 | ООО "Алькасар" | Котельная | ул.Клубная,7 | Арамиль | Сысертский | Прочие предприятия | метран
11312895 |  | 21.03.2019 | МИДА-ДА-13ПК | преобразователи давления (абс) | МПа |  | 0 | 1 | ООО "Алькасар" | Котельная | ул.Клубная,7 | Арамиль | Сысертский | Прочие предприятия | МИДА
|  |  | нет корректора | корректор |  |  | 0 | 1 | ИП Стратулат О. Н. | Магазин | ул.Мира,35 | Нижние Серги |  | Прочие предприятия | не СИ
33145662 | 05.11.2015 | 04.11.2025 | ВК G6T | преобразователи объемного и массового расхода | м3/ч |  | 0 | 1 | ИП Стратулат О. Н. | Магазин | ул.Мира,35 | Нижние Серги |  | Прочие предприятия | ВК
06187651 | 02.01.2019 | 01.01.2029 | ВК G4T | преобразователи объемного и массового расхода | м3/ч |  | 0 | 1 | Бадеян Гриша Гургенович | Здание закусочной | ул.Ленина,207 | Покровское | Каменский | Прочие предприятия | ВК
|  |  | ТЭКОН 19 | корректор | м3/ч |  | 0.06 | 1 | Бадеян Гриша Гургенович | Здание закусочной | ул.Ленина,207 | Покровское | Каменский | Прочие предприятия | ТЭКОН
4280130 | 14.05.2024 | 13.05.2034 | СГД-3Т G6 | преобразователи объемного и массового расхода |  | аршин | 0 | 1 | ИП Штрек Дмитрий Артурович | Автотранспортный гараж | ул.Чайковского,18 | Карпинск |  | Прочие предприятия | СГД-
|  |  | нет корректора | корректор |  |  | 0 | 1 | ИП Штрек Дмитрий Артурович | Автотранспортный гараж | ул.Чайковского,18 | Карпинск |  | Прочие предприятия | не СИ
346778 | 12.12.2025 | 11.12.2028 | Метран-100-ДД | преобразователи перепада давления |  |  | 0 | 1 | ООО "Натальинский стеклоизоляторный завод" | Промплощадка | ул.Советская, 1 | Натальинск | Красноуфимский | Прочие промышленные предприятия | метран
6146681 | 12.12.2025 | 11.12.2028 | Метран-55-ДИ 515-516 | преобразователи давления (изб) | МПа |  | 0 | 1 | ООО "Натальинский стеклоизоляторный завод" | Промплощадка | ул.Советская, 1 | Натальинск | Красноуфимский | Прочие промышленные предприятия | метран
1540 | 30.04.2026 | 29.04.2030 | ТПТ-1-3 | преобразователи температуры | о С |  | 0 | 1 | ООО "Натальинский стеклоизоляторный завод" | Промплощадка | ул.Советская, 1 | Натальинск | Красноуфимский | Прочие промышленные предприятия | ТПТ
1910 | 29.04.2026 | 28.04.2028 | ТЭКОН 17 | корректор | м3/ч |  | 0 | 1 | ООО "Натальинский стеклоизоляторный завод" | Промплощадка | ул.Советская, 1 | Натальинск | Красноуфимский | Прочие промышленные предприятия | ТЭКОН
8093912 | 18.05.2022 | 18.05.2027 | СГ 16МТ-100-40(30) (Ду 50) | преобразователи объемного и массового расхода | м3/ч |  | 0 | 1 | ООО "Натальинский стеклоизоляторный завод" | Промплощадка | ул.Советская, 1 | Натальинск | Красноуфимский | Прочие промышленные предприятия | СГ 16
8876 | 13.08.2024 | 12.08.2027 | ТПТ-6-1 | преобразователи температуры | о С | газ | 0 | 1 | ООО ПКП "Астер-Строй" | Производственные здания | ул.Ленина,35-а | Двуреченск | Сысертский | Прочие предприятия | ТПТ
8877 | 13.08.2024 | 12.08.2027 | ТПТ-6-1 | преобразователи температуры | о С | Тов | 0 | 1 | ООО ПКП "Астер-Строй" | Производственные здания | ул.Ленина,35-а | Двуреченск | Сысертский | Прочие предприятия | ТПТ
1702670 | 06.02.2026 | 05.02.2031 | Метран-150 TAR 2 | преобразователи давления (абс) | МПа |  | 0 | 1 | ООО ПКП "Астер-Строй" | Производственные здания | ул.Ленина,35-а | Двуреченск | Сысертский | Прочие предприятия | метран
Уралтест | 26.09.2022 |  | Акт соответствия МВИ | Регистратор |  |  | 0 | 1 | ООО ПКП "Астер-Строй" | Производственные здания | ул.Ленина,35-а | Двуреченск | Сысертский | Прочие предприятия | не СИ
6178945 | 06.02.2026 | 05.02.2031 | Метран-150 CD0 | преобразователи перепада давления | кПа |  | 0 | 1 | ООО ПКП "Астер-Строй" | Производственные здания | ул.Ленина,35-а | Двуреченск | Сысертский | Прочие предприятия | метран
419 | 04.08.2022 | 03.08.2026 | ТПТ-1-3 | преобразователи температуры | о С |  | 0 | 1 | ООО "Сельстройкомплект" | Промплощадка | пер.Речной,1 | Арамиль | Сысертский | Сельхозпредприятия | ТПТ
1630711 | 13.08.2019 | 21.08.2025 | Метран-75А 2 | преобразователи давления (абс) | МПа |  | 0.5 | 1 | ООО "Сельстройкомплект" | Промплощадка | пер.Речной,1 | Арамиль | Сысертский | Сельхозпредприятия | метран
6124793 | 15.08.2019 | 15.08.2024 | Метран-150 CD1 | преобразователи перепада давления | кПа |  | 0 | 1 | ООО "Сельстройкомплект" | Промплощадка | пер.Речной,1 | Арамиль | Сысертский | Сельхозпредприятия | метран
|  |  | нет корректора | корректор |  |  | 0 | 1 | Бурцев Владимир Александрович | Магазин,кафе | ул.Огородная,20б | Санаторный |  | Прочие предприятия | не СИ
3044999 | 10.03.2023 | 09.03.2033 | СГМН-1-1-1-G6 | преобразователи объемного и массового расхода | м3/ч |  | 0 | 1 | Бурцев Владимир Александрович | Магазин,кафе | ул.Огородная,20б | Санаторный |  | Прочие предприятия | сгмн
|  |  | нет корректора | корректор |  |  | 0 | 1 | ИП Ботнарюк Наталия Васильевна | Нежилое здание | ул.Пугачева, 2 | Красноуфимск |  | Прочие предприятия | не СИ
39589009 | 09.01.2020 | 08.01.2030 | ВК G25 | преобразователи объемного и массового расхода | м3/ч |  | 0 | 1 | ИП Ботнарюк Наталия Васильевна | Нежилое здание | ул.Пугачева, 2 | Красноуфимск |  | Прочие предприятия | ВК
28057123 | 27.06.2023 | 26.06.2028 | RVG G16 (Ду 40, 50) | преобразователи объемного и массового расхода | м3/ч |  | 0.1 | 1 | ООО "ТФ"Маслосбыт"" | Котельная | пер.Базовый,7 | Екатеринбург |  | Прочие предприятия | RVG
10327088 | 27.06.2023 | 26.06.2028 | ЕК-260 | корректор |  |  | 0 | 1 | ООО "ТФ"Маслосбыт"" | Котельная | пер.Базовый,7 | Екатеринбург |  | Прочие предприятия | ЕК-
1001025 | 27.06.2023 | 26.06.2028 | СГ-ЭК-Вз-Р-0,75-25/1,6 | Измерительный комплекс |  |  | 0 | 1 | ООО "ТФ"Маслосбыт"" | Котельная | пер.Базовый,7 | Екатеринбург |  | Прочие предприятия | СГ-ЭК
04014638 | 17.07.2024 | 16.07.2034 | ВК G4T | преобразователи объемного и массового расхода | м3/ч |  | 0 | 1 | ИП Плотников Ю.Н. | Магазин | ул.Гагарина,9 | Сухой Лог |  | Прочие предприятия | ВК
|  |  | нет корректора | корректор |  |  | 0 | 1 | ИП Плотников Ю.Н. | Магазин | ул.Гагарина,9 | Сухой Лог |  | Прочие предприятия | не СИ
03978033 | 12.01.2015 | 11.01.2025 | ВК G4T | преобразователи объемного и массового расхода | м3/ч |  | 0 | 1 | КУМИ МУНИЦИПАЛЬНОГО ОКРУГА БОГДАНОВИЧ | Магазин | ул.8 Марта,12 | Богданович |  | Прочие предприятия | ВК
1291 | 03.08.2026 | 02.08.2029 | ТПТ-6-3 | преобразователи температуры | о С | г | 0 | 1 | ИП Пшеницына Ирина Евгеньевна | Товарно-молочная ферма | Примерно в 500 м на запад от границы п.Мартюш | Мартюш | Каменский | Сельхозпредприятия | ТПТ
1282863 | 21.06.2025 | 20.06.2028 | Метран-55-ДА | преобразователи давления (абс) |  |  | 0 | 1 | ИП Пшеницына Ирина Евгеньевна | Товарно-молочная ферма | Примерно в 500 м на запад от границы п.Мартюш | Мартюш | Каменский | Сельхозпредприятия | метран
13112514 | 31.08.2023 | 30.08.2028 | RVG G16 (Ду 40, 50) | преобразователи объемного и массового расхода | м3/ч |  | 0.1 | 1 | ИП Пшеницына Ирина Евгеньевна | Товарно-молочная ферма | Примерно в 500 м на запад от границы п.Мартюш | Мартюш | Каменский | Сельхозпредприятия | RVG
0/8685 | 03.09.2026 | 02.09.2030 | ТЭКОН 19 | корректор | м3/ч |  | 0.06 | 1 | ИП Пшеницына Ирина Евгеньевна | Товарно-молочная ферма | Примерно в 500 м на запад от границы п.Мартюш | Мартюш | Каменский | Сельхозпредприятия | ТЭКОН
1282864 | 25.06.2025 | 01.07.2029 | Метран-150 CD0 | преобразователи перепада давления | кПа |  | 0 | 1 | ИП Пшеницына Ирина Евгеньевна | Товарно-молочная ферма | Примерно в 500 м на запад от границы п.Мартюш | Мартюш | Каменский | Сельхозпредприятия | метран
1292 | 03.08.2026 | 02.08.2029 | ТПТ-6-3 | преобразователи температуры | о С |  | 0 | 1 | ИП Пшеницына Ирина Евгеньевна | Товарно-молочная ферма | Примерно в 500 м на запад от границы п.Мартюш | Мартюш | Каменский | Сельхозпредприятия | ТПТ
|  |  | RABO G16 (Ду 40, 50) | преобразователи объемного и массового расхода | м3/ч |  | 0 | 1 | ООО "Оптик-инжиниринг" | Пансионат для пожилых людей | ул.Бажова,1а | Полевской |  | Прочие предприятия | rabo
38501556 | 06.03.2019 |  | ВК G10T | преобразователи объемного и массового расхода | м3/ч |  | 0 | 1 | Абдракипов Руслан Вахитович | Автосервис | ул.Гагарина,19 | Мартюш | Каменский | Прочие предприятия | ВК
30444584 | 18.04.2013 |  | ВК G10T | преобразователи объемного и массового расхода | м3/ч |  | 0 | 1 | ЖК ОД Палникс | Котельная,ул.Дарьинская,7 | ул.Дарьинская,7 | Екатеринбург |  | ТСЖ, управляющие компании | ВК
0001/2366 |  |  | ТЭКОН 19 | корректор | м3/ч |  | 0.06 | 1 | ИП Талуц А. Н. | Домик для отдыха. Нежилое здание. | Березовское лесничество. Пышминское участковое лесничество, Уралмашевский участок в кв.№ 15 СНТ "Геолог 31", уч.57а | Верхняя Пышма |  | Прочие предприятия | ТЭКОН
18016654 | 20.02.2024 | 19.02.2034 | ВК G6T | преобразователи объемного и массового расхода | м3/ч |  | 0 | 1 | ИП Талуц А. Н. | Домик для отдыха. Нежилое здание. | Березовское лесничество. Пышминское участковое лесничество, Уралмашевский участок в кв.№ 15 СНТ "Геолог 31", уч.57а | Верхняя Пышма |  | Прочие предприятия | ВК
11203 | 29.07.2026 | 28.07.2030 | ТПТ-17-1 | преобразователи температуры | о С |  | 0 | 1 | АО "ВОДОКАНАЛ КУ" | Фильтровальная станция | ул.Лермонтова,77 | Каменск-Уральский |  | Прочие предприятия | ТПТ
11202 | 29.07.2026 | 28.07.2030 | ТПТ-17-1 | преобразователи температуры | о С |  | 0 | 1 | АО "ВОДОКАНАЛ КУ" | Фильтровальная станция | ул.Лермонтова,77 | Каменск-Уральский |  | Прочие предприятия | ТПТ
ГАЗЭКС | 23.10.2024 |  | Акт проверки ГРО | Регистратор |  | Без замечаний. | 0 | 1 | АО "ВОДОКАНАЛ КУ" | Фильтровальная станция | ул.Лермонтова,77 | Каменск-Уральский |  | Прочие предприятия | не СИ
6190059 | 18.08.2026 | 17.08.2031 | Метран-150 TAR 2 | преобразователи давления (абс) | МПа |  | 0 | 1 | АО "ВОДОКАНАЛ КУ" | Фильтровальная станция | ул.Лермонтова,77 | Каменск-Уральский |  | Прочие предприятия | метран
6190058 | 19.08.2026 | 18.08.2031 | Метран-150 CDR 0 | преобразователи перепада давления | кПа |  | 0 | 1 | АО "ВОДОКАНАЛ КУ" | Фильтровальная станция | ул.Лермонтова,77 | Каменск-Уральский |  | Прочие предприятия | метран
1518220073 | 02.06.2023 | 01.06.2028 | СГ-ЭК-Вз-Р-0,75-400/1,6 | Измерительный комплекс |  |  | 0 | 1 | ООО "АРНЕСТ ЮНИРУСЬ" | Котельная, ул.Комсомольская 80 | ул.Комсомольская,80 | Екатеринбург |  | Прочие предприятия | СГ-ЭК
12979 |  |  | ИРВИС-РС4 | Измерительный комплекс | м3/ч | Ду 27 | 0.5 | 1 | ОАО "Уралплемцентр" | Котельная | Сибирский тракт,21 км | Екатеринбург |  | Сельхозпредприятия | ирвис
1118220119 | 02.06.2023 | 01.06.2028 | ЕК-270 | корректор |  |  | 0 | 1 | ООО "АРНЕСТ ЮНИРУСЬ" | Котельная, ул.Комсомольская 80 | ул.Комсомольская,80 | Екатеринбург |  | Прочие предприятия | ЕК-
1218220128 | 02.06.2023 | 01.06.2028 | RVG G250 (Ду 80, 100) | преобразователи объемного и массового расхода | м3/ч |  | 0.1 | 1 | ООО "АРНЕСТ ЮНИРУСЬ" | Котельная, ул.Комсомольская 80 | ул.Комсомольская,80 | Екатеринбург |  | Прочие предприятия | RVG
80322363 | 22.06.2021 | 21.06.2026 | ЕК-260 | корректор |  |  | 0 | 1 | ООО "Момент-Авто" | Котельная | ул.Малышева,143 | Екатеринбург |  | Прочие предприятия | ЕК-
2811162 | 22.06.2021 | 21.06.2026 | СГ-ЭК-Вз-Р-0,75-40/1,6 | Измерительный комплекс |  |  | 0 | 1 | ООО "Момент-Авто" | Котельная | ул.Малышева,143 | Екатеринбург |  | Прочие предприятия | СГ-ЭК
28111729 | 22.06.2021 | 21.06.2026 | RVG G25 (Ду 40, 50) | преобразователи объемного и массового расхода | м3/ч |  | 0.1 | 1 | ООО "Момент-Авто" | Котельная | ул.Малышева,143 | Екатеринбург |  | Прочие предприятия | RVG
1521170017 | 30.04.2021 | 29.04.2026 | СГ-ЭКвз-Р-0,75-650/1,6 | Измерительный комплекс |  |  | 0 | 1 | ООО "ПРОФТИМ" Д. У. ЗПИФ комбинированный "Гарант-Недвижимость" | Котельная | ул.Репина,94 (с кад.№пом. 66:41:0304032:828 входящее в состав здания) | Екатеринбург |  | Прочие предприятия | СГ-ЭК
1121170017 | 29.04.2021 | 28.04.2026 | ЕК-270 | корректор |  |  | 0 | 1 | ООО "ПРОФТИМ" Д. У. ЗПИФ комбинированный "Гарант-Недвижимость" | Котельная | ул.Репина,94 (с кад.№пом. 66:41:0304032:828 входящее в состав здания) | Екатеринбург |  | Прочие предприятия | ЕК-
11087664 |  |  | RVG G400 (Ду 100, 150) | преобразователи объемного и массового расхода | м3/ч |  | 0.1 | 1 | ООО "ПРОФТИМ" Д. У. ЗПИФ комбинированный "Гарант-Недвижимость" | Котельная | ул.Репина,94 (с кад.№пом. 66:41:0304032:828 входящее в состав здания) | Екатеринбург |  | Прочие предприятия | RVG
11087673 |  |  | RVG G400 (Ду 100, 150) | преобразователи объемного и массового расхода | м3/ч |  | 0.1 | 1 | ООО "ПРОФТИМ" Д. У. ЗПИФ комбинированный "Гарант-Недвижимость" | Котельная | ул.Репина,94 (с кад.№пом. 66:41:0304032:828 входящее в состав здания) | Екатеринбург |  | Прочие предприятия | RVG
11087667 |  |  | RVG G400 (Ду 100, 150) | преобразователи объемного и массового расхода | м3/ч |  | 0.1 | 1 | ООО "ПРОФТИМ" Д. У. ЗПИФ комбинированный "Гарант-Недвижимость" | Котельная | ул.Репина,94 (с кад.№пом. 66:41:0304032:828 входящее в состав здания) | Екатеринбург |  | Прочие предприятия | RVG
11088345 |  |  | RVG G400 (Ду 100, 150) | преобразователи объемного и массового расхода | м3/ч |  | 0.1 | 1 | ООО "ПРОФТИМ" Д. У. ЗПИФ комбинированный "Гарант-Недвижимость" | Котельная | ул.Репина,94 (с кад.№пом. 66:41:0304032:828 входящее в состав здания) | Екатеринбург |  | Прочие предприятия | RVG
1421170019 | 29.04.2021 | 28.04.2026 | RABO G400 | преобразователи объемного и массового расхода | м3/ч |  | 0 | 1 | ООО "ПРОФТИМ" Д. У. ЗПИФ комбинированный "Гарант-Недвижимость" | Котельная | ул.Репина,94 (с кад.№пом. 66:41:0304032:828 входящее в состав здания) | Екатеринбург |  | Прочие предприятия | rabo
37345709 |  | 11.07.2028 | ВК G16T | преобразователи объемного и массового расхода | м3/ч |  | 0 | 1 | ИП Березняк Светлана Викторовна | Торговый центр | ул. К. Маркса, 31 | Серов |  | Прочие предприятия | ВК
30768041 | 21.07.2014 |  | ВК G6T | преобразователи объемного и массового расхода | м3/ч |  | 0 | 1 | Шатунов Е. Н. | Кафе | ул.Профсоюзов,13а | Невьянск |  | Прочие предприятия | ВК
06312986 | 19.10.2020 | 18.10.2023 | МИДА-ДА-13ПК | преобразователи давления (абс) | МПа |  | 0 | 1 | ООО Девайс | Асфальто-бетонный комплекс | Ивдель-1 | Ивдель |  | Прочие предприятия | МИДА
05205223 |  | 23.05.2027 | ВК G4T | преобразователи объемного и массового расхода | м3/ч |  | 0 | 1 | ИП Салахутдинов Рафаиль Раисович | Административно-производственное здание | МКР 4А,111 | Качканар |  | Прочие предприятия | ВК
0001/8305 | 16.06.2022 | 15.06.2026 | ТЭКОН 19-05М | корректор | м3/ч |  | 0.06 | 1 | ИП Салахутдинов Рафаиль Раисович | Административно-производственное здание | МКР 4А,111 | Качканар |  | Прочие предприятия | ТЭКОН
|  |  | нет корректора | корректор |  |  | 0 | 1 | Приход во имя Пророка Илии п.Арти | Котельная прихода | ул.Рабочей молодежи,42 | Арти |  | Культовые учреждения | не СИ
06281814 | 29.01.2019 | 28.01.2029 | ВК G6T | преобразователи объемного и массового расхода | м3/ч |  | 0 | 1 | Приход во имя Пророка Илии п.Арти | Котельная прихода | ул.Рабочей молодежи,42 | Арти |  | Культовые учреждения | ВК
|  |  | ТЭКОН 17 | корректор | м3/ч |  | 0 | 1 | АО "ОБЛКОММУНЭНЕРГО" | Котельная ЛХЗ | ул.Заводская, 4 | Нейво-Рудянка |  | Предприятия ЖКХ | ТЭКОН
Уралтест | 21.01.2014 |  | Акт соответствия МВИ | Регистратор |  | Соответствует. | 0 | 1 | ООО "Лидер" | Цех железобетонных изделий | ул.Белинского,100 | Каменск-Уральский |  | Предприятия строительного комплекса | не СИ
0/6950 | 08.08.2025 | 07.08.2029 | ТЭКОН 19-05М | корректор | м3/ч |  | 0.06 | 1 | ООО "Лидер" | Цех железобетонных изделий | ул.Белинского,100 | Каменск-Уральский |  | Предприятия строительного комплекса | ТЭКОН
04387 | 20.07.2022 | 19.07.2028 | РСГ Сигнал G40 | преобразователи объемного и массового расхода | м3/ч |  | 0 | 1 | ООО "Лидер" | Цех железобетонных изделий | ул.Белинского,100 | Каменск-Уральский |  | Предприятия строительного комплекса | РСГ
9315 | 06.08.2025 | 05.08.2029 | ТСП-Н | преобразователи температуры | о С |  | 0 | 1 | ООО "Лидер" | Цех железобетонных изделий | ул.Белинского,100 | Каменск-Уральский |  | Предприятия строительного комплекса | ТСП
3912 | 06.08.2025 | 05.08.2029 | ТСП-Н | преобразователи температуры | о С |  | 0 | 1 | ООО "Лидер" | Цех железобетонных изделий | ул.Белинского,100 | Каменск-Уральский |  | Предприятия строительного комплекса | ТСП
13207023 | 16.08.2025 | 17.08.2028 | МИДА-ДА-13П | преобразователи давления (абс) | МПа |  | 0 | 1 | ООО "Лидер" | Цех железобетонных изделий | ул.Белинского,100 | Каменск-Уральский |  | Предприятия строительного комплекса | МИДА
1048884 | 15.04.2025 | 14.04.2029 | Метран-150 CDR 1 | преобразователи перепада давления | кПа |  | 0 | 1 | ООО "Лидер" | Цех железобетонных изделий | ул.Белинского,100 | Каменск-Уральский |  | Предприятия строительного комплекса | метран
57 | 01.08.2013 |  | WIKA | преобразователи перепада давления |  |  | 0 | 1 | АО "УРАЛБИОФАРМ" | Котельная | ул.Шиловская,30, корп.2 | Березовский |  | Предприятия химической промышленности
52 | 04.09.2013 |  | ТПТ-19-2 | преобразователи температуры | о С | газ | 0 | 1 | АО "УРАЛБИОФАРМ" | Котельная | ул.Шиловская,30, корп.2 | Березовский |  | Предприятия химической промышленности | ТПТ
| 26.01.2010 |  | Метран-100-ДИ 1131 | преобразователи давления (изб) | кПа |  | 0 | 1 | АО "УРАЛБИОФАРМ" | Котельная | ул.Шиловская,30, корп.2 | Березовский |  | Предприятия химической промышленности | метран
2974 | 23.05.2014 |  | ТЭКОН 17 | корректор | м3/ч |  | 0 | 1 | АО "УРАЛБИОФАРМ" | Котельная | ул.Шиловская,30, корп.2 | Березовский |  | Предприятия химической промышленности | ТЭКОН
24105739 | 03.10.2014 |  | RVG G65 (Ду 40, 50) | преобразователи объемного и массового расхода | м3/ч |  | 0.1 | 1 | АО "УРАЛБИОФАРМ" | Котельная | ул.Шиловская,30, корп.2 | Березовский |  | Предприятия химической промышленности | RVG
|  |  | нет корректора | корректор |  |  | 0 | 1 | ИП Окунеев Глеб Викторович | Нежилое помещение (ул.Ленина, 18 пом.103) | ул.Ленина,18,помещение 103 | Невьянск |  | Прочие предприятия | не СИ
1037791 | 25.09.2013 | 24.09.2021 | ОМЕГА-М G4 | преобразователи объемного и массового расхода | м3/ч |  | 0 | 1 | ИП Окунеев Глеб Викторович | Нежилое помещение (ул.Ленина, 18 пом.103) | ул.Ленина,18,помещение 103 | Невьянск |  | Прочие предприятия | омега
|  |  | нет корректора | корректор |  |  | 0 | 1 | ГКУ СО "Нижне-Тагильское лесничество" | Офис,с.Николо-Павловское | ул.Новая,23 | Николо-Павловское | Пригородный | Предприятия финансируемые из областного бюджета | не СИ
1119926 | 18.06.2021 | 17.06.2029 | СГМН-1-1-1-G6 | преобразователи объемного и массового расхода | м3/ч |  | 0 | 1 | ГКУ СО "Нижне-Тагильское лесничество" | Офис,с.Николо-Павловское | ул.Новая,23 | Николо-Павловское | Пригородный | Предприятия финансируемые из областного бюджета | сгмн
16975337 | 16.06.2021 | 15.06.2029 | ВК G4 ETe | преобразователи объемного и массового расхода | м3/ч |  | 0 | 1 | ИП Устин Николай Александрович | Магазин | ул.Декабристов,2б | Полевской |  | Прочие предприятия | ВК
16975337 | 16.06.2021 | 15.06.2029 | ВК G4 ETe | корректор |  |  | 0 | 1 | ИП Устин Николай Александрович | Магазин | ул.Декабристов,2б | Полевской |  | Прочие предприятия | ВК
|  |  | нет корректора | корректор |  |  | 0 | 1 | Гасымов Мобиль Савалан Оглы | Офис | ул.Спортивная,1 | Реж |  | Прочие предприятия | не СИ
06875987 | 07.08.2020 | 06.08.2030 | ВК G4T | преобразователи объемного и массового расхода | м3/ч |  | 0 | 1 | Гасымов Мобиль Савалан Оглы | Офис | ул.Спортивная,1 | Реж |  | Прочие предприятия | ВК
|  |  | нет корректора | корректор |  |  | 0 | 1 | Юдина Наталья Сайлаувовна | Нежилое здание теплицы | пер.Полярников,3А | Артемовский |  | Прочие предприятия | не СИ
6639219 | 01.09.2019 | 31.08.2029 | NPM G4 | преобразователи объемного и массового расхода | м3/ч |  | 0 | 1 | Юдина Наталья Сайлаувовна | Нежилое здание теплицы | пер.Полярников,3А | Артемовский |  | Прочие предприятия | npm
22570 | 24.05.2023 | 23.05.2027 | СПГ-761 | корректор | м3/ч |  | 0 | 1 | АО "СЕРОВСКИЙ ЗАВОД ФЕРРОСПЛАВОВ" | Промплощадка | ул.Нахабина, 1 | Серов |  | Металлургические предприятия | СПГ
1304/1 | 05.08.2025 | 04.08.2026 | ДКС-10-250 | преобразователи объемного и массового расхода | м3/ч | Резерв | 0 | 1 | АО "СЕРОВСКИЙ ЗАВОД ФЕРРОСПЛАВОВ" | Промплощадка | ул.Нахабина, 1 | Серов |  | Металлургические предприятия | дкс
1001/1 | 28.05.2026 | 27.05.2027 | ДКС-10-250 | преобразователи объемного и массового расхода | м3/ч |  | 0 | 1 | АО "СЕРОВСКИЙ ЗАВОД ФЕРРОСПЛАВОВ" | Промплощадка | ул.Нахабина, 1 | Серов |  | Металлургические предприятия | дкс
75618201044432748 | 12.08.2026 | 11.08.2028 | ДТС 125 | преобразователи температуры | о С |  | 0 | 1 | АО "СЕРОВСКИЙ ЗАВОД ФЕРРОСПЛАВОВ" | Промплощадка | ул.Нахабина, 1 | Серов |  | Металлургические предприятия | ДТС
Уралтест | 24.11.2015 |  | Акт соответствия МВИ | Регистратор |  | Соответствует. | 0 | 1 | ООО "ЭНЕРГОАКТИВ" | Котельная, п.Заря, ул.Ленина | ул.Ленина,10/1 | Заря | Алапаевский | Предприятия ЖКХ | не СИ
16673 | 15.08.2026 | 14.06.2029 | ТПТ-6-3 | преобразователи температуры | о С | окружающая среда | 0 | 1 | ООО "ЭНЕРГОАКТИВ" | Котельная, п.Заря, ул.Ленина | ул.Ленина,10/1 | Заря | Алапаевский | Предприятия ЖКХ | ТПТ
16674 | 15.08.2026 | 14.06.2029 | ТПТ-6-3 | преобразователи температуры | о С | газ | 0 | 1 | ООО "ЭНЕРГОАКТИВ" | Котельная, п.Заря, ул.Ленина | ул.Ленина,10/1 | Заря | Алапаевский | Предприятия ЖКХ | ТПТ
1094962 | 09.06.2026 | 08.06.2029 | СГ 16МТ-200-40(30) (Ду 80) | преобразователи объемного и массового расхода | м3/ч | по акту и расчету 20...200 | 0 | 1 | ООО "ЭНЕРГОАКТИВ" | Котельная, п.Заря, ул.Ленина | ул.Ленина,10/1 | Заря | Алапаевский | Предприятия ЖКХ | СГ 16
6235291 | 21.11.2023 | 20.11.2028 | Метран-150 CDR 2 | преобразователи перепада давления | кПа | кПа, 1420 | 0 | 1 | ООО ИПК "Лазурь" | Промплощадка | ул.П.Морозова,61 | Реж |  | Прочие предприятия | метран
28111361 | 21.07.2026 | 20.07.2031 | RVG G65 (Ду 40, 50) | преобразователи объемного и массового расхода | м3/ч | G-65, Ду50 | 0.1 | 1 | ООО ИПК "Лазурь" | Промплощадка | ул.П.Морозова,61 | Реж |  | Прочие предприятия | RVG
0001/8629 | 17.07.2025 | 16.07.2029 | ТЭКОН 19-06М | корректор | м3/ч |  | 0.06 | 1 | ООО ИПК "Лазурь" | Промплощадка | ул.П.Морозова,61 | Реж |  | Прочие предприятия | ТЭКОН
17448 | 30.09.2024 | 29.09.2027 | ТПТ-4-2 | преобразователи температуры | о С | воздух | 0 | 1 | ООО ИПК "Лазурь" | Промплощадка | ул.П.Морозова,61 | Реж |  | Прочие предприятия | ТПТ
952408 | 30.09.2024 | 29.09.2029 | Метран-150 TAR 2 | преобразователи давления (абс) | МПа | кПа, 1040 | 0 | 1 | ООО ИПК "Лазурь" | Промплощадка | ул.П.Морозова,61 | Реж |  | Прочие предприятия | метран
|  |  | нет корректора | корректор |  |  | 0 | 1 | Глазунов Глеб Даниилович | Магазин | ул.8 Марта,80 | Верх-Нейвинский | Невьянский | Прочие предприятия | не СИ
40796330 | 11.03.2021 | 10.03.2031 | ВК G10T | преобразователи объемного и массового расхода | м3/ч |  | 0 | 1 | Глазунов Глеб Даниилович | Магазин | ул.8 Марта,80 | Верх-Нейвинский | Невьянский | Прочие предприятия | ВК
1469779 | 25.08.2020 | 25.08.2025 | Метран-150 CDR 3 | преобразователи перепада давления | кПа |  | 0 | 1 | ПАО "Т Плюс" (филиал Свердловский) | Котельная "Академэнерго" | Складской проезд,4 | Екатеринбург |  | Энергетики | метран
1499954 | 23.09.2021 | 22.09.2026 | Метран-150 CGR 4 | преобразователи давления (изб) | МПа |  | 0 | 1 | ПАО "Т Плюс" (филиал Свердловский) | Котельная "Академэнерго" | Складской проезд,4 | Екатеринбург |  | Энергетики | метран
49787180744088199 | 05.09.2024 | 04.09.2026 | ДТС 125Л | преобразователи температуры | о С |  | 0.1 | 1 | ПАО "Т Плюс" (филиал Свердловский) | Котельная "Академэнерго" | Складской проезд,4 | Екатеринбург |  | Энергетики | ДТС
51907185365 | 09.08.2022 | 08.08.2026 | ТС-1088Л | преобразователи температуры | о С |  | 0 | 1 | ПАО "Т Плюс" (филиал Свердловский) | Котельная "Академэнерго" | Складской проезд,4 | Екатеринбург |  | Энергетики | ТС-1
1504/1 | 30.09.2024 | 20.09.2025 | ДКС-0,6-300 | преобразователи объемного и массового расхода | м3/ч |  | 0 | 1 | ПАО "Т Плюс" (филиал Свердловский) | Котельная "Академэнерго" | Складской проезд,4 | Екатеринбург |  | Энергетики | дкс
320/1 | 12.09.2024 | 11.09.2025 | ДКС-0,6-300 | преобразователи объемного и массового расхода | м3/ч |  | 0 | 1 | ПАО "Т Плюс" (филиал Свердловский) | Котельная "Академэнерго" | Складской проезд,4 | Екатеринбург |  | Энергетики | дкс
0001/8245 | 21.07.2022 | 20.07.2026 | ТЭКОН 19-06М | корректор | м3/ч |  | 0.06 | 1 | ПАО "Т Плюс" (филиал Свердловский) | Котельная "Академэнерго" | Складской проезд,4 | Екатеринбург |  | Энергетики | ТЭКОН
025371 |  |  | СГМН-1-2-1-G6 | преобразователи объемного и массового расхода | м3/ч |  | 0 | 1 | Чингин Анатолий Иванович | Магазин "Продукты" | ул.Революционная,35 | Полевской |  | Прочие предприятия | сгмн
|  |  | нет корректора | корректор |  |  | 0 | 1 | ООО "СДМ-Трейд" | Теплогенераторная нежилого здания | ул.Лесников, 5А | Алапаевск |  | Прочие предприятия | не СИ
3127234 | 15.01.2013 | 14.01.2021 | СГД-3Т-1-1-G6 | преобразователи объемного и массового расхода | м3/ч |  | 0 | 1 | ООО "СДМ-Трейд" | Теплогенераторная нежилого здания | ул.Лесников, 5А | Алапаевск |  | Прочие предприятия | СГД-
1817085993 | 30.08.2022 | 29.08.2027 | СГ-ЭКвз-Р-1,0-100/1,6 | Измерительный комплекс |  |  | 0 | 1 | ООО "ОЛИПС" | Котельная, ул.Металлургов,68Б | ул.Металлургов,68Б | Екатеринбург |  | Прочие предприятия | СГ-ЭК
2516377 |  |  | СГМН-1М1-G6 | преобразователи объемного и массового расхода | м3/ч |  | 0 | 1 | ГАУЗ СО "СП Г.КАМЕНСК УРАЛЬСКИЙ" | Промплощадка № 1 | ул.Пушкина,2 | Каменск-Уральский |  | Предприятия финансируемые из областного бюджета | сгмн
|  |  | нет корректора | корректор |  |  | 0 | 1 | ООО "Ясень" | Котельная | ул.Милицейская,6 | Сухой Лог |  | Прочие предприятия | не СИ
32661185 | 28.08.2025 | 27.08.2035 | ВК G6T | преобразователи объемного и массового расхода | м3/ч |  | 0 | 1 | ООО "Ясень" | Котельная | ул.Милицейская,6 | Сухой Лог |  | Прочие предприятия | ВК
0/7653 | 21.09.2020 | 20.09.2024 | ТЭКОН 19 | корректор | м3/ч |  | 0.06 | 1 | ИП Дорошенко Юлия Александровна | Кафе-бар | ул.Ленинского Комсомола,28 | Краснотурьинск |  | Прочие предприятия | ТЭКОН
03273524 | 24.04.2013 | 23.04.2023 | ВК G1,6 | преобразователи объемного и массового расхода | м3/ч |  | 0 | 1 | ИП Дорошенко Юлия Александровна | Кафе-бар | ул.Ленинского Комсомола,28 | Краснотурьинск |  | Прочие предприятия | ВК
1520150037 | 30.04.2025 | 29.04.2030 | СГ-ЭК-Вз-Р-0,75-65/1,6 | Измерительный комплекс |  |  | 0 | 1 | ЖКС № 8 ( г. Самара) Филиал ФГБУ "ЦЖКУ" Минобороны России (по ВКС) | Котельная № 3 | п.Зеленый Бор | Екатеринбург |  | Предприятия финансируемые из федерального бюджета | СГ-ЭК
1120150059 | 30.04.2025 | 29.04.2030 | ЕК-270 | корректор |  |  | 0 | 1 | ЖКС № 8 ( г. Самара) Филиал ФГБУ "ЦЖКУ" Минобороны России (по ВКС) | Котельная № 3 | п.Зеленый Бор | Екатеринбург |  | Предприятия финансируемые из федерального бюджета | ЕК-
1420150068 | 30.04.2025 | 29.04.2030 | RABO G40 (Ду 40, 50) | преобразователи объемного и массового расхода | м3/ч |  | 0 | 1 | ЖКС № 8 ( г. Самара) Филиал ФГБУ "ЦЖКУ" Минобороны России (по ВКС) | Котельная № 3 | п.Зеленый Бор | Екатеринбург |  | Предприятия финансируемые из федерального бюджета | rabo
|  |  | нет корректора | корректор |  |  | 0 | 1 | ООО "Хлебный рай" | Кафе-столовая | ул.Ленина,57а | Бараба | Богдановичский | Прочие предприятия | не СИ
29287944 |  | 17.06.2022 | ВК G16T | преобразователи объемного и массового расхода | м3/ч |  | 0 | 1 | ООО "Хлебный рай" | Кафе-столовая | ул.Ленина,57а | Бараба | Богдановичский | Прочие предприятия | ВК
4410532 | 11.11.2014 |  | СГ-ТК-Д-25 | Измерительный комплекс |  |  | 0 | 1 | ООО "Елисей - Супер" | Площадка | ул.Красноармейская,64 | Екатеринбург |  | Прочие предприятия | сг-тк
142015946 | 10.11.2014 |  | ТС220 | корректор |  |  | 0 | 1 | ООО "Елисей - Супер" | Площадка | ул.Красноармейская,64 | Екатеринбург |  | Прочие предприятия | ТС-2
31849707 | 30.10.2014 | 29.10.2024 | ВК G16 | преобразователи объемного и массового расхода | м3/ч |  | 0 | 1 | ООО "Елисей - Супер" | Площадка | ул.Красноармейская,64 | Екатеринбург |  | Прочие предприятия | ВК
|  |  | нет корректора | корректор |  |  | 0 | 1 | ИП Пешкова Н. Л. | Котельная | ул.Ленина,2, помещение № 68 | Невьянск |  | Прочие предприятия | не СИ
07176507 | 25.03.2021 | 24.03.2031 | ВК G4T | преобразователи объемного и массового расхода | м3/ч |  | 0 | 1 | ИП Пешкова Н. Л. | Котельная | ул.Ленина,2, помещение № 68 | Невьянск |  | Прочие предприятия | ВК
10001 | 26.11.2021 | 25.11.2027 | РСГ Сигнал G100 | преобразователи объемного и массового расхода | м3/ч |  | 0 | 1 | ООО "РТ-АКТИВ" | Котельная | Западная промзона,25, уч.5 | Березовский |  | Прочие предприятия | РСГ
0002/3168 | 09.09.2025 | 08.09.2029 | ТЭКОН 19 | корректор | м3/ч |  | 0.06 | 1 | ООО "РТ-АКТИВ" | Котельная | Западная промзона,25, уч.5 | Березовский |  | Прочие предприятия | ТЭКОН
1739778 | 30.07.2025 | 29.07.2030 | Метран-75 А1 | преобразователи давления (абс) | МПа |  | 0 | 1 | ООО "РТ-АКТИВ" | Котельная | Западная промзона,25, уч.5 | Березовский |  | Прочие предприятия | метран
4522 | 15.09.2023 | 14.09.2027 | ТПТ-19-2 | преобразователи температуры | о С |  | 0 | 1 | ООО "Единая теплоснабжающая компания" | Котельная № 5 | ул.Есенина,1а | Ревда |  | Предприятия ЖКХ | ТПТ
003-1 | 11.07.2019 |  | ДКС | преобразователи объемного и массового расхода | м3/ч | ДКС 0,6-80-1-а/б-3 | 0 | 1 | ООО "Единая теплоснабжающая компания" | Котельная № 3 | ул.О.Кошевого,4 | Ревда |  | Предприятия ЖКХ | дкс
0001/9033 | 08.04.2019 | 07.04.2023 | ТЭКОН 19-06М | корректор | м3/ч |  | 0.06 | 1 | ООО "Единая теплоснабжающая компания" | Котельная № 3 | ул.О.Кошевого,4 | Ревда |  | Предприятия ЖКХ | ТЭКОН
314 | 31.03.2021 | 30.03.2025 | ТПТ-1-3 | преобразователи температуры | о С |  | 0 | 1 | ООО "Единая теплоснабжающая компания" | Котельная № 3 | ул.О.Кошевого,4 | Ревда |  | Предприятия ЖКХ | ТПТ
49788180337002462 | 11.03.2022 | 10.03.2024 | ДТС 125Л | преобразователи температуры | о С |  | 0.1 | 1 | ООО "Единая теплоснабжающая компания" | Котельная № 3 | ул.О.Кошевого,4 | Ревда |  | Предприятия ЖКХ | ДТС
432853 | 21.01.2020 | 20.01.2023 | Метран-100-ДИ 1150 - 1152 | преобразователи давления (изб) | МПа | мод. 1151 | 0 | 1 | ООО "Единая теплоснабжающая компания" | Котельная № 3 | ул.О.Кошевого,4 | Ревда |  | Предприятия ЖКХ | метран
3092 | 04.08.2021 | 03.08.2024 | Агат-100М-Exd-ДД-1420 | преобразователи перепада давления | кПа |  | 0 | 1 | ООО "Единая теплоснабжающая компания" | Котельная № 3 | ул.О.Кошевого,4 | Ревда |  | Предприятия ЖКХ | агат
435341 | 21.01.2020 | 20.01.2023 | Метран-100-ДД 1420 | преобразователи перепада давления | кПа | мод. 1420 | 0 | 1 | ООО "Единая теплоснабжающая компания" | Котельная № 3 | ул.О.Кошевого,4 | Ревда |  | Предприятия ЖКХ | метран
06020693 |  | 31.08.2028 | ВК G4T | преобразователи объемного и массового расхода | м3/ч |  | 0 | 1 | ИП Булаева Валентина Михайловна | Котельная магазина | ул.Советская, 22 | Арамашево | Алапаевский | Прочие предприятия | ВК
30927186 | 06.11.2013 |  | ВК G16T | преобразователи объемного и массового расхода | м3/ч |  | 0 | 1 | Паршуков Сергей Александрович | Котельная городской бани | ул.Крылова,9 | Полевской |  | Прочие предприятия | ВК
15062086 | 28.12.2021 | 27.12.2026 | RVG G25 (Ду 40, 50) | преобразователи объемного и массового расхода | м3/ч |  | 0.1 | 1 | ООО "УЗМК" | Производственный цех | ул.Промышленная,16 | Алапаевск |  | Прочие предприятия | RVG
0001/3515 | 13.09.2023 | 12.09.2027 | ТЭКОН 19-05 | корректор | м3/ч |  | 0.06 | 1 | ООО "УЗМК" | Производственный цех | ул.Промышленная,16 | Алапаевск |  | Прочие предприятия | ТЭКОН
1417793 | 28.12.2021 | 27.12.2026 | Метран-150 CD0 | преобразователи перепада давления | кПа |  | 0 | 1 | ООО "УЗМК" | Производственный цех | ул.Промышленная,16 | Алапаевск |  | Прочие предприятия | метран
11736 | 12.07.2024 | 11.07.2027 | ТПТ-6-1 | преобразователи температуры | о С |  | 0 | 1 | ООО "УЗМК" | Производственный цех | ул.Промышленная,16 | Алапаевск |  | Прочие предприятия | ТПТ
11738 | 12.07.2024 | 11.07.2027 | ТПТ-6-1 | преобразователи температуры | о С |  | 0 | 1 | ООО "УЗМК" | Производственный цех | ул.Промышленная,16 | Алапаевск |  | Прочие предприятия | ТПТ
21320234 | 16.09.2021 | 15.09.2026 | МИДА-ДА-13П | преобразователи давления (абс) | МПа |  | 0 | 1 | ООО "УЗМК" | Производственный цех | ул.Промышленная,16 | Алапаевск |  | Прочие предприятия | МИДА
6351 |  |  | ТЭКОН 17 | корректор | м3/ч |  | 0 | 1 | ООО "Асбестовский хлебокомбинат" | Площадка | ул.Плеханова,74 | Асбест |  | Предприятия легкой, пищевой промышленности | ТЭКОН
|  |  | ДРГ.М-160 (Ду 50 мм) | преобразователи объемного и массового расхода | м3/ч | Ду 50 | 0 | 1 | ООО "Асбестовский хлебокомбинат" | Площадка | ул.Плеханова,74 | Асбест |  | Предприятия легкой, пищевой промышленности | ДРГ.М
0002/0523 | 26.08.2024 | 25.08.2028 | ТЭКОН 19-05М | корректор | м3/ч |  | 0.06 | 1 | ОП в г. Ирбит ПО АНО "СПОРТИВНО-ТЕХНИЧЕСКАЯ ШКОЛА ИМ. ГЕРОЯ РФ МИХАИЛА ЧУРКИНА РО ДОСААФ РОССИИ СВЕРДЛОВСКОЙ ОБЛАСТИ" | Котельная | ул. Революции,67 | Ирбит |  | Прочие предприятия | ТЭКОН
5434977 |  | 01.06.2024 | NPM G4 | преобразователи объемного и массового расхода | м3/ч |  | 0 | 1 | ИП Костылев Сергей Иванович | Магазин | ул.Советская,32а | Монетный |  | Прочие предприятия | npm
|  |  | нет корректора | корректор |  |  | 0 | 1 | ООО СЦ "Пятница" | Теплица | ул.Бригадная,155А | Нижний Тагил |  | Сельхозпредприятия | не СИ
39901891 | 24.04.2020 | 23.04.2030 | ВК G16T | преобразователи объемного и массового расхода | м3/ч |  | 0 | 1 | ООО СЦ "Пятница" | Теплица | ул.Бригадная,155А | Нижний Тагил |  | Сельхозпредприятия | ВК
18229630 | 02.02.2026 | 01.02.2036 | ВК G4T | преобразователи объемного и массового расхода | м3/ч |  | 0 | 1 | ИП Мальцева Оксана Ивановна | Магазин | ул.Быкова,21 | Сысерть |  | Прочие предприятия | ВК
10123030230 | 03.03.2023 | 02.03.2029 | СМТ-Смарт G4 | преобразователи объемного и массового расхода | м3/ч |  | 3 | 1 | Папилина Светлана Леонидовна | Котельная | ул.Д.Бедного,8 | Михайловск | Нижнесергинский | Прочие предприятия | СМТ-Смарт
|  |  | нет корректора | корректор |  | Рассчитываются по мощности | 0 | 1 | ИП Буркова Оксана Александровна | Магазин | ул.Красноармейская,2 | Березовский |  | Прочие предприятия | не СИ
961070 | 30.08.2023 | 30.08.2027 | Метран-150 CDR 1 | преобразователи перепада давления | кПа | + | 0 | 1 | МУП "ТЕПЛОСЕВЕР-ПЛЮС" | Котельная № 2 | ул.Данилова,27 | Ивдель |  | Предприятия ЖКХ | метран
678 | 25.06.2026 | 24.06.2030 | ТПТ-1-3 | преобразователи температуры | о С | газ | 0 | 1 | МУП "ТЕПЛОСЕВЕР-ПЛЮС" | Котельная № 2 | ул.Данилова,27 | Ивдель |  | Предприятия ЖКХ | ТПТ
3579 | 25.06.2026 | 24.06.2030 | ТПТ-1-3 | преобразователи температуры | о С | воздух | 0 | 1 | МУП "ТЕПЛОСЕВЕР-ПЛЮС" | Котельная № 2 | ул.Данилова,27 | Ивдель |  | Предприятия ЖКХ | ТПТ
1372544 | 08.07.2024 | 07.07.2029 | Метран-150 TAR 2 | преобразователи давления (абс) | МПа |  | 0 | 1 | МУП "ТЕПЛОСЕВЕР-ПЛЮС" | Котельная № 2 | ул.Данилова,27 | Ивдель |  | Предприятия ЖКХ | метран
0003/0934 | 08.07.2026 | 07.07.2030 | ТЭКОН 19-05М | корректор | м3/ч |  | 0.06 | 1 | МУП "ТЕПЛОСЕВЕР-ПЛЮС" | Котельная № 2 | ул.Данилова,27 | Ивдель |  | Предприятия ЖКХ | ТЭКОН
0061655 | 01.07.2024 | 30.06.2029 | СГ 16М-250-40(30) (Ду 80) | преобразователи объемного и массового расхода | м3/ч |  | 0 | 1 | МУП "ТЕПЛОСЕВЕР-ПЛЮС" | Котельная № 2 | ул.Данилова,27 | Ивдель |  | Предприятия ЖКХ | СГ 16
0/6932 | 22.02.2024 | 22.02.2028 | ТЭКОН 19 | корректор | м3/ч |  | 0.06 | 1 | ИП Печенкин В. А. | Магазин | ул.Свердлова,171а | Верхняя Салда |  | Прочие предприятия | ТЭКОН
07486777 | 18.10.2021 | 17.10.2031 | ВК G6T | преобразователи объемного и массового расхода | м3/ч |  | 0 | 1 | ИП Печенкин В. А. | Магазин | ул.Свердлова,171а | Верхняя Салда |  | Прочие предприятия | ВК
041688 | 07.10.2011 | 06.10.2021 | СГМН-1М1-G6 | преобразователи объемного и массового расхода | м3/ч |  | 0 | 1 | ИП Арзуманян Артур Иванович | Административно-бытовое здание | ул.Юбилейная,1 | Верхняя Пышма |  | Прочие предприятия | сгмн
Уралтест | 01.10.2019 |  | Акт соответствия МВИ | Регистратор |  | Соответствует. | 0 | 1 | НТ МУП "Тагилэнерго" | Котельная ПСХ | в районе станции Сан-Донато | Нижний Тагил |  | Предприятия ЖКХ | не СИ
1456042 | 03.06.2025 | 02.06.2030 | Метран-150 CD1 | преобразователи перепада давления | кПа |  | 0 | 1 | НТ МУП "Тагилэнерго" | Котельная ПСХ | в районе станции Сан-Донато | Нижний Тагил |  | Предприятия ЖКХ | метран
2782 | 08.06.2023 | 08.06.2027 | ТПТ-15-2 | преобразователи температуры | о С |  | 0 | 1 | НТ МУП "Тагилэнерго" | Котельная ПСХ | в районе станции Сан-Донато | Нижний Тагил |  | Предприятия ЖКХ | ТПТ
20458 | 19.06.2024 | 18.06.2027 | ТПТ-4-2 | преобразователи температуры | о С |  | 0 | 1 | НТ МУП "Тагилэнерго" | Котельная ПСХ | в районе станции Сан-Донато | Нижний Тагил |  | Предприятия ЖКХ | ТПТ
6036540 | 02.06.2025 | 01.06.2028 | Метран-55-ДА 505 | преобразователи давления (абс) | МПа |  | 0 | 1 | НТ МУП "Тагилэнерго" | Котельная ПСХ | в районе станции Сан-Донато | Нижний Тагил |  | Предприятия ЖКХ | метран
19779 | 08.06.2023 | 08.06.2027 | СПГ-761 | корректор | м3/ч |  | 0 | 1 | НТ МУП "Тагилэнерго" | Котельная ПСХ | в районе станции Сан-Донато | Нижний Тагил |  | Предприятия ЖКХ | СПГ
5060620 | 08.06.2023 | 07.06.2031 | СГ 16МТ-1600-40(30) (Ду 150) | преобразователи объемного и массового расхода | м3/ч |  | 0 | 1 | НТ МУП "Тагилэнерго" | Котельная ПСХ | в районе станции Сан-Донато | Нижний Тагил |  | Предприятия ЖКХ | СГ 16
38342976 | 24.01.2019 |  | ВК G10 | преобразователи объемного и массового расхода | м3/ч |  | 0 | 1 | Попова Зоя Павловна | Котельная | ул.Чкалова,246 | Екатеринбург |  | Прочие предприятия | ВК
|  |  | нет корректора | корректор |  |  | 0 | 1 | МКУ МО ЗАРЕЧНЫЙ "АДМИНИСТРАТИВНОЕ УПРАВЛЕНИЕ" | Вечный огонь | ул.9 Мая,3 | Заречный |  | Предприятия финансируемые из местного бюджета | не СИ
41384137 | 11.02.2022 | 10.02.2032 | ВК G10T | преобразователи объемного и массового расхода | м3/ч |  | 0 | 1 | МКУ МО ЗАРЕЧНЫЙ "АДМИНИСТРАТИВНОЕ УПРАВЛЕНИЕ" | Вечный огонь | ул.9 Мая,3 | Заречный |  | Предприятия финансируемые из местного бюджета | ВК
1325214379 | 06.05.2025 | 05.05.2035 | ВКР-G10 | преобразователи объемного и массового расхода |  |  | 0 | 1 | Николаева Маргарита Стафеевна | Магазин "Удача" | ул.Ленина,104 | Старые Арти | Артинский | Прочие предприятия | ВК
07317747 | 23.06.2021 | 22.06.2031 | ВК G4T | преобразователи объемного и массового расхода | м3/ч |  | 0 | 1 | Южаковская территориальная администрация МО Горноуральский | Административное здание | ул.Первомайская,20 | Южаково | Пригородный | Предприятия финансируемые из местного бюджета | ВК
|  |  | нет корректора | корректор |  |  | 0 | 1 | ИП Тюриков А А | Офис, гараж | ул.Ярославского,9 (6,7) | Ревда |  | Прочие предприятия | не СИ
101456 | 02.04.2021 | 01.04.2031 | Г6 "Берестье" | преобразователи объемного и массового расхода | м3/ч |  | 0 | 1 | ИП Тюриков А А | Офис, гараж | ул.Ярославского,9 (6,7) | Ревда |  | Прочие предприятия
6204192 | 22.06.2026 | 21.06.2029 | Метран-55-ДА 505 | преобразователи давления (абс) | МПа |  | 0 | 1 | ООО "Техсервис кран" | Промплощадка | ул.Ленина,1 | Среднеуральск |  | Прочие предприятия | метран
9720 | 24.09.2025 | 23.09.2028 | ТПТ-6-3 | преобразователи температуры | о С | газ | 0 | 1 | ООО "Техсервис кран" | Промплощадка | ул.Ленина,1 | Среднеуральск |  | Прочие предприятия | ТПТ
9721 | 24.09.2025 | 23.09.2028 | ТПТ-6-3 | преобразователи температуры | о С | ов | 0 | 1 | ООО "Техсервис кран" | Промплощадка | ул.Ленина,1 | Среднеуральск |  | Прочие предприятия | ТПТ
7952 | 24.07.2023 | 23.07.2026 | ТПТ-4-2 | преобразователи температуры | о С | ов | 0 | 1 | ООО "Техсервис кран" | Промплощадка | ул.Ленина,1 | Среднеуральск |  | Прочие предприятия | ТПТ
31640118 | 11.09.2024 | 10.09.2034 | ВК G10T | преобразователи объемного и массового расхода | м3/ч |  | 0 | 1 | ООО "Книги" | Офисное здание,ул.Фадеевых | ул.Фадеевых,15 | Кушва |  | Прочие предприятия | ВК
14416 | 03.10.2025 | 02.10.2028 | ТПТ-3-7 | преобразователи температуры | о С |  | 0 | 1 | ООО "Управляющая компания "Гордонс" | Шотландский музыкальный паб "Гордонс" | ул.Советская,2 | Березовский |  | Прочие предприятия | ТПТ
ГГЕ | 06.09.2023 |  | Акт проверки ГРО | Регистратор |  | Без замечаний | 0 | 1 | ООО "Управляющая компания "Гордонс" | Шотландский музыкальный паб "Гордонс" | ул.Советская,2 | Березовский |  | Прочие предприятия | не СИ
18562 | 24.07.2024 | 23.07.2027 | ТПТ-4-2 | преобразователи температуры | о С |  | 0 | 1 | АО "РЕГИОНГАЗ-ИНВЕСТ" | Котельная 4 мкр. | ул.Черных,5 | Нижний Тагил |  | Предприятия ЖКХ | ТПТ
1179994 | 17.01.2024 | 16.01.2029 | Метран-150 TAR 2 | преобразователи давления (абс) | МПа | не пригоден 2025 | 0 | 1 | АО "РЕГИОНГАЗ-ИНВЕСТ" | Котельная 4 мкр. | ул.Черных,5 | Нижний Тагил |  | Предприятия ЖКХ | метран
1116021 | 26.07.2024 | 25.07.2028 | Метран-150 CDR 1 | преобразователи перепада давления | кПа |  | 0 | 1 | АО "РЕГИОНГАЗ-ИНВЕСТ" | Котельная 4 мкр. | ул.Черных,5 | Нижний Тагил |  | Предприятия ЖКХ | метран
1115405 | 22.07.2026 | 21.07.2030 | Метран-150 CDR 2 | преобразователи перепада давления | кПа |  | 0 | 1 | АО "РЕГИОНГАЗ-ИНВЕСТ" | Котельная 4 мкр. | ул.Черных,5 | Нижний Тагил |  | Предприятия ЖКХ | метран
456 | 23.07.2026 | 22.07.2027 | ДКС | преобразователи объемного и массового расхода | м3/ч |  | 0 | 1 | АО "РЕГИОНГАЗ-ИНВЕСТ" | Котельная 4 мкр. | ул.Черных,5 | Нижний Тагил |  | Предприятия ЖКХ | дкс
9990 | 15.08.2023 | 14.08.2027 | ТЭКОН 19-06М | корректор | м3/ч |  | 0.06 | 1 | АО "РЕГИОНГАЗ-ИНВЕСТ" | Котельная 4 мкр. | ул.Черных,5 | Нижний Тагил |  | Предприятия ЖКХ | ТЭКОН
2510019 | 14.10.2025 | 13.10.2027 | ДДМ-03-1-ДД | преобразователи перепада давления | кПа |  | 0 | 1 | АО "РЕГИОНГАЗ-ИНВЕСТ" | Котельная №34 «Химчистка» | пер. Черкассовский, 10к | Красноуфимск |  | Предприятия ЖКХ | ддм-
4136 | 30.06.2025 | 29.06.2029 | ТПТ-1-3 | преобразователи температуры | о С |  | 0 | 1 | АО "РЕГИОНГАЗ-ИНВЕСТ" | Котельная № 17 | ул.Высоковольтная,11а | Ирбит |  | Предприятия ЖКХ | ТПТ
0/2149 | 08.07.2025 | 07.07.2029 | ТЭКОН 19 | корректор | м3/ч |  | 0.06 | 1 | АО "РЕГИОНГАЗ-ИНВЕСТ" | Котельная № 17 | ул.Высоковольтная,11а | Ирбит |  | Предприятия ЖКХ | ТЭКОН
27071460 | 24.08.2022 | 23.08.2027 | RVG G40 (Ду 40, 50) | преобразователи объемного и массового расхода | м3/ч |  | 0.1 | 1 | АО "РЕГИОНГАЗ-ИНВЕСТ" | Котельная № 17 | ул.Высоковольтная,11а | Ирбит |  | Предприятия ЖКХ | RVG
10206927 | 21.07.2025 | 20.07.2028 | МИДА-ДА-13П | преобразователи давления (абс) | МПа | нет информации 2025 | 0 | 1 | АО "РЕГИОНГАЗ-ИНВЕСТ" | Котельная № 17 | ул.Высоковольтная,11а | Ирбит |  | Предприятия ЖКХ | МИДА
21317615 | 03.07.2026 | 02.07.2031 | МИДА-ДА-13П | преобразователи давления (абс) | МПа |  | 0 | 1 | АО "РЕГИОНГАЗ-ИНВЕСТ" | Котельная № 16 "Бараба" | ул.М.Луговая,30 | Красноуфимск |  | Предприятия ЖКХ | МИДА
Цифровая метрология | 30.11.2021 |  | Акт соответствия МВИ | Регистратор |  | Соответствует. | 0 | 1 | АО "РЕГИОНГАЗ-ИНВЕСТ" | Котельная № 16 "Бараба" | ул.М.Луговая,30 | Красноуфимск |  | Предприятия ЖКХ | не СИ
12679 | 05.06.2025 | 04.06.2029 | ТПТ-17-1 | преобразователи температуры | о С | газ | 0 | 1 | АО "РЕГИОНГАЗ-ИНВЕСТ" | Котельная № 16 "Бараба" | ул.М.Луговая,30 | Красноуфимск |  | Предприятия ЖКХ | ТПТ
4907 | 18.06.2024 | 17.06.2027 | ТПТ-4-2 | преобразователи температуры | о С | окр среда | 0 | 1 | АО "РЕГИОНГАЗ-ИНВЕСТ" | Котельная № 16 "Бараба" | ул.М.Луговая,30 | Красноуфимск |  | Предприятия ЖКХ | ТПТ
1052 | 26.02.2026 | 25.02.2030 | ТПТ-6-1 | преобразователи температуры | о С | Окр среда | 0 | 1 | АО "КУМЗ" | Промплощадка | ул.Заводская,5 | Каменск-Уральский |  | Металлургические предприятия | ТПТ
6233985 | 13.03.2026 | 12.03.2031 | Метран-150 CDR 2 | преобразователи перепада давления | кПа |  | 0 | 1 | АО "КУМЗ" | Промплощадка | ул.Заводская,5 | Каменск-Уральский |  | Металлургические предприятия | метран
0003/5716 | 22.01.2026 | 21.01.2030 | ТЭКОН 19-05М | корректор | м3/ч |  | 0.06 | 1 | АО "КУМЗ" | Промплощадка | ул.Заводская,5 | Каменск-Уральский |  | Металлургические предприятия | ТЭКОН
5030296 | 12.03.2025 | 11.03.2030 | СГ 16МТ-2500-40(30) (Ду 200) | преобразователи объемного и массового расхода | м3/ч |  | 0 | 1 | АО "КУМЗ" | Промплощадка | ул.Заводская,5 | Каменск-Уральский |  | Металлургические предприятия | СГ 16
|  |  | нет корректора | корректор |  |  | 0 | 1 | ИП Савин Антон Владимирович | Магазин | ул.Свердлова,59 | Кировград |  | Прочие предприятия | не СИ
86558632 | 29.08.2023 | 28.08.2033 | СГД-G4 | преобразователи объемного и массового расхода | м3/ч |  | 0 | 1 | ИП Савин Антон Владимирович | Магазин | ул.Свердлова,59 | Кировград |  | Прочие предприятия | СГД-
39575171 | 11.03.2020 | 10.03.2030 | ВК G16T | преобразователи объемного и массового расхода | м3/ч |  | 0 | 1 | Дорофеюк Александр Борисович | Магазин, ул. Мира,1 | ул.Мира,1 | Сухой Лог |  | Прочие предприятия | ВК
0003/1005 | 10.10.2022 | 09.10.2026 | ТЭКОН 19-05М | корректор | м3/ч |  | 0.06 | 1 | Дорофеюк Александр Борисович | Магазин, ул. Мира,1 | ул.Мира,1 | Сухой Лог |  | Прочие предприятия | ТЭКОН
36970883 |  | 09.02.2028 | ВК G10 | преобразователи объемного и массового расхода | м3/ч |  | 0 | 1 | МБУ НМО "ЦФКС" | Котельная лыжной базы | ул.Советская,30а | Невьянск |  | Предприятия финансируемые из местного бюджета | ВК
Цифровая метрология | 30.05.2025 |  | Акт соответствия МВИ | Регистратор |  | Соответствует. | 0 | 1 | Екатеринбургская Епархия Русской Православной Церкви | Котельные | Северный проезд,15 | Среднеуральск |  | Культовые учреждения | не СИ
11320 | 17.04.2025 | 17.04.2031 | ФЛОУГАЗ | корректор |  |  | 0 | 1 | Екатеринбургская Епархия Русской Православной Церкви | Котельные | Северный проезд,15 | Среднеуральск |  | Культовые учреждения | флоугаз
6132 | 02.04.2025 | 02.04.2030 | ЭМИС-РГС 245 G40 | преобразователи объемного и массового расхода | м3/ч |  | 0 | 1 | Екатеринбургская Епархия Русской Православной Церкви | Котельные | Северный проезд,15 | Среднеуральск |  | Культовые учреждения | эмис
2619591 | 02.01.2007 |  | NPM G4 | преобразователи объемного и массового расхода | м3/ч |  | 0 | 1 | ООО "Скорпион" | Торговый павильон остановочного комплекса | ул.Энгельса,74а | Сысерть |  | Прочие предприятия | npm
|  |  | нет корректора | корректор |  |  | 0 | 1 | ООО "Скорпион" | Торговый павильон остановочного комплекса | ул.Энгельса,74а | Сысерть |  | Прочие предприятия | не СИ
1519300025 | 20.06.2024 | 19.06.2029 | СГ-ЭК-Вз-Р-0,75-25/1,6 | Измерительный комплекс |  |  | 0 | 1 | МУП "ТЕРРИТОРИЯ" НМО | Котел наружного размещения RSH600 (2*300) | около здания многоквартирного жилого дома №5 | Вересковый | Невьянский | Предприятия ЖКХ | СГ-ЭК
1119300026 | 20.06.2024 | 19.06.2029 | ЕК-270 | корректор |  |  | 0 | 1 | МУП "ТЕРРИТОРИЯ" НМО | Котел наружного размещения RSH600 (2*300) | около здания многоквартирного жилого дома №5 | Вересковый | Невьянский | Предприятия ЖКХ | ЕК-
1419300028 | 20.06.2024 | 19.06.2029 | RABO G16 (Ду 40, 50) | преобразователи объемного и массового расхода | м3/ч |  | 0 | 1 | МУП "ТЕРРИТОРИЯ" НМО | Котел наружного размещения RSH600 (2*300) | около здания многоквартирного жилого дома №5 | Вересковый | Невьянский | Предприятия ЖКХ | rabo
0617387500 |  | 01.06.2029 | Гранд-6 ТК | преобразователи объемного и массового расхода | м3/ч |  | 0 | 1 | ИП Новикова Алёна Владимировна | Магазин (1 этаж) | ул.Ленина,62, помещение 86-87,109 | Цементный | Невьянский | Прочие предприятия | гранд
0002/0869 | 12.07.2024 | 11.07.2028 | ТЭКОН 19-05М | корректор | м3/ч |  | 0.06 | 1 | ИП Рухлова Л. С. | Котельная офисно-складского здания | ул.Уральская,132 | Березовский |  | Прочие предприятия | ТЭКОН
1419380160 | 13.06.2024 | 12.06.2029 | RABO G40 (Ду 40, 50) | преобразователи объемного и массового расхода | м3/ч |  | 0 | 1 | ИП Рухлова Л. С. | Котельная офисно-складского здания | ул.Уральская,132 | Березовский |  | Прочие предприятия | rabo
ГГЕ | 03.08.2023 |  | Акт проверки ГРО | Регистратор |  | Соответствует. | 0 | 1 | ИП Рухлова Л. С. | Котельная офисно-складского здания | ул.Уральская,132 | Березовский |  | Прочие предприятия | не СИ
15813 | 03.06.2025 | 02.06.2028 | ТПТ-6-3 | преобразователи температуры | о С |  | 0 | 1 | ИП Рухлова Л. С. | Котельная офисно-складского здания | ул.Уральская,132 | Березовский |  | Прочие предприятия | ТПТ
15814 | 03.06.2025 | 02.06.2028 | ТПТ-6-3 | преобразователи температуры | о С |  | 0 | 1 | ИП Рухлова Л. С. | Котельная офисно-складского здания | ул.Уральская,132 | Березовский |  | Прочие предприятия | ТПТ
6300191 | 13.06.2024 | 12.06.2029 | Метран-150TA2 | преобразователи давления (абс) | МПа |  | 0.2 | 1 | ИП Рухлова Л. С. | Котельная офисно-складского здания | ул.Уральская,132 | Березовский |  | Прочие предприятия | метран
6130192 | 13.06.2024 | 12.06.2029 | Метран-150 CD1 | преобразователи перепада давления | кПа |  | 0 | 1 | ИП Рухлова Л. С. | Котельная офисно-складского здания | ул.Уральская,132 | Березовский |  | Прочие предприятия | метран
|  |  | нет корректора | корректор |  |  | 0 | 1 | ООО "Смайл" | Стоматологическая клиника | ул.4-ой Пятилетки,74 | Серов |  | Прочие предприятия | не СИ
0001/9911 | 26.03.2019 | 25.03.2023 | ТЭКОН 19-05М | корректор | м3/ч |  | 0.06 | 1 | ООО "СЕРОВБУЛКА" | Промплощадка | ул.Путейцев,22а | Серов |  | Предприятия легкой, пищевой промышленности | ТЭКОН
29043992 | 01.06.2017 | 01.06.2022 | RVG G100 (Ду 50, 80) | преобразователи объемного и массового расхода | м3/ч |  | 0.2 | 1 | ООО "СЕРОВБУЛКА" | Промплощадка | ул.Путейцев,22а | Серов |  | Предприятия легкой, пищевой промышленности | RVG
842121 | 25.05.2021 | 24.05.2024 | Метран-100-ДА 1050 - 1051 | преобразователи давления (абс) | МПа |  | 0 | 1 | ООО "СЕРОВБУЛКА" | Промплощадка | ул.Путейцев,22а | Серов |  | Предприятия легкой, пищевой промышленности | метран
1120110069 | 02.06.2026 | 01.06.2031 | ЕК-270 | корректор |  |  | 0 | 1 | МУП ЖКХ ВЕРХНЕЕ ДУБРОВО | Блочная газовая котельная, ул.Клубная | ул.Клубная,9А | Верхнее Дуброво | Белоярский | Предприятия ЖКХ | ЕК-
1520110060 | 02.06.2026 | 01.06.2031 | СГ-ЭК-Вз-Р-0,75-65/1,6 | Измерительный комплекс |  |  | 0 | 1 | МУП ЖКХ ВЕРХНЕЕ ДУБРОВО | Блочная газовая котельная, ул.Клубная | ул.Клубная,9А | Верхнее Дуброво | Белоярский | Предприятия ЖКХ | СГ-ЭК
Уралтест | 15.12.2021 |  | Акт соответствия МВИ | Регистратор |  | Соответствует. | 0 | 1 | МУП ЖКХ ВЕРХНЕЕ ДУБРОВО | Блочная газовая котельная, ул.Клубная | ул.Клубная,9А | Верхнее Дуброво | Белоярский | Предприятия ЖКХ | не СИ
1420110070 | 02.06.2026 | 01.06.2031 | RABO G40 (Ду 40, 50) | преобразователи объемного и массового расхода | м3/ч |  | 0 | 1 | МУП ЖКХ ВЕРХНЕЕ ДУБРОВО | Блочная газовая котельная, ул.Клубная | ул.Клубная,9А | Верхнее Дуброво | Белоярский | Предприятия ЖКХ | rabo
6159612 | 26.05.2025 | 25.05.2030 | Метран-150 CDR 1 | преобразователи перепада давления | кПа |  | 0 | 1 | ООО "Промспецстрой" | Котельная для теплоснабжения складского комплекса | в 1000 м по направлению на север от ориентира д.Большое Седельниково | Большое Седельниково | Сысертский | Прочие предприятия | метран
0002/1868 | 28.06.2024 | 27.06.2028 | ТЭКОН 19-05М | корректор | м3/ч |  | 0.06 | 1 | ООО "Промспецстрой" | Котельная для теплоснабжения складского комплекса | в 1000 м по направлению на север от ориентира д.Большое Седельниково | Большое Седельниково | Сысертский | Прочие предприятия | ТЭКОН
1420270061 | 02.06.2025 | 01.06.2030 | RABO G100 (Ду 50, 80) | преобразователи объемного и массового расхода | м3/ч |  | 0 | 1 | ООО "Промспецстрой" | Котельная для теплоснабжения складского комплекса | в 1000 м по направлению на север от ориентира д.Большое Седельниково | Большое Седельниково | Сысертский | Прочие предприятия | rabo
2889 | 27.06.2024 | 26.06.2028 | ТПТ-19-2 | преобразователи температуры | о С |  | 0 | 1 | ООО "Промспецстрой" | Котельная для теплоснабжения складского комплекса | в 1000 м по направлению на север от ориентира д.Большое Седельниково | Большое Седельниково | Сысертский | Прочие предприятия | ТПТ
2888 | 27.06.2024 | 26.06.2028 | ТПТ-19-2 | преобразователи температуры | о С |  | 0 | 1 | ООО "Промспецстрой" | Котельная для теплоснабжения складского комплекса | в 1000 м по направлению на север от ориентира д.Большое Седельниково | Большое Седельниково | Сысертский | Прочие предприятия | ТПТ
Уралтест | 23.12.2021 |  | Акт соответствия МВИ | Регистратор |  | Соответствует. | 0 | 1 | ООО "Промспецстрой" | Котельная для теплоснабжения складского комплекса | в 1000 м по направлению на север от ориентира д.Большое Седельниково | Большое Седельниково | Сысертский | Прочие предприятия | не СИ
6159611 | 25.05.2025 | 04.05.2030 | Метран-150 TAR 2 | преобразователи давления (абс) | МПа |  | 0 | 1 | ООО "Промспецстрой" | Котельная для теплоснабжения складского комплекса | в 1000 м по направлению на север от ориентира д.Большое Седельниково | Большое Седельниково | Сысертский | Прочие предприятия | метран
|  |  | нет корректора | корректор |  |  | 0 | 1 | МПРО Приход во имя Успения Божией Матери п. Белоярский | Котельная Храма | ул.Ленина,279 | Белоярский |  | Культовые учреждения | не СИ
90327011 | 17.10.2016 | 16.10.2021 | ЕК-260 | корректор |  |  | 0 | 1 | Свердловская дирекция по ремонту пути | Водогрейная котельная ПМС-43 | ст.Баранчинская,производственный участок ПМС-43 | Баранчинский |  | Транспортные предприятия | ЕК-
29128245 | 24.09.2014 | 23.09.2019 | RVG G100 (Ду 50, 80) | преобразователи объемного и массового расхода | м3/ч |  | 0.2 | 1 | Свердловская дирекция по ремонту пути | Водогрейная котельная ПМС-43 | ст.Баранчинская,производственный участок ПМС-43 | Баранчинский |  | Транспортные предприятия | RVG
1518280005 | 27.06.2023 | 26.06.2028 | СГ-ЭКвз-Р-0,2-65/1,6 | Измерительный комплекс |  |  | 0 | 1 | ООО "КОМПРОДУКЦИЯ" | Котельная | ул. Артинская,стр. 6/3 | Екатеринбург |  | Прочие предприятия | СГ-ЭК
1118280005 | 27.06.2023 | 26.06.2028 | ЕК-270 | корректор |  |  | 0 | 1 | ООО "КОМПРОДУКЦИЯ" | Котельная | ул. Артинская,стр. 6/3 | Екатеринбург |  | Прочие предприятия | ЕК-
1218280002 | 27.06.2023 | 26.06.2028 | RVG G40 (Ду 40, 50) | преобразователи объемного и массового расхода | м3/ч |  | 0.1 | 1 | ООО "КОМПРОДУКЦИЯ" | Котельная | ул. Артинская,стр. 6/3 | Екатеринбург |  | Прочие предприятия | RVG
? |  |  | ТЭКОН 19-05М | корректор | м3/ч |  | 0.06 | 1 | Валиулин Марат Наильевич | Нежилое здание | пер.Хасановцев, 1 4Г | Серов |  | Прочие предприятия | ТЭКОН
38501554 |  | 05.04.2029 | ВК G6T | преобразователи объемного и массового расхода | м3/ч |  | 0 | 1 | Валиулин Марат Наильевич | Нежилое здание | пер.Хасановцев, 1 4Г | Серов |  | Прочие предприятия | ВК
ООО "Центр экспертиз" | 12.07.2022 |  | Акт соответствия МВИ | Регистратор |  | Соответствует. | 0 | 1 | ООО "Союз Металл" | Промплощадка | ул.Пожарная,14 | Нижний Тагил |  | Прочие промышленные предприятия | не СИ
1122020009 | 07.02.2022 | 06.02.2027 | ЕК-270 | корректор |  |  | 0 | 1 | ООО "Союз Металл" | Промплощадка | ул.Пожарная,14 | Нижний Тагил |  | Прочие промышленные предприятия | ЕК-
1422050014 | 07.02.2022 | 07.02.2027 | RABO G100 (Ду 50, 80) | преобразователи объемного и массового расхода | м3/ч |  | 0 | 1 | ООО "Союз Металл" | Промплощадка | ул.Пожарная,14 | Нижний Тагил |  | Прочие промышленные предприятия | rabo
1522050014 | 08.02.2022 | 07.02.2027 | СГ-ЭК-Вз-Р-0,75-160/1,6 | Измерительный комплекс | м3/ч |  | 0 | 1 | ООО "Союз Металл" | Промплощадка | ул.Пожарная,14 | Нижний Тагил |  | Прочие промышленные предприятия | СГ-ЭК
|  |  | нет корректора | корректор |  |  | 0 | 1 | Дедюхин Д. В. | Магазин, ул.Горького | ул.М.Горького,7а | Невьянск |  | Прочие предприятия | не СИ
1744039 | 10.07.2019 | 09.07.2027 | ОМЕГА-М G4 | преобразователи объемного и массового расхода | м3/ч |  | 0 | 1 | Дедюхин Д. В. | Магазин, ул.Горького | ул.М.Горького,7а | Невьянск |  | Прочие предприятия | омега
1109095 | 08.10.2021 | 07.10.2026 | СГ-ЭК-Вз-Р-0,75-100/1,6 | Измерительный комплекс |  | котельная | 0 | 1 | ООО ГРК Евразия | Площадка 10 км автодороги Екатеринбург-Кольцово | 10 км автодороги Екатеринбург-Кольцово,15 | Екатеринбург |  | Прочие предприятия | СГ-ЭК
1522030060 | 26.01.2022 | 25.01.2027 | СГ-ЭК-Вз-Р-0,75-100/1,6 | Измерительный комплекс |  | энергоцентр | 0 | 1 | ООО ГРК Евразия | Площадка 10 км автодороги Екатеринбург-Кольцово | 10 км автодороги Екатеринбург-Кольцово,15 | Екатеринбург |  | Прочие предприятия | СГ-ЭК
11103723 | 08.10.2021 | 07.10.2026 | ЕК-270 | корректор |  | котельная | 0 | 1 | ООО ГРК Евразия | Площадка 10 км автодороги Екатеринбург-Кольцово | 10 км автодороги Екатеринбург-Кольцово,15 | Екатеринбург |  | Прочие предприятия | ЕК-
1122030073 | 26.01.2022 | 25.01.2027 | ЕК-270 | корректор |  | энергоцентр | 0 | 1 | ООО ГРК Евразия | Площадка 10 км автодороги Екатеринбург-Кольцово | 10 км автодороги Екатеринбург-Кольцово,15 | Екатеринбург |  | Прочие предприятия | ЕК-
11098011 | 08.10.2021 | 07.10.2026 | RVG G65 (Ду 40, 50) | преобразователи объемного и массового расхода | м3/ч | котельная | 0.1 | 1 | ООО ГРК Евразия | Площадка 10 км автодороги Екатеринбург-Кольцово | 10 км автодороги Екатеринбург-Кольцово,15 | Екатеринбург |  | Прочие предприятия | RVG
1422030070 | 25.01.2022 | 24.01.2027 | RABO G65 (Ду 40, 50) | преобразователи объемного и массового расхода | м3/ч | энергоцентр | 0 | 1 | ООО ГРК Евразия | Площадка 10 км автодороги Екатеринбург-Кольцово | 10 км автодороги Екатеринбург-Кольцово,15 | Екатеринбург |  | Прочие предприятия | rabo
2326 | 23.05.2025 | 22.05.2029 | ТПТ-19-1 | преобразователи температуры | о С |  | 0 | 1 | ООО "ТК "Девелопмент" | Складской комплекс | Режевской тракт,15 км,5 | Березовский |  | Прочие предприятия | ТПТ
2310 | 23.05.2025 | 22.05.2029 | ТПТ-19-1 | преобразователи температуры | о С |  | 0 | 1 | ООО "ТК "Девелопмент" | Складской комплекс | Режевской тракт,15 км,5 | Березовский |  | Прочие предприятия | ТПТ
1536620 | 25.05.2025 | 24.05.2028 | Метран-75А 2 | преобразователи давления (абс) | МПа |  | 0.5 | 1 | ООО "ТК "Девелопмент" | Складской комплекс | Режевской тракт,15 км,5 | Березовский |  | Прочие предприятия | метран
6037159 | 26.05.2025 | 25.05.2030 | Метран-150 CDR 1 | преобразователи перепада давления | кПа |  | 0 | 1 | ООО "ТК "Девелопмент" | Складской комплекс | Режевской тракт,15 км,5 | Березовский |  | Прочие предприятия | метран
0001/7320 | 22.05.2025 | 21.05.2029 | ТЭКОН 19-05М | корректор | м3/ч |  | 0.06 | 1 | ООО "ТК "Девелопмент" | Складской комплекс | Режевской тракт,15 км,5 | Березовский |  | Прочие предприятия | ТЭКОН
06452 | 10.05.2023 | 10.05.2029 | РСГ Сигнал G40 | преобразователи объемного и массового расхода | м3/ч |  | 0 | 1 | ООО "ТК "Девелопмент" | Складской комплекс | Режевской тракт,15 км,5 | Березовский |  | Прочие предприятия | РСГ
97188761 | 18.07.2025 | 17.07.2035 | СГД-G4 | преобразователи объемного и массового расхода | м3/ч |  | 0 | 1 | Скопкарев Александр Александрович | Нежилое помещение | ул.Свердлова,25а, гаражные боксы 114,115 | Цементный | Невьянский | Прочие предприятия | СГД-
1542 | 08.06.2026 | 07.06.2030 | ТС 1187 | преобразователи температуры | о С |  | 0 | 1 | АО "Уралэлектромаш" | Котельная | ул.К.Маркса,2 | Каменск-Уральский |  | Машиностроительные предприятия | ТС 1
1541 | 08.06.2026 | 07.06.2030 | ТС 1187 | преобразователи температуры | о С |  | 0 | 1 | АО "Уралэлектромаш" | Котельная | ул.К.Маркса,2 | Каменск-Уральский |  | Машиностроительные предприятия | ТС 1
20-1081853 | 11.11.2022 | 10.11.2027 | АИР 20/М1 (М2)-ДД | преобразователи перепада давления | кПа |  | 0.4 | 1 | АО "Уралэлектромаш" | Котельная | ул.К.Маркса,2 | Каменск-Уральский |  | Машиностроительные предприятия | АИР
20-1158367 | 09.06.2026 | 28.06.2029 | АИР 20/М1 (М2)-ДД | преобразователи перепада давления | кПа |  | 0.4 | 1 | АО "Уралэлектромаш" | Котельная | ул.К.Маркса,2 | Каменск-Уральский |  | Машиностроительные предприятия | АИР
Уралтест | 11.12.2014 |  | Акт соответствия МВИ | Регистратор |  | С замечаниями. | 0 | 1 | АО "Уралэлектромаш" | Котельная | ул.К.Маркса,2 | Каменск-Уральский |  | Машиностроительные предприятия | не СИ
26085152 | 25.07.2023 | 24.07.2027 | RVG G65 (Ду 40, 50) | преобразователи объемного и массового расхода | м3/ч |  | 0.1 | 1 | АО "Уралэлектромаш" | Котельная | ул.К.Маркса,2 | Каменск-Уральский |  | Машиностроительные предприятия | RVG
0001/1517 | 08.08.2027 | 07.08.2027 | ТЭКОН 19-06М | корректор | м3/ч |  | 0.06 | 1 | АО "Уралэлектромаш" | Котельная | ул.К.Маркса,2 | Каменск-Уральский |  | Машиностроительные предприятия | ТЭКОН
13112828 | 26.06.2023 | 25.06.2028 | ЕК-270 | корректор |  |  | 0 | 1 | ПМУП "ПО ЖКХ" | Котельная ДОУ № 95 | ул.Дружбы,18 | Первоуральск |  | Предприятия ЖКХ | ЕК-
3145296 |  |  | СГД-3Т-1-2-G6 | преобразователи объемного и массового расхода | м3/ч |  | 0 | 1 | МПРО Приход во имя Успения Божией Матери п. Белоярский | Котельная Храма | ул.Ленина,279 | Белоярский |  | Культовые учреждения | СГД-
| 28.09.2018 | 27.09.2023 | СГ-ЭК-Вз-Р-0,75-25/1,6 | Измерительный комплекс |  |  | 0 | 1 | ЗАО "Компания "Сириус" | Котельная | ул.Карьерная,14 | Екатеринбург |  | Прочие предприятия | СГ-ЭК
11101321 | 28.09.2018 | 27.09.2023 | ЕК-270 | корректор |  |  | 0 | 1 | ЗАО "Компания "Сириус" | Котельная | ул.Карьерная,14 | Екатеринбург |  | Прочие предприятия | ЕК-
25027508 | 28.09.2018 | 27.09.2023 | RVG G16 (Ду 40, 50) | преобразователи объемного и массового расхода | м3/ч |  | 0.1 | 1 | ЗАО "Компания "Сириус" | Котельная | ул.Карьерная,14 | Екатеринбург |  | Прочие предприятия | RVG
14117807 | 25.09.2020 | 24.09.2025 | ЕК-270 | корректор |  |  | 0 | 1 | ООО "Ирбитский Завод Строительных Материалов" | Котлы наружной установки | ул.Советская,102б | Ирбит |  | Предприятия строительного комплекса | ЕК-
1410167 | 25.09.2020 | 24.09.2025 | СГ-ЭК-Вз-Р-0,75-40/1,6 | Измерительный комплекс |  |  | 0 | 1 | ООО "Ирбитский Завод Строительных Материалов" | Котлы наружной установки | ул.Советская,102б | Ирбит |  | Предприятия строительного комплекса | СГ-ЭК
ГГЕ | 15.05.2026 |  | Акт проверки ГРО | Регистратор |  | Соответствует. | 0 | 1 | ИП Астафьев Михаил Владимирович | Складские помещения с АБК | проезд Промышленный, 7 | Верхняя Пышма |  | Прочие предприятия | не СИ
1851479 | 23.07.2025 | 22.07.2030 | Метран-75TA2 | преобразователи давления (абс) | МПа |  | 0 | 1 | ИП Астафьев Михаил Владимирович | Складские помещения с АБК | проезд Промышленный, 7 | Верхняя Пышма |  | Прочие предприятия | метран
3225060412 | 23.06.2025 | 22.06.2030 | РВГ G40 | преобразователи объемного и массового расхода | м3/ч |  | 0 | 1 | ИП Астафьев Михаил Владимирович | Складские помещения с АБК | проезд Промышленный, 7 | Верхняя Пышма |  | Прочие предприятия | рвг
0003/5165 | 30.04.2025 | 29.04.2029 | ТЭКОН 19-06М | корректор | м3/ч |  | 0.06 | 1 | ИП Астафьев Михаил Владимирович | Складские помещения с АБК | проезд Промышленный, 7 | Верхняя Пышма |  | Прочие предприятия | ТЭКОН
Уралтест | 03.10.2016 |  | Акт соответствия МВИ | Регистратор |  | Соответствует. | 0 | 1 | ООО "КУПИНА" | Производственная площадка | ул.Краснознаменная,55 | Нижний Тагил |  | Прочие предприятия | не СИ
4781 | 14.07.2025 | 03.07.2029 | ТПТ-1-3 | преобразователи температуры | о С |  | 0 | 1 | ООО "КУПИНА" | Производственная площадка | ул.Краснознаменная,55 | Нижний Тагил |  | Прочие предприятия | ТПТ
4836 | 14.07.2025 | 13.07.2029 | ТПТ-1-3 | преобразователи температуры | о С |  | 0 | 1 | ООО "КУПИНА" | Производственная площадка | ул.Краснознаменная,55 | Нижний Тагил |  | Прочие предприятия | ТПТ
0/8661 | 08.07.2025 | 07.07.2029 | ТЭКОН 19-05М | корректор | м3/ч |  | 0.06 | 1 | ООО "КУПИНА" | Производственная площадка | ул.Краснознаменная,55 | Нижний Тагил |  | Прочие предприятия | ТЭКОН
14108130 | 14.07.2025 | 13.07.2030 | RVG G25 (Ду 40, 50) | преобразователи объемного и массового расхода | м3/ч |  | 0.1 | 1 | ООО "КУПИНА" | Производственная площадка | ул.Краснознаменная,55 | Нижний Тагил |  | Прочие предприятия | RVG
1276440 | 09.07.2025 | 08.07.2030 | Метран-150 CDR 0 | преобразователи перепада давления | кПа |  | 0 | 1 | ООО "КУПИНА" | Производственная площадка | ул.Краснознаменная,55 | Нижний Тагил |  | Прочие предприятия | метран
1275812 | 16.11.2023 | 15.11.2026 | Метран-55-ДА 505 | преобразователи давления (абс) | МПа |  | 0 | 1 | ООО "КУПИНА" | Производственная площадка | ул.Краснознаменная,55 | Нижний Тагил |  | Прочие предприятия | метран
21321473 | 03.07.2026 | 02.07.2031 | МИДА-ДА-15 | преобразователи давления (абс) | МПа |  | 0 | 1 | АО "РЕГИОНГАЗ-ИНВЕСТ" | Котельная №48 "Фрунзе" | ул. Фрунзе, 4в | Красноуфимск |  | Предприятия ЖКХ | МИДА
1419310080 | 09.09.2025 | 08.09.2030 | RABO G160 (Ду 80, 100) | преобразователи объемного и массового расхода | м3/ч | аршин | 0 | 1 | ООО "ТехЦентр" | Котельная | пр. Космонавтов,15 | Екатеринбург |  | Прочие предприятия | rabo
0001/4711 | 21.08.2024 | 20.08.2028 | ТЭКОН 19-05М | корректор | м3/ч |  | 0.06 | 1 | ООО НПК "НТЛ" | Производственное здание | ул.Ленина,29 | Верхняя Салда |  | Прочие предприятия | ТЭКОН
31640166 | 10.09.2024 | 09.09.2034 | ВК G10T | преобразователи объемного и массового расхода | м3/ч |  | 0 | 1 | ООО НПК "НТЛ" | Производственное здание | ул.Ленина,29 | Верхняя Салда |  | Прочие предприятия | ВК
1418340036 | 17.07.2023 | 16.07.2028 | RABO G65 (Ду 40, 50) | преобразователи объемного и массового расхода | м3/ч |  | 0 | 1 | ООО "Молмашстрой" | Котельная | ул. Армавирская, 43 | Екатеринбург |  | Предприятия легкой, пищевой промышленности | rabo
Уралтест | 05.02.2019 |  | Акт соответствия МВИ | Регистратор |  | Соответствует. | 0 | 1 | ООО "Молмашстрой" | Котельная | ул. Армавирская, 43 | Екатеринбург |  | Предприятия легкой, пищевой промышленности | не СИ
1518340083 | 17.07.2023 | 16.07.2028 | СГ-ЭКвз-Р-0,2-100/1,6 | Измерительный комплекс |  |  | 0 | 1 | ООО "Молмашстрой" | Котельная | ул. Армавирская, 43 | Екатеринбург |  | Предприятия легкой, пищевой промышленности | СГ-ЭК
1118340084 | 17.07.2023 | 16.07.2028 | ЕК-270 | корректор |  |  | 0 | 1 | ООО "Молмашстрой" | Котельная | ул. Армавирская, 43 | Екатеринбург |  | Предприятия легкой, пищевой промышленности | ЕК-
1521140059 | 15.04.2021 | 14.04.2026 | СГ-ЭКвз-Р-0,2-100/1,6 | Измерительный комплекс |  |  | 0 | 1 | ООО МО "Новая больница" | Котельная | ул. Ветеринарная,7 | Екатеринбург |  | Оздоровительные, медицинские учреждения | СГ-ЭК
1121140063 | 14.04.2021 | 13.04.2026 | ЕК-270 | корректор |  |  | 0 | 1 | ООО МО "Новая больница" | Котельная | ул. Ветеринарная,7 | Екатеринбург |  | Оздоровительные, медицинские учреждения | ЕК-
1421140090 | 14.04.2021 | 13.04.2026 | RABO G65 (Ду 40, 50) | преобразователи объемного и массового расхода | м3/ч |  | 0 | 1 | ООО МО "Новая больница" | Котельная | ул. Ветеринарная,7 | Екатеринбург |  | Оздоровительные, медицинские учреждения | rabo
Уралтест | 11.07.2018 |  | Акт соответствия МВИ | Регистратор |  | Соответствует. | 0 | 1 | ПМУП "ПО ЖКХ" | Котельная пос.Прогресс | ул.Радищева,19б | Прогресс |  | Предприятия ЖКХ | не СИ
0001/8511 | 21.06.2022 | 20.06.2026 | ТЭКОН 19-05М | корректор | м3/ч |  | 0.06 | 1 | ПМУП "ПО ЖКХ" | Котельная пос.Прогресс | ул.Радищева,19б | Прогресс |  | Предприятия ЖКХ | ТЭКОН
1218170033 | 20.06.2023 | 19.06.2028 | RVG G65 (Ду 40, 50) | преобразователи объемного и массового расхода | м3/ч | Ду 50 | 0.1 | 1 | ПМУП "ПО ЖКХ" | Котельная пос.Прогресс | ул.Радищева,19б | Прогресс |  | Предприятия ЖКХ | RVG
1651 | 20.06.2022 | 19.06.2026 | ТПТ-1-3 | преобразователи температуры | о С |  | 0 | 1 | ПМУП "ПО ЖКХ" | Котельная пос.Прогресс | ул.Радищева,19б | Прогресс |  | Предприятия ЖКХ | ТПТ
1652 | 20.06.2022 | 19.06.2026 | ТПТ-1-3 | преобразователи температуры | о С |  | 0 | 1 | ПМУП "ПО ЖКХ" | Котельная пос.Прогресс | ул.Радищева,19б | Прогресс |  | Предприятия ЖКХ | ТПТ
6072470 | 20.06.2023 | 19.06.2028 | Метран-150 TAR 2 | преобразователи давления (абс) | МПа |  | 0 | 1 | ПМУП "ПО ЖКХ" | Котельная пос.Прогресс | ул.Радищева,19б | Прогресс |  | Предприятия ЖКХ | метран
6072472 | 21.06.2023 | 20.06.2028 | Метран-150 CDR 1 | преобразователи перепада давления | кПа |  | 0 | 1 | ПМУП "ПО ЖКХ" | Котельная пос.Прогресс | ул.Радищева,19б | Прогресс |  | Предприятия ЖКХ | метран
|  |  | нет корректора | корректор |  |  | 0 | 1 | ФГБУЗ ЦГиЭ № 91 ФМБА России | Здание лаборатории | ул.Белинского,12В | Лесной |  | Предприятия финансируемые из федерального бюджета | не СИ
5569 | 19.07.2024 | 18.07.2028 | ТСП-Н | преобразователи температуры | о С |  | 0 | 1 | ГАУЗ СО "ОСЦМР "САНАТОРИЙ "ОБУХОВСКИЙ" | Санаторий "Курьи" | ул. Батенева,46 | Курьи | Сухоложский | Предприятия финансируемые из областного бюджета | ТСП
231208 | 19.07.2024 | 18.07.2027 | Метран-100-ДД 1411 | преобразователи перепада давления | кПа |  | 0 | 1 | ГАУЗ СО "ОСЦМР "САНАТОРИЙ "ОБУХОВСКИЙ" | Санаторий "Курьи" | ул. Батенева,46 | Курьи | Сухоложский | Предприятия финансируемые из областного бюджета | метран
6079139 | 19.07.2024 | 18.07.2029 | Метран-150 CDR 2 | преобразователи перепада давления | кПа |  | 0 | 1 | ГАУЗ СО "ОСЦМР "САНАТОРИЙ "ОБУХОВСКИЙ" | Санаторий "Курьи" | ул. Батенева,46 | Курьи | Сухоложский | Предприятия финансируемые из областного бюджета | метран
08425336 | 19.07.2024 | 18.07.2027 | МИДА-ДА-13ПК | преобразователи давления (абс) | МПа |  | 0 | 1 | ГАУЗ СО "ОСЦМР "САНАТОРИЙ "ОБУХОВСКИЙ" | Санаторий "Курьи" | ул. Батенева,46 | Курьи | Сухоложский | Предприятия финансируемые из областного бюджета | МИДА
0070 | 19.07.2024 | 18.07.2026 | ТЭКОН 17 | корректор | м3/ч |  | 0 | 1 | ГАУЗ СО "ОСЦМР "САНАТОРИЙ "ОБУХОВСКИЙ" | Санаторий "Курьи" | ул. Батенева,46 | Курьи | Сухоложский | Предприятия финансируемые из областного бюджета | ТЭКОН
1617109761 | 02.02.2023 | 01.02.2028 | СГ-ТК-Д-16 | Измерительный комплекс |  |  | 0 | 1 | ИП Хрущев Виталий Владимирович | Котельная ул.Крылова,42 | ул.Крылова,42 | Тавда |  | Прочие предприятия | сг-тк
2017101606 | 02.02.2023 | 01.02.2028 | ТС220 | корректор |  |  | 0 | 1 | ИП Хрущев Виталий Владимирович | Котельная ул.Крылова,42 | ул.Крылова,42 | Тавда |  | Прочие предприятия | ТС-2
36573363 | 27.10.2017 | 27.10.2027 | ВК G10T | преобразователи объемного и массового расхода | м3/ч |  | 0 | 1 | ИП Хрущев Виталий Владимирович | Котельная ул.Крылова,42 | ул.Крылова,42 | Тавда |  | Прочие предприятия | ВК
25674652 |  |  | ВК G6T | преобразователи объемного и массового расхода | м3/ч |  | 0 | 1 | ООО "СтальКомплекс" | Медицинский центр | пр.Ильича,23 | Первоуральск |  | Оздоровительные, медицинские учреждения | ВК
0001696 |  | 15.04.2022 | "Принц" G4 | преобразователи объемного и массового расхода | м3/ч |  | 0 | 1 | ИП Григорян Арам Казарович | Нежилое помещение | ул.М.Горького,11а | Невьянск |  | Прочие предприятия | принц
|  |  | нет корректора | корректор |  |  | 0 | 1 | ГАПОУ СО "СЕРОВСКИЙ ТЕХНИКУМ СФЕРЫ ОБСЛУЖИВАНИЯ И ПИТАНИЯ" ИЛИ ГАПОУ СО "СТСО И П" | Общежитие | ул.Победы,26 | Серов |  | Предприятия финансируемые из областного бюджета | не СИ
86234369 | 08.11.2022 | 07.11.2032 | СГД-G4 | преобразователи объемного и массового расхода | м3/ч |  | 0 | 1 | ГАПОУ СО "СЕРОВСКИЙ ТЕХНИКУМ СФЕРЫ ОБСЛУЖИВАНИЯ И ПИТАНИЯ" ИЛИ ГАПОУ СО "СТСО И П" | Общежитие | ул.Победы,26 | Серов |  | Предприятия финансируемые из областного бюджета | СГД-
|  |  | нет корректора | корректор |  |  | 0 | 1 | МБУ "УХ НМО" | Котельная гаража | ул.Окружная,14а | Невьянск |  | Предприятия финансируемые из местного бюджета | не СИ
06648421 | 17.01.2020 | 16.01.2030 | ВК G6T | преобразователи объемного и массового расхода | м3/ч |  | 0 | 1 | МБУ "УХ НМО" | Котельная гаража | ул.Окружная,14а | Невьянск |  | Предприятия финансируемые из местного бюджета | ВК
|  |  | нет корректора | корректор |  |  | 0 | 1 | ИП Снигирёв Иван Михайлович | Нежилое здание | ул.Карла Маркса,19 | Серов |  | Прочие предприятия | не СИ
0018689 |  | 01.09.2026 | УБСГ 001М G10 | преобразователи объемного и массового расхода | м3/ч |  | 0 | 1 | ИП Снигирёв Иван Михайлович | Нежилое здание | ул.Карла Маркса,19 | Серов |  | Прочие предприятия | убсг
0018658 |  | 01.09.2026 | УБСГ 001М G10 | преобразователи объемного и массового расхода | м3/ч |  | 0 | 1 | ИП Снигирёв Иван Михайлович | Нежилое здание | ул.Карла Маркса,19 | Серов |  | Прочие предприятия | убсг
196483 | 01.09.2024 | 01.09.2027 | Метран-55-ДИ 515 | преобразователи давления (изб) | МПа |  | 0 | 1 | ИП Хакимянов Р.М. | Промплощадка | пгт.Рудничный,ул.Пушкина,2/2 | Краснотурьинск |  | Прочие предприятия | метран
1117117907 | 12.07.2022 | 11.07.2027 | ЕК-270 | корректор |  | аршин | 0 | 1 | МБУ "Чкаловское ДЭУ" | Котельная | ул.Титова, 33/8 | Екатеринбург |  | Предприятия финансируемые из местного бюджета | ЕК-
1517117228 | 12.07.2022 | 11.07.2027 | СГ-ЭК-Вз-Р-0,75-25/1,6 | Измерительный комплекс |  | аршин | 0 | 1 | МБУ "Чкаловское ДЭУ" | Котельная | ул.Титова, 33/8 | Екатеринбург |  | Предприятия финансируемые из местного бюджета | СГ-ЭК
1217118509 | 12.07.2022 | 11.07.2027 | RVG G16 (Ду 40, 50) | преобразователи объемного и массового расхода | м3/ч | аршин | 0.1 | 1 | МБУ "Чкаловское ДЭУ" | Котельная | ул.Титова, 33/8 | Екатеринбург |  | Предприятия финансируемые из местного бюджета | RVG
07103954 | 19.02.2021 | 18.02.2031 | ВК G4T | преобразователи объемного и массового расхода | м3/ч |  | 0 | 1 | Сосновских Светлана Викторовна | Пансионат | ул.Деревообделочников,31А | Ревда |  | Прочие предприятия | ВК
0003/0128 | 18.02.2025 | 17.02.2029 | ТЭКОН 19-05М | корректор | м3/ч |  | 0.06 | 1 | Сосновских Светлана Викторовна | Пансионат | ул.Деревообделочников,31А | Ревда |  | Прочие предприятия | ТЭКОН
0002/0850 |  |  | ТЭКОН 19-05М | корректор | м3/ч |  | 0.06 | 1 | ООО "БЕРЕЗИТ" | Котельная | ул.Дальний Березит,11 | Кедровка |  | Прочие предприятия | ТЭКОН
1319340048 | 01.01.2019 |  | TRZ G650 (Ду 150) | преобразователи объемного и массового расхода | м3/ч |  | 1 | 1 | ООО "БЕРЕЗИТ" | Котельная | ул.Дальний Березит,11 | Кедровка |  | Прочие предприятия | TRZ
15649 | 01.01.2019 |  | ТПТ-6-3 | преобразователи температуры | о С | газ | 0 | 1 | ООО "БЕРЕЗИТ" | Котельная | ул.Дальний Березит,11 | Кедровка |  | Прочие предприятия | ТПТ
15650 | 01.01.2019 |  | ТПТ-6-3 | преобразователи температуры | о С | окр среда | 0 | 1 | ООО "БЕРЕЗИТ" | Котельная | ул.Дальний Березит,11 | Кедровка |  | Прочие предприятия | ТПТ
1633996 | 01.09.2019 |  | Метран-75 А1 | преобразователи давления (абс) | МПа |  | 0 | 1 | ООО "БЕРЕЗИТ" | Котельная | ул.Дальний Березит,11 | Кедровка |  | Прочие предприятия | метран
6127703 | 01.09.2019 |  | Метран-150 CD1 | преобразователи перепада давления | кПа |  | 0 | 1 | ООО "БЕРЕЗИТ" | Котельная | ул.Дальний Березит,11 | Кедровка |  | Прочие предприятия | метран
97044083 | 02.07.2025 | 01.07.2035 | СГД-G4 | преобразователи объемного и массового расхода | м3/ч |  | 0 | 1 | ПК "БОГДАНОВИЧСКОЕ ТПО" | Магазин № 2 | ул.Ленина,31 | Тыгиш | Богдановичский | Прочие предприятия | СГД-
ГАЗЭКС | 17.02.2021 |  | Акт проверки ГРО | Регистратор |  | Не соответствует. | 0 | 1 | ООО "ПФ " Милена" | Производственный цех | ул.4-Пятилетки,1А | Зюзельский |  | Прочие предприятия | не СИ
16934632 | 25.11.2020 | 24.11.2028 | ЕТе | корректор |  |  | 0 | 1 | ООО "ПФ " Милена" | Производственный цех | ул.4-Пятилетки,1А | Зюзельский |  | Прочие предприятия
16934632 | 25.11.2020 | 24.11.2028 | ВК G6 ETe | преобразователи объемного и массового расхода | м3/ч |  | 0 | 1 | ООО "ПФ " Милена" | Производственный цех | ул.4-Пятилетки,1А | Зюзельский |  | Прочие предприятия | ВК
|  |  | нет корректора | корректор |  |  | 0 | 1 | МАДОУ детский сад № 13 | Дошкольное образовательное учреждение | ул.Парковая,28 | Верхняя Пышма |  | Предприятия финансируемые из местного бюджета | не СИ
1208188 | 14.08.2012 | 14.08.2017 | СГ-ЭКвз-Р-0,5-25/1,6 | Измерительный комплекс |  |  | 0 | 1 | ИП Долгушев Иван Анатольевич | Производственная база | Восточный промышленный район,2/8,2/13 | Полевской |  | Прочие предприятия | СГ-ЭК
|  |  | нет корректора | корректор |  |  | 0 | 1 | ООО "Книги" | Магазин,ул.Строителей | ул.Строителей,7 | Кушва |  | Прочие предприятия | не СИ
2020728 | 23.09.2021 | 22.09.2027 | "Принц" G4 | преобразователи объемного и массового расхода | м3/ч |  | 0 | 1 | ООО "Книги" | Магазин,ул.Строителей | ул.Строителей,7 | Кушва |  | Прочие предприятия | принц
1516102853 | 17.09.2021 | 16.09.2026 | СГ-ЭК-Вз-Т-0,75-400/1,6 | Измерительный комплекс |  |  | 0 | 1 | АО "Невьянский машиностроительный завод -НГО" | Промплощадка | пр. Октябрьский, 2 | Невьянск |  | Машиностроительные предприятия | СГ-ЭК
1116103116 | 16.09.2021 | 15.09.2026 | ЕК-270 | корректор |  |  | 0 | 1 | АО "Невьянский машиностроительный завод -НГО" | Промплощадка | пр. Октябрьский, 2 | Невьянск |  | Машиностроительные предприятия | ЕК-
6081330 | 07.09.2021 | 06.09.2029 | СГ 16МТ-400-40(30) (Ду 100) | преобразователи объемного и массового расхода | м3/ч |  | 0 | 1 | АО "Невьянский машиностроительный завод -НГО" | Промплощадка | пр. Октябрьский, 2 | Невьянск |  | Машиностроительные предприятия | СГ 16
05784939 | 08.05.2018 | 07.05.2028 | ВК G4T | преобразователи объемного и массового расхода | м3/ч |  | 0 | 1 | ООО "Альянс" | Магазин | ул.К.Либкнехта,2 | Полевской |  | Прочие предприятия | ВК
|  |  | нет корректора | корректор |  |  | 0 | 1 | ООО "Альянс" | Магазин | ул.К.Либкнехта,2 | Полевской |  | Прочие предприятия | не СИ
2520290025 | 29.08.2025 | 28.08.2030 | СГ-ТК-Д-25 | Измерительный комплекс |  |  | 0 | 1 | Киреев Дмитрий Юрьевич | Комплекс зданий нежилого назначения | ул.Пушкинская,62 | Серов |  | Прочие предприятия | сг-тк
1020290020 | 29.08.2025 | 28.08.2030 | ТС220 | корректор |  |  | 0 | 1 | Киреев Дмитрий Юрьевич | Комплекс зданий нежилого назначения | ул.Пушкинская,62 | Серов |  | Прочие предприятия | ТС-2
40193133 | 29.08.2025 | 28.08.2035 | ВК G16 | преобразователи объемного и массового расхода | м3/ч |  | 0 | 1 | Киреев Дмитрий Юрьевич | Комплекс зданий нежилого назначения | ул.Пушкинская,62 | Серов |  | Прочие предприятия | ВК
1212013 | 12.08.2021 | 11.08.2026 | СГ-ЭКвз-Р-0,75-65/1,6 | Измерительный комплекс |  |  | 0 | 1 | МУП "ТС МО АЛАПАЕВСКОЕ" | Котельная с.Костино | ул.Чапаева,34б | Костино | Алапаевский | Предприятия ЖКХ | СГ-ЭК
Уралтест | 03.04.2013 |  | Акт соответствия МВИ | Регистратор |  | Соответствует. | 0 | 1 | МУП "ТС МО АЛАПАЕВСКОЕ" | Котельная с.Костино | ул.Чапаева,34б | Костино | Алапаевский | Предприятия ЖКХ | не СИ
12109448 | 12.08.2021 | 11.08.2026 | ЕК-270 | корректор |  |  | 0 | 1 | МУП "ТС МО АЛАПАЕВСКОЕ" | Котельная с.Костино | ул.Чапаева,34б | Костино | Алапаевский | Предприятия ЖКХ | ЕК-
12126538 | 12.08.2021 | 11.08.2026 | RVG G40 (Ду 40, 50) | преобразователи объемного и массового расхода | м3/ч | Ду 50 | 0.1 | 1 | МУП "ТС МО АЛАПАЕВСКОЕ" | Котельная с.Костино | ул.Чапаева,34б | Костино | Алапаевский | Предприятия ЖКХ | RVG
1234 | 11.07.2025 | 10.07.2029 | ТПТ-19-1 | преобразователи температуры | о С |  | 0 | 1 | МУП КМО "ТЕПЛОДОМ" | Котельная "Клуб" | ул.Ленина | Баранчинский |  | Предприятия ЖКХ | ТПТ
1245 | 11.07.2025 | 10.07.2029 | ТПТ-19-1 | преобразователи температуры | о С |  | 0 | 1 | МУП КМО "ТЕПЛОДОМ" | Котельная "Клуб" | ул.Ленина | Баранчинский |  | Предприятия ЖКХ | ТПТ
Уралтест | 01.10.2021 |  | Акт соответствия МВИ | Регистратор |  | Соответствует. | 0 | 1 | МУП КМО "ТЕПЛОДОМ" | Котельная "Клуб" | ул.Ленина | Баранчинский |  | Предприятия ЖКХ | не СИ
1723788 | 07.09.2026 | 06.09.2031 | Метран-75А 2 | преобразователи давления (абс) | МПа |  | 0.5 | 1 | МУП КМО "ТЕПЛОДОМ" | Котельная "Клуб" | ул.Ленина | Баранчинский |  | Предприятия ЖКХ | метран
|  |  | нет корректора | корректор |  |  | 0 | 1 | ИП Заспанов Андрей Леонидович | Гараж | ул.Тимирязева,41 | Сысерть |  | Прочие предприятия | не СИ
30669486 |  | 01.08.2023 | ВК G6T | преобразователи объемного и массового расхода | м3/ч |  | 0 | 1 | ИП Заспанов Андрей Леонидович | Гараж | ул.Тимирязева,41 | Сысерть |  | Прочие предприятия | ВК
1020360065 | 27.10.2025 | 26.10.2030 | ТС220 | корректор |  |  | 0 | 1 | АО "ИСЦ УГМК" | Котельная | ул.Октябрьской Революции,56 | Екатеринбург |  | Прочие предприятия | ТС-2
2520360055 | 27.10.2025 | 26.10.2030 | СГ-ТК-Д-10 | Измерительный комплекс |  |  | 0 | 1 | АО "ИСЦ УГМК" | Котельная | ул.Октябрьской Революции,56 | Екатеринбург |  | Прочие предприятия | сг-тк
06905130 | 27.10.2025 | 26.10.2035 | ВК G6 | преобразователи объемного и массового расхода | м3/ч |  | 0 | 1 | АО "ИСЦ УГМК" | Котельная | ул.Октябрьской Революции,56 | Екатеринбург |  | Прочие предприятия | ВК
1520520060 | 03.04.2023 | 02.04.2028 | СГ-ЭК-Вз-Р-0,75-65/1,6 | Измерительный комплекс |  |  | 0 | 1 | ООО "ТЕПЛОТРАНС" | Газовая блочно-модульная котельная БКУ-600 | ул.Лермонтова,74 | Каменск-Уральский |  | Прочие предприятия | СГ-ЭК
Уралтест | 11.04.2023 |  | Акт соответствия МВИ | Регистратор |  | Соответствует | 0 | 1 | ООО "ТЕПЛОТРАНС" | Газовая блочно-модульная котельная БКУ-600 | ул.Лермонтова,74 | Каменск-Уральский |  | Прочие предприятия | не СИ
1120520072 | 29.03.2023 | 28.03.2028 | ЕК-270 | корректор |  |  | 0 | 1 | ООО "ТЕПЛОТРАНС" | Газовая блочно-модульная котельная БКУ-600 | ул.Лермонтова,74 | Каменск-Уральский |  | Прочие предприятия | ЕК-
1420520080 | 03.04.2023 | 02.04.2028 | RABO G40 (Ду 40, 50) | преобразователи объемного и массового расхода | м3/ч |  | 0 | 1 | ООО "ТЕПЛОТРАНС" | Газовая блочно-модульная котельная БКУ-600 | ул.Лермонтова,74 | Каменск-Уральский |  | Прочие предприятия | rabo
ФБУ "Уралтест" | 16.11.2021 |  | Акт соответствия МВИ | Регистратор |  | Соответствует. | 0 | 1 | МБОУ ДО СШ "РОДОНИТ" | Котельная | ул.Прониной,35 | Екатеринбург |  | Предприятия финансируемые из местного бюджета | не СИ
2521250055 | 14.08.2026 | 13.08.2031 | СГ-ТК2-Д-25 | Измерительный комплекс |  |  | 0 | 1 | МБОУ ДО СШ "РОДОНИТ" | Котельная | ул.Прониной,35 | Екатеринбург |  | Предприятия финансируемые из местного бюджета | сг-тк
1021250059 | 14.08.2026 | 13.08.2031 | ТС220 | корректор |  |  | 0 | 1 | МБОУ ДО СШ "РОДОНИТ" | Котельная | ул.Прониной,35 | Екатеринбург |  | Предприятия финансируемые из местного бюджета | ТС-2
40996635 | 13.08.2026 | 12.08.2036 | ВК G16 | преобразователи объемного и массового расхода | м3/ч |  | 0 | 1 | МБОУ ДО СШ "РОДОНИТ" | Котельная | ул.Прониной,35 | Екатеринбург |  | Предприятия финансируемые из местного бюджета | ВК
11102989 | 24.08.2016 | 24.08.2021 | ЕК-270 | корректор |  | вышлют 15.06.2023 | 0 | 1 | ООО "Автобан-Березовский" | Автоцентр, Березовый тракт,11 (лишняя площадка) с 12.12.2016 | Березовский тракт,11 | Березовский |  | Прочие предприятия | ЕК-
11087247 | 24.08.2016 | 23.08.2021 | RVG G25 (Ду 40, 50) | преобразователи объемного и массового расхода | м3/ч | вышлют 15.06.2023 | 0.1 | 1 | ООО "Автобан-Березовский" | Автоцентр, Березовый тракт,11 (лишняя площадка) с 12.12.2016 | Березовский тракт,11 | Березовский |  | Прочие предприятия | RVG
1108028 | 25.08.2016 | 25.08.2021 | СГ-ЭКВз-Р-40/1,6 (Ду 50) | преобразователи объемного и массового расхода | м3/ч | вышлют 15.06.2023 | 0 | 1 | ООО "Автобан-Березовский" | Автоцентр, Березовый тракт,11 (лишняя площадка) с 12.12.2016 | Березовский тракт,11 | Березовский |  | Прочие предприятия | СГ-ЭК
7516 | 25.09.2025 | 24.09.2029 | ТЭКОН 19-05М | корректор | м3/ч |  | 0.06 | 1 | ООО "ГАЛС" | Производственный цех | ул.Волжская,3 | Красноуфимск |  | Предприятия строительного комплекса | ТЭКОН
1421100122 | 12.02.2026 | 11.02.2031 | RABO G16 (Ду 40, 50) | преобразователи объемного и массового расхода | м3/ч |  | 0 | 1 | ООО ПКП "Астер-Строй" | Производственные здания | ул.Ленина,35-а | Двуреченск | Сысертский | Прочие предприятия | rabo
0002/2788 | 23.01.2025 | 22.01.2029 | ТЭКОН 19-05М | корректор | м3/ч |  | 0.06 | 1 | ООО ПКП "Астер-Строй" | Производственные здания | ул.Ленина,35-а | Двуреченск | Сысертский | Прочие предприятия | ТЭКОН
0/4405 | 10.02.2020 | 10.02.2024 | ТЭКОН 19 | корректор | м3/ч |  | 0.06 | 1 | ИП Рябова Н.В. | Пиццерия | ул.Пархоменко,22 | Нижний Тагил |  | Прочие предприятия | ТЭКОН
|  |  | нет корректора | корректор |  |  | 0 | 1 | ИП Макарихин Антон Сергеевич | Административное здание | ул.Тобольская,19 | Камышлов |  | Прочие предприятия | не СИ
35841357 | 30.05.2017 | 29.05.2027 | ВК G6T | преобразователи объемного и массового расхода | м3/ч |  | 0 | 1 | ИП Макарихин Антон Сергеевич | Административное здание | ул.Тобольская,19 | Камышлов |  | Прочие предприятия | ВК
35982260 | 13.07.2017 | 12.07.2027 | ВК G6T | преобразователи объемного и массового расхода | м3/ч | Кафе | 0 | 1 | ИП Макарихин Антон Сергеевич | Административное здание | ул.Тобольская,19 | Камышлов |  | Прочие предприятия | ВК
35982269 | 13.07.2017 | 12.07.2027 | ВК G6T | преобразователи объемного и массового расхода | м3/ч | Туалет | 0 | 1 | ИП Макарихин Антон Сергеевич | Административное здание | ул.Тобольская,19 | Камышлов |  | Прочие предприятия | ВК
29428851 |  | 06.03.2022 | ВК G6T | преобразователи объемного и массового расхода | м3/ч |  | 0 | 1 | ИП Рябова Н.В. | Пиццерия | ул.Пархоменко,22 | Нижний Тагил |  | Прочие предприятия | ВК
|  |  | нет корректора | корректор |  |  | 0 | 1 | Булковская Наталья Васильевна | Магазин | ул.Комиссаров,11а | Монастырка |  | Прочие предприятия | не СИ
324043778 | 18.04.2024 | 17.04.2034 | СГВ-МТ-G6 | преобразователи объемного и массового расхода | м3/ч |  | 0 | 1 | Булковская Наталья Васильевна | Магазин | ул.Комиссаров,11а | Монастырка |  | Прочие предприятия | СГВ-
39139242 | 23.07.2019 | 22.07.2029 | ВК G10T | преобразователи объемного и массового расхода | м3/ч |  | 0 | 1 | ООО "СОФИТ" | Производственное здание | ул.Кунарская,19б | Сухой Лог |  | Прочие предприятия | ВК
|  |  | нет корректора | корректор |  |  | 0 | 1 | ООО "СОФИТ" | Производственное здание | ул.Кунарская,19б | Сухой Лог |  | Прочие предприятия | не СИ
|  |  | нет корректора | корректор |  |  | 0 | 1 | МУП АМО "ТЕПЛОТЕХНИКА" | Котельная №10 | ул.Рабочей Молодежи, зд.12/2 | Арти |  | Предприятия ЖКХ | не СИ
28111565 | 29.08.2023 | 28.08.2028 | RVG G16 (Ду 40, 50) | преобразователи объемного и массового расхода | м3/ч |  | 0.1 | 1 | ОАО "Хлебная база № 65" | Здание АБК | ул.Кирова,30 | Первомайский | Каменский | Предприятия легкой, пищевой промышленности | RVG
4092725 | 02.07.2025 | 01.07.2028 | СГ 16М-400-40(30) (Ду 100) | преобразователи объемного и массового расхода | м3/ч | Рассчитываются по механическим показаниям счетчика | 0 | 1 | МУП АМО "ТЕПЛОТЕХНИКА" | Котельная №10 | ул.Рабочей Молодежи, зд.12/2 | Арти |  | Предприятия ЖКХ | СГ 16
0/6413 | 03.06.2025 | 02.06.2029 | ТЭКОН 19-05М | корректор | м3/ч |  | 0.06 | 1 | ООО "УК "Финский залив" | Административно-бытовой корпус | 1,5 км юго-западнее п.Верхняя Сысерть, в границах участка относительно ориентира лесной квартал 163 Сысертского лесничества | Верхняя Сысерть | Сысертский | ТСЖ, управляющие компании | ТЭКОН
29795716 | 15.07.2022 | 14.07.2032 | ВК G10T | преобразователи объемного и массового расхода | м3/ч |  | 0 | 1 | ООО "УК "Финский залив" | Административно-бытовой корпус | 1,5 км юго-западнее п.Верхняя Сысерть, в границах участка относительно ориентира лесной квартал 163 Сысертского лесничества | Верхняя Сысерть | Сысертский | ТСЖ, управляющие компании | ВК
0002/0262 | 21.09.2023 | 20.09.2027 | ТЭКОН 19-05М | корректор | м3/ч |  | 0.06 | 1 | ООО "ЭНЕРГОАКТИВ" | Котельная, п.Заря, ул.Ленина | ул.Ленина,10/1 | Заря | Алапаевский | Предприятия ЖКХ | ТЭКОН
929275 | 15.06.2026 | 14.06.2029 | Метран-55-ДА 505 | преобразователи давления (абс) | МПа | Метран-150 CD | 0 | 1 | ООО "ЭНЕРГОАКТИВ" | Котельная, п.Заря, ул.Ленина | ул.Ленина,10/1 | Заря | Алапаевский | Предприятия ЖКХ | метран
6231847 | 09.06.2026 | 08.06.2031 | Метран-150 CDR 1 | преобразователи перепада давления | кПа |  | 0 | 1 | ООО "ЭНЕРГОАКТИВ" | Котельная, п.Заря, ул.Ленина | ул.Ленина,10/1 | Заря | Алапаевский | Предприятия ЖКХ | метран
32430448 | 31.07.2015 | 30.07.2025 | ВК G6T | преобразователи объемного и массового расхода | м3/ч |  | 0 | 1 | ИП Авшарян Лаэрт Размикович | Котельная | д.Монастырка,ул.Рассвет Октября,27 | Каменск-Уральский |  | Прочие предприятия | ВК
27401897 | 23.09.2020 | 22.09.2030 | ВК G25 | преобразователи объемного и массового расхода | м3/ч |  | 0 | 1 | ИП Евдокимов Александр Николаевич | Магазин,ул.Достоевского,10б | ул.Достоевского,10б | Артемовский |  | Прочие предприятия | ВК
10112015 | 23.09.2025 | 22.09.2030 | ТС210 | корректор |  |  | 0 | 1 | ИП Евдокимов Александр Николаевич | Магазин,ул.Достоевского,10б | ул.Достоевского,10б | Артемовский |  | Прочие предприятия | ТС-2
4005066 | 23.09.2025 | 22.09.2030 | СГ-ТК-Д-40 | Измерительный комплекс |  |  | 0 | 1 | ИП Евдокимов Александр Николаевич | Магазин,ул.Достоевского,10б | ул.Достоевского,10б | Артемовский |  | Прочие предприятия | сг-тк
32378901 | 18.06.2025 | 17.06.2035 | ВК G10T | преобразователи объемного и массового расхода | м3/ч |  | 0 | 1 | МБУ "Центр спортивных сооружений" | Спортивный павильон | ул.Западная,3а | Серов |  | Предприятия финансируемые из местного бюджета | ВК
|  |  | нет корректора | корректор |  |  | 0 | 1 | ПК "Контракт" | Офис,ул.Профсоюзов | ул.Профсоюзов,17,помещение 1 | Невьянск |  | Прочие предприятия | не СИ
07005185 | 10.12.2020 | 09.12.2030 | ВК G4T | преобразователи объемного и массового расхода | м3/ч |  | 0 | 1 | ПК "Контракт" | Офис,ул.Профсоюзов | ул.Профсоюзов,17,помещение 1 | Невьянск |  | Прочие предприятия | ВК
49770231144661847 | 07.07.2025 | 06.07.2027 | ДТС 125 | преобразователи температуры | о С |  | 0 | 1 | МУП АМО "ТЕПЛОТЕХНИКА" | Котельная №7 | ул.40 лет Победы, зд.1Б | Манчаж | Артинский | Предприятия ЖКХ | ДТС
37929 | 03.08.2026 | 02.08.2029 | ИРВИС-Ультра-Пп16 | корректор |  |  | 0 | 1 | МУП АМО "ТЕПЛОТЕХНИКА" | Котельная №7 | ул.40 лет Победы, зд.1Б | Манчаж | Артинский | Предприятия ЖКХ | ирвис
37929 | 03.08.2026 | 02.08.2029 | ИРВИС-Ультра-Пп16 | Измерительный комплекс | м3/ч |  | 0 | 1 | МУП АМО "ТЕПЛОТЕХНИКА" | Котельная №7 | ул.40 лет Победы, зд.1Б | Манчаж | Артинский | Предприятия ЖКХ | ирвис
527005 | 01.06.2025 | 31.05.2035 | СГД-3Т G6 | преобразователи объемного и массового расхода |  | Не пригодно | 0 | 1 | МКП "Энергокомплекс" (г. Асбест) | Очистные сооружения канализации л/о "Заря" | л/о "Заря | Белокаменный |  | Предприятия ЖКХ | СГД-
|  |  | нет корректора | корректор |  |  | 0 | 1 | МКП "Энергокомплекс" (г. Асбест) | Очистные сооружения канализации л/о "Заря" | л/о "Заря | Белокаменный |  | Предприятия ЖКХ | не СИ
|  |  | нет корректора | корректор |  |  | 0 | 1 | ООО "Кипер" | Котельная | пр.Космонавтов,5б | Екатеринбург |  | Прочие предприятия | не СИ
3431987 |  |  | СГМН-1-1-1-G6 | преобразователи объемного и массового расхода | м3/ч | до 04.2019 г. Расчитываются по мощности горелки. | 0 | 1 | ООО "Кипер" | Котельная | пр.Космонавтов,5б | Екатеринбург |  | Прочие предприятия | сгмн
Нижнетагильский ЦСМ | 20.04.2010 |  | Акт соответствия МВИ | Регистратор |  | Соответствует. | 0 | 1 | ООО "Нижнетагильский завод металлических конструкций" | Промплощадка | ул.Шевченко,10 | Нижний Тагил |  | Предприятия строительного комплекса | не СИ
1421310129 | 10.08.2026 | 09.08.2031 | RABO G25 (Ду 40, 50) | преобразователи объемного и массового расхода | м3/ч |  | 0 | 1 | АО "ВОДОКАНАЛ КУ" | Фильтровальная станция | ул.Лермонтова,77 | Каменск-Уральский |  | Прочие предприятия | rabo
0002/2801 | 08.09.2025 | 07.09.2029 | ТЭКОН 19-05М | корректор | м3/ч |  | 0.06 | 1 | АО "ВОДОКАНАЛ КУ" | Фильтровальная станция | ул.Лермонтова,77 | Каменск-Уральский |  | Прочие предприятия | ТЭКОН
0/7649 | 09.06.2025 | 08.06.2029 | ТЭКОН 19-05М | корректор | м3/ч |  | 0.06 | 1 | ООО "Кровтехстрой" | Кемпинг | Челябинский тракт,18 | Екатеринбург |  | Прочие предприятия | ТЭКОН
02706/2013 | 09.06.2025 | 08.06.2031 | РСГ Сигнал G25 | преобразователи объемного и массового расхода | м3/ч |  | 0 | 1 | ООО "Кровтехстрой" | Кемпинг | Челябинский тракт,18 | Екатеринбург |  | Прочие предприятия | РСГ
2152197 | 06.06.2025 | 05.06.2029 | ТСПУ Метран-276 | преобразователи температуры | о С |  | 0.2 | 1 | ООО "Кровтехстрой" | Кемпинг | Челябинский тракт,18 | Екатеринбург |  | Прочие предприятия | метран
2152198 | 06.06.2025 | 05.06.2029 | ТСПУ Метран-276 | преобразователи температуры | о С |  | 0.2 | 1 | ООО "Кровтехстрой" | Кемпинг | Челябинский тракт,18 | Екатеринбург |  | Прочие предприятия | метран
1247015 | 10.06.2025 | 09.06.2029 | Метран-150 CDR 0 | преобразователи перепада давления | кПа |  | 0 | 1 | ООО "Кровтехстрой" | Кемпинг | Челябинский тракт,18 | Екатеринбург |  | Прочие предприятия | метран
1247014 | 07.06.2025 | 06.06.2029 | Метран-150 TAR 2 | преобразователи давления (абс) | МПа |  | 0 | 1 | ООО "Кровтехстрой" | Кемпинг | Челябинский тракт,18 | Екатеринбург |  | Прочие предприятия | метран
2520330040 | 29.08.2025 | 28.08.2030 | СГ-ТК-Д-6 | Измерительный комплекс |  |  | 0 | 1 | СПК "Килачевский" | Здание магазина | ул.Ленина,43, кад. номер 66:11:4901001:17 | Килачевское | Ирбитский | Сельхозпредприятия | сг-тк
1020330044 | 29.08.2025 | 28.08.2030 | ТС220 | корректор |  |  | 0 | 1 | СПК "Килачевский" | Здание магазина | ул.Ленина,43, кад. номер 66:11:4901001:17 | Килачевское | Ирбитский | Сельхозпредприятия | ТС-2
06880381 | 13.08.2020 | 12.08.2030 | ВК G4 | преобразователи объемного и массового расхода | м3/ч |  | 0 | 1 | СПК "Килачевский" | Здание магазина | ул.Ленина,43, кад. номер 66:11:4901001:17 | Килачевское | Ирбитский | Сельхозпредприятия | ВК
|  |  | нет корректора | корректор |  |  | 0 | 1 | ИП Шиляев Дмитрий Павлович | Административно-хозяйственное здание | ул.Совхозная,11 | Полевской |  | Прочие предприятия | не СИ
1521030035 | 04.02.2021 | 03.02.2026 | СГ-ЭКвз-Р-0,75-650/1,6 | Измерительный комплекс |  |  | 0 | 1 | ООО "АБТ"ОП Кольцово | Котельная | территория Логопарк Кольцовский, строение 15/2 | Екатеринбург |  | Прочие предприятия | СГ-ЭК
1121030036 | 03.02.2021 | 02.02.2026 | ЕК-270 | корректор |  |  | 0 | 1 | ООО "АБТ"ОП Кольцово | Котельная | территория Логопарк Кольцовский, строение 15/2 | Екатеринбург |  | Прочие предприятия | ЕК-
1421030032 | 03.02.2021 | 02.02.2026 | RABO G400 | преобразователи объемного и массового расхода | м3/ч |  | 0 | 1 | ООО "АБТ"ОП Кольцово | Котельная | территория Логопарк Кольцовский, строение 15/2 | Екатеринбург |  | Прочие предприятия | rabo
37193737 | 12.09.2018 | 11.09.2028 | ВК G16T | преобразователи объемного и массового расхода | м3/ч |  | 0 | 1 | ИП Шиляев Дмитрий Павлович | Административно-хозяйственное здание | ул.Совхозная,11 | Полевской |  | Прочие предприятия | ВК
Уралтест | 24.09.2021 |  | Акт соответствия МВИ | Регистратор |  | Соответствует. | 0 | 1 | ООО ЗПА "Спецавтотехника" | Промплощадка завода | ул.Ильича,6,6/1 | Полевской |  | Прочие промышленные предприятия | не СИ
11990 | 04.08.2023 | 03.08.2026 | ТПТ-6-3 | преобразователи температуры | о С |  | 0 | 1 | ООО ЗПА "Спецавтотехника" | Промплощадка завода | ул.Ильича,6,6/1 | Полевской |  | Прочие промышленные предприятия | ТПТ
1117086534 | 30.08.2022 | 29.08.2027 | ЕК-270 | корректор |  |  | 0 | 1 | ООО "ОЛИПС" | Котельная, ул.Металлургов,68Б | ул.Металлургов,68Б | Екатеринбург |  | Прочие предприятия | ЕК-
1217087278 | 30.08.2022 | 29.08.2027 | RVG G65 (Ду 40, 50) | преобразователи объемного и массового расхода | м3/ч |  | 0.1 | 1 | ООО "ОЛИПС" | Котельная, ул.Металлургов,68Б | ул.Металлургов,68Б | Екатеринбург |  | Прочие предприятия | RVG
|  |  | нет корректора | корректор |  |  | 0 | 1 | ИП Голованов А.А. | Котельная АБК | ул.Володарского,103 | Полевской |  | Прочие предприятия | не СИ
31609958 | 05.07.2024 | 04.07.2034 | ВК G10T | преобразователи объемного и массового расхода | м3/ч |  | 0 | 1 | ИП Голованов А.А. | Котельная АБК | ул.Володарского,103 | Полевской |  | Прочие предприятия | ВК
5510 | 09.06.2025 | 08.06.2028 | ТПТ-6-3 | преобразователи температуры | о С |  | 0 | 1 | ООО "Синегорье" | Промплощадка | ул.Трикотажников,1 | Нижний Тагил |  | Прочие предприятия | ТПТ
5511 | 09.06.2025 | 08.06.2028 | ТПТ-6-3 | преобразователи температуры | о С |  | 0 | 1 | ООО "Синегорье" | Промплощадка | ул.Трикотажников,1 | Нижний Тагил |  | Прочие предприятия | ТПТ
0/6559 | 27.05.2025 | 26.05.2029 | ТЭКОН 19-05М | корректор | м3/ч |  | 0.06 | 1 | ООО "Синегорье" | Промплощадка | ул.Трикотажников,1 | Нижний Тагил |  | Прочие предприятия | ТЭКОН
6060206 | 02.03.2022 | 01.03.2027 | Метран-150 CDR 1 | преобразователи перепада давления | кПа |  | 0 | 1 | ООО "УК "ТЕПЛОКОМПЛЕКС" | Блочно-модульная котельная 6 МВт | ул.Войкова,8 | Каменск-Уральский |  | Предприятия ЖКХ | метран
Уралтест | 23.08.2018 |  | Акт соответствия МВИ | Регистратор |  | Соответствует. | 0 | 1 | ООО "УК "ТЕПЛОКОМПЛЕКС" | Блочно-модульная котельная 6 МВт | ул.Войкова,8 | Каменск-Уральский |  | Предприятия ЖКХ | не СИ
180 | 22.06.2025 | 21.06.2028 | ТПТ-19-1 | преобразователи температуры | о С |  | 0 | 1 | ООО "УК "ТЕПЛОКОМПЛЕКС" | Блочно-модульная котельная 6 МВт | ул.Войкова,8 | Каменск-Уральский |  | Предприятия ЖКХ | ТПТ
181 | 22.06.2025 | 21.06.2028 | ТПТ-19-1 | преобразователи температуры | о С |  | 0 | 1 | ООО "УК "ТЕПЛОКОМПЛЕКС" | Блочно-модульная котельная 6 МВт | ул.Войкова,8 | Каменск-Уральский |  | Предприятия ЖКХ | ТПТ
1554885 | 30.05.2024 | 29.05.2027 | Метран-75А 2 | преобразователи давления (абс) | МПа |  | 0.5 | 1 | ООО "УК "ТЕПЛОКОМПЛЕКС" | Блочно-модульная котельная 6 МВт | ул.Войкова,8 | Каменск-Уральский |  | Предприятия ЖКХ | метран
06924/2017 | 08.02.2021 | 07.02.2027 | РСГ Сигнал G100 | преобразователи объемного и массового расхода | м3/ч |  | 0 | 1 | ООО "УК "ТЕПЛОКОМПЛЕКС" | Блочно-модульная котельная 6 МВт | ул.Войкова,8 | Каменск-Уральский |  | Предприятия ЖКХ | РСГ
0001/8059 | 24.02.2026 | 23.02.2030 | ТЭКОН 19-05М | корректор | м3/ч |  | 0.06 | 1 | ООО "УК "ТЕПЛОКОМПЛЕКС" | Блочно-модульная котельная 6 МВт | ул.Войкова,8 | Каменск-Уральский |  | Предприятия ЖКХ | ТЭКОН
23321795 | 28.08.2023 | 27.08.2028 | МИДА-ДА-13ПК | преобразователи давления (абс) | МПа |  | 0 | 1 | Поляков Александр Николаевич | Котельная цеха | ул.Огнеупорщиков,22 | Верхняя Пышма |  | Прочие промышленные предприятия | МИДА
1422535 | 16.09.2024 | 15.09.2029 | Метран-150 CD0 | преобразователи перепада давления | кПа | аршин | 0 | 1 | Поляков Александр Николаевич | Котельная цеха | ул.Огнеупорщиков,22 | Верхняя Пышма |  | Прочие промышленные предприятия | метран
1505 | 30.06.2023 | 29.06.2027 | ТПТ-15-2 | преобразователи температуры | о С |  | 0 | 1 | Поляков Александр Николаевич | Котельная цеха | ул.Огнеупорщиков,22 | Верхняя Пышма |  | Прочие промышленные предприятия | ТПТ
1464 | 30.06.2023 | 29.06.2027 | ТПТ-15-2 | преобразователи температуры | о С |  | 0 | 1 | Поляков Александр Николаевич | Котельная цеха | ул.Огнеупорщиков,22 | Верхняя Пышма |  | Прочие промышленные предприятия | ТПТ
|  |  | МИДА-ДА-13П | преобразователи давления (абс) | кПа |  | 0 | 1 | ООО "Асбестовский хлебокомбинат" | Площадка | ул.Плеханова,74 | Асбест |  | Предприятия легкой, пищевой промышленности | МИДА
|  |  | нет корректора | корректор |  |  | 0 | 1 | Костяева Татьяна Георгиевна | Здание магазина | ул.Ленина,46 | Верхняя Салда |  | Прочие предприятия | не СИ
2919100133 | 09.04.2020 | 08.04.2026 | СМТ-Смарт G4 | преобразователи объемного и массового расхода | м3/ч |  | 3 | 1 | Костяева Татьяна Георгиевна | Здание магазина | ул.Ленина,46 | Верхняя Салда |  | Прочие предприятия | СМТ-Смарт
Уралтест | 06.03.2023 |  | Акт соответствия МВИ | Регистратор |  | Соответствует. | 0 | 1 | АО "АСТЕРИЯ" | Котельная | ул.Малышева,5 | Екатеринбург |  | Прочие предприятия | не СИ
1522210089 | 21.12.2022 | 20.12.2027 | СГ-ЭК-Вз-Р-0,75-25/1,6 | Измерительный комплекс |  |  | 0 | 1 | АО "АСТЕРИЯ" | Котельная | ул.Малышева,5 | Екатеринбург |  | Прочие предприятия | СГ-ЭК
1122210089 | 21.12.2022 | 20.12.2027 | ЕК-270 | корректор |  |  | 0 | 1 | АО "АСТЕРИЯ" | Котельная | ул.Малышева,5 | Екатеринбург |  | Прочие предприятия | ЕК-
1422210089 | 15.12.2022 | 14.12.2027 | RABO G16 (Ду 40, 50) | преобразователи объемного и массового расхода | м3/ч |  | 0 | 1 | АО "АСТЕРИЯ" | Котельная | ул.Малышева,5 | Екатеринбург |  | Прочие предприятия | rabo
7678 | 01.07.2026 | 30.06.2029 | ТЭКОН 17 | корректор | м3/ч |  | 0 | 1 | МУП "ТЕПЛОСЕВЕР-ПЛЮС" | Котельная № 3 | ул.Школьная,24 | Ивдель |  | Предприятия ЖКХ | ТЭКОН
12094284 | 30.08.2023 | 30.08.2028 | RVG G250 (Ду 80, 100) | преобразователи объемного и массового расхода | м3/ч | + | 0.1 | 1 | МУП "ТЕПЛОСЕВЕР-ПЛЮС" | Котельная № 3 | ул.Школьная,24 | Ивдель |  | Предприятия ЖКХ | RVG
|  |  | нет корректора | корректор |  |  | 0 | 1 | Евсеев Илья Николаевич | АБК | ул.Урицкого,3 | Кировград |  | Прочие предприятия | не СИ
6197871 | 19.10.2021 | 18.10.2026 | Метран-150 CDR 0 | преобразователи перепада давления | кПа |  | 0 | 1 | ПК Сысертское Райпо | Котельная базы РАЙПО | ул.1 Мая,11 | Арамиль | Сысертский | Прочие предприятия | метран
4661 | 28.10.2025 | 27.10.2029 | ТПТ-19-2 | преобразователи температуры | о С |  | 0 | 1 | ПК Сысертское Райпо | Котельная базы РАЙПО | ул.1 Мая,11 | Арамиль | Сысертский | Прочие предприятия | ТПТ
4660 | 28.10.2025 | 27.10.2029 | ТПТ-19-2 | преобразователи температуры | о С |  | 0 | 1 | ПК Сысертское Райпо | Котельная базы РАЙПО | ул.1 Мая,11 | Арамиль | Сысертский | Прочие предприятия | ТПТ
21320889 | 06.10.2021 | 05.10.2026 | МИДА-ДА-13П | преобразователи давления (абс) | МПа |  | 0 | 1 | ПК Сысертское Райпо | Котельная базы РАЙПО | ул.1 Мая,11 | Арамиль | Сысертский | Прочие предприятия | МИДА
1421400155 | 19.10.2021 | 18.10.2026 | RABO G16 (Ду 40, 50) | преобразователи объемного и массового расхода | м3/ч |  | 0 | 1 | ПК Сысертское Райпо | Котельная базы РАЙПО | ул.1 Мая,11 | Арамиль | Сысертский | Прочие предприятия | rabo
0002/3112 | 21.10.2025 | 20.10.2029 | ТЭКОН 19-05М | корректор | м3/ч |  | 0.06 | 1 | ПК Сысертское Райпо | Котельная базы РАЙПО | ул.1 Мая,11 | Арамиль | Сысертский | Прочие предприятия | ТЭКОН
Уралтест | 01.12.2021 |  | Акт соответствия МВИ | Регистратор |  | Соответствует. | 0 | 1 | ПК Сысертское Райпо | Котельная базы РАЙПО | ул.1 Мая,11 | Арамиль | Сысертский | Прочие предприятия | не СИ
30722946 | 11.10.2023 | 10.10.2033 | ВК G6T | преобразователи объемного и массового расхода | м3/ч |  | 0 | 1 | ПК Сысертское Райпо | Кулинарный комбинат | ул.Белинского,6-А | Арамиль | Сысертский | Прочие предприятия | ВК
11507839 | 27.01.2023 | 26.01.2028 | ТС215 | корректор |  |  | 0 | 1 | ИП Бараковских А.Н. | Котельная | ул.Песочная,2 | Михайловск | Нижнесергинский | Прочие предприятия | ТС-2
4104188 | 27.01.2023 | 26.01.2028 | СГ-ТК2-Д-40 | Измерительный комплекс |  |  | 0 | 1 | ИП Бараковских А.Н. | Котельная | ул.Песочная,2 | Михайловск | Нижнесергинский | Прочие предприятия | сг-тк
28469237 | 27.01.2023 | 26.01.2033 | ВК G25 | преобразователи объемного и массового расхода | м3/ч |  | 0 | 1 | ИП Бараковских А.Н. | Котельная | ул.Песочная,2 | Михайловск | Нижнесергинский | Прочие предприятия | ВК
15103863 | 25.06.2026 | 24.06.2031 | ЕК-270 | корректор |  |  | 0 | 1 | ООО "КОНДИ" | Котельная | ул.Шефская,2-в | Екатеринбург |  | Предприятия легкой, пищевой промышленности | ЕК-
1509391 | 25.06.2026 | 24.06.2031 | СГ-ЭКВз-Р-65/1,6 (Ду 50) | преобразователи объемного и массового расхода | м3/ч |  | 0 | 1 | ООО "КОНДИ" | Котельная | ул.Шефская,2-в | Екатеринбург |  | Предприятия легкой, пищевой промышленности | СГ-ЭК
15098491 | 25.06.2026 | 24.06.2031 | RVG G40 (Ду 40, 50) | преобразователи объемного и массового расхода | м3/ч |  | 0.1 | 1 | ООО "КОНДИ" | Котельная | ул.Шефская,2-в | Екатеринбург |  | Предприятия легкой, пищевой промышленности | RVG
2551693 | 11.08.2025 | 10.08.2030 | Метран-2000 | преобразователи температуры | о С |  | 0 | 1 | АО "НПО АВТОМАТИКИ" | Площадка | ул. Черкасская,14 | Екатеринбург |  | Прочие промышленные предприятия | метран
2551897 | 11.08.2025 | 10.08.2030 | Метран-2000 | преобразователи температуры | о С |  | 0 | 1 | АО "НПО АВТОМАТИКИ" | Площадка | ул. Черкасская,14 | Екатеринбург |  | Прочие промышленные предприятия | метран
0002/2197 | 19.08.2024 | 20.08.2028 | ТЭКОН 19-05М | корректор | м3/ч |  | 0.06 | 1 | АО "НПО АВТОМАТИКИ" | Площадка | ул. Черкасская,14 | Екатеринбург |  | Прочие промышленные предприятия | ТЭКОН
6139844 | 14.04.2023 | 13.04.2028 | Метран-150 CD0 | преобразователи перепада давления | кПа |  | 0 | 1 | ООО "Техсервис кран" | Промплощадка | ул.Ленина,1 | Среднеуральск |  | Прочие предприятия | метран
11187 | 17.04.2023 | 16.04.2029 | РСГ Сигнал G16 | преобразователи объемного и массового расхода | м3/ч |  | 0 | 1 | ООО "Техсервис кран" | Промплощадка | ул.Ленина,1 | Среднеуральск |  | Прочие предприятия | РСГ
0003/3280 | 24.04.2023 | 23.04.2027 | ТЭКОН 19-06М | корректор | м3/ч |  | 0.06 | 1 | ООО "Техсервис кран" | Промплощадка | ул.Ленина,1 | Среднеуральск |  | Прочие предприятия | ТЭКОН
Уралтест | 06.05.2024 |  | Акт соответствия МВИ | Регистратор |  |  | 0 | 1 | ООО "Техсервис кран" | Промплощадка | ул.Ленина,1 | Среднеуральск |  | Прочие предприятия | не СИ
2112061 | 24.10.2024 | 23.10.2027 | БДПМ-Ex-ia-IIC-420-2 | Барьер искрозащиты |  |  | 0 | 1 | ООО "Техсервис кран" | Промплощадка | ул.Ленина,1 | Среднеуральск |  | Прочие предприятия
06441522 | 07.08.2019 | 07.08.2029 | ВК G6T | преобразователи объемного и массового расхода | м3/ч |  | 0 | 1 | ООО ЧОП АНБ | Административное здание | ул.Мира,13 | Богданович |  | Прочие предприятия | ВК
|  |  | нет корректора | корректор |  |  | 0 | 1 | Кутергин Александр Николаевич | Магазин, столовая | ул.30 лет Победы | Коменки | Богдановичский | Прочие предприятия | не СИ
06600262 |  | 17.01.2030 | ВК G6T | преобразователи объемного и массового расхода | м3/ч | Кафе | 0 | 1 | Кутергин Александр Николаевич | Магазин, столовая | ул.30 лет Победы | Коменки | Богдановичский | Прочие предприятия | ВК
32220629 | 01.07.2025 | 30.06.2035 | ВК G6T | преобразователи объемного и массового расхода | м3/ч | Магазин | 0 | 1 | Кутергин Александр Николаевич | Магазин, столовая | ул.30 лет Победы | Коменки | Богдановичский | Прочие предприятия | ВК
0/5897 | 13.05.2021 | 12.05.2025 | ТЭКОН 19-05М | корректор | м3/ч | поверят весной 2026 | 0.06 | 1 | ООО "Реквием" | Административно-бытовые и производственные помещения | ул.Челюскинцев,47 | Нижний Тагил |  | Прочие предприятия | ТЭКОН
30088271 | 22.06.2023 | 21.06.2033 | ВК G10T | преобразователи объемного и массового расхода | м3/ч |  | 0 | 1 | ООО "Реквием" | Административно-бытовые и производственные помещения | ул.Челюскинцев,47 | Нижний Тагил |  | Прочие предприятия | ВК
4971 | 20.06.2024 | 19.06.2027 | ТСП-002-100 | преобразователи температуры | о С | кл.А | 0 | 1 | АО "ОДК-СЕРВИС" филиал "Арамиль" | Котельная | гарнизон | Арамиль | Сысертский | Машиностроительные предприятия | ТСП
5660 | 20.06.2024 | 19.06.2027 | ТПТ-4-2 | преобразователи температуры | о С | кл.В | 0 | 1 | АО "ОДК-СЕРВИС" филиал "Арамиль" | Котельная | гарнизон | Арамиль | Сысертский | Машиностроительные предприятия | ТПТ
307797 | 20.06.2024 | 19.06.2027 | Метран-55-ДИ | преобразователи давления (изб) |  |  | 0 | 1 | АО "ОДК-СЕРВИС" филиал "Арамиль" | Котельная | гарнизон | Арамиль | Сысертский | Машиностроительные предприятия | метран
5669 | 24.06.2024 | 23.06.2027 | ТЭКОН 17 | корректор | м3/ч |  | 0 | 1 | АО "ОДК-СЕРВИС" филиал "Арамиль" | Котельная | гарнизон | Арамиль | Сысертский | Машиностроительные предприятия | ТЭКОН
1026 | 24.06.2024 | 23.06.2027 | ДРГ.М-400 (Ду 80 мм) | преобразователи объемного и массового расхода | м3/ч |  | 0 | 1 | АО "ОДК-СЕРВИС" филиал "Арамиль" | Котельная | гарнизон | Арамиль | Сысертский | Машиностроительные предприятия | ДРГ.М
ГАЗЭКС | 28.08.2023 |  | Акт проверки ГРО | Регистратор |  | Соответствует. | 0 | 1 | ООО "Комфортный город" | Газовая котельная, ул.Большевиков,18 | ул.Большевиков,18 | Сысерть |  | Предприятия ЖКХ | не СИ
|  |  | нет корректора | корректор |  |  | 0 | 1 | ООО "Комфортный город" | Газовая котельная, ул.Большевиков,18 | ул.Большевиков,18 | Сысерть |  | Предприятия ЖКХ | не СИ
8022 | 02.07.2026 | 01.07.2031 | ЭМИС-БАР 143 | преобразователи перепада давления | кПа |  | 0.1 | 1 | АО "РЕГИОНГАЗ-ИНВЕСТ" | Котельная № 16 "Бараба" | ул.М.Луговая,30 | Красноуфимск |  | Предприятия ЖКХ | эмис
0002/2913 | 06.06.2025 | 05.06.2029 | ТЭКОН 19-05М | корректор | м3/ч |  | 0.06 | 1 | АО "РЕГИОНГАЗ-ИНВЕСТ" | Котельная № 16 "Бараба" | ул.М.Луговая,30 | Красноуфимск |  | Предприятия ЖКХ | ТЭКОН
1421320122 | 15.06.2026 | 14.06.2031 | RABO G100 (Ду 50, 80) | преобразователи объемного и массового расхода | м3/ч |  | 0 | 1 | АО "РЕГИОНГАЗ-ИНВЕСТ" | Котельная № 16 "Бараба" | ул.М.Луговая,30 | Красноуфимск |  | Предприятия ЖКХ | rabo
0003/0059 | 25.07.2024 | 24.07.2028 | ТЭКОН 19-05М | корректор | м3/ч |  | 0.06 | 1 | АО "РЕГИОНГАЗ-ИНВЕСТ" | Котельная №34 «Химчистка» | пер. Черкассовский, 10к | Красноуфимск |  | Предприятия ЖКХ | ТЭКОН
1420450023 | 15.07.2025 | 16.07.2030 | RABO G65 (Ду 40, 50) | преобразователи объемного и массового расхода | м3/ч |  | 0 | 1 | АО "РЕГИОНГАЗ-ИНВЕСТ" | Котельная №34 «Химчистка» | пер. Черкассовский, 10к | Красноуфимск |  | Предприятия ЖКХ | rabo
1305200 | 18.07.2023 | 17.07.2028 | СГ-ЭК-Вз-Р-0,75-40/1,6 | Измерительный комплекс |  |  | 0 | 1 | ИП Строгинов Сергей Анатольевич | Котельная тепличного хозяйства,ул.Советская,23 | ул.Советская,23 | Арамашево | Алапаевский | Прочие предприятия | СГ-ЭК
13111073 | 18.07.2023 | 17.07.2028 | ЕК-270 | корректор |  |  | 0 | 1 | ИП Строгинов Сергей Анатольевич | Котельная тепличного хозяйства,ул.Советская,23 | ул.Советская,23 | Арамашево | Алапаевский | Прочие предприятия | ЕК-
13058959 | 18.07.2023 | 17.07.2028 | RVG G25 (Ду 40, 50) | преобразователи объемного и массового расхода | м3/ч |  | 0.1 | 1 | ИП Строгинов Сергей Анатольевич | Котельная тепличного хозяйства,ул.Советская,23 | ул.Советская,23 | Арамашево | Алапаевский | Прочие предприятия | RVG
|  |  | нет корректора | корректор |  |  | 0 | 1 | МУП "ТЕПЛОСНАБЖАЮЩАЯ ОРГАНИЗАЦИЯ МО БОГДАНОВИЧ" | Здание администрации,с.Волковское | ул.Степана Щипачева,43 | Волковское | Богдановичский | Предприятия ЖКХ | не СИ
123093848 | 13.09.2024 | 12.09.2034 | СГВ-VM-G16 | преобразователи объемного и массового расхода | м3/ч |  | 0 | 1 | МУП "ТЕПЛОСНАБЖАЮЩАЯ ОРГАНИЗАЦИЯ МО БОГДАНОВИЧ" | Здание администрации,с.Волковское | ул.Степана Щипачева,43 | Волковское | Богдановичский | Предприятия ЖКХ | СГВ-
ГАЗЭКС | 23.03.2023 |  | Акт проверки ГРО | Регистратор |  | Не соответствует. | 0 | 1 | МУП "ТЕПЛОСНАБЖАЮЩАЯ ОРГАНИЗАЦИЯ МО БОГДАНОВИЧ" | Детский сад №31,с.Кунарское, ул. Ленина,15 | ул.Ленина,15 | Кунарское | Богдановичский | Предприятия ЖКХ | не СИ
|  |  | нет корректора | корректор |  |  | 0 | 1 | МУП "ТЕПЛОСНАБЖАЮЩАЯ ОРГАНИЗАЦИЯ МО БОГДАНОВИЧ" | Детский сад №31,с.Кунарское, ул. Ленина,15 | ул.Ленина,15 | Кунарское | Богдановичский | Предприятия ЖКХ | не СИ
1623059 | 04.03.2023 | 03.03.2033 | СГВ-МТ-G16 | преобразователи объемного и массового расхода | м3/ч |  | 0 | 1 | МУП "ТЕПЛОСНАБЖАЮЩАЯ ОРГАНИЗАЦИЯ МО БОГДАНОВИЧ" | Детский сад №31,с.Кунарское, ул. Ленина,15 | ул.Ленина,15 | Кунарское | Богдановичский | Предприятия ЖКХ | СГВ-
|  |  | нет корректора | корректор |  |  | 0 | 1 | Приход во имя Смоленской иконы Божией матери | Котельная | ул.Сакко и Ванцетти,19 | Первоуральск |  | Культовые учреждения | не СИ
11108892 | 10.10.2025 | 09.10.2030 | RVG G16 (Ду 40, 50) | преобразователи объемного и массового расхода | м3/ч |  | 0.1 | 1 | Приход во имя Смоленской иконы Божией матери | Котельная | ул.Сакко и Ванцетти,19 | Первоуральск |  | Культовые учреждения | RVG
1259599 | 12.04.2022 | 11.04.2026 | Метран-150 TAR 3 | преобразователи давления (абс) | МПа | Нитка 1 | 0 | 1 | АО "Северский трубный завод" | Промплощадка предприятия | ул.Вершинина,7 | Полевской |  | Предприятия трубной промышленности | метран
1403303 |  | 30.11.2025 | Метран-150 TAR 3 | преобразователи давления (абс) | МПа | Нитка 2 | 0 | 1 | АО "Северский трубный завод" | Промплощадка предприятия | ул.Вершинина,7 | Полевской |  | Предприятия трубной промышленности | метран
1702672 | 23.03.2021 | 22.03.2026 | Метран-75А 2 | преобразователи давления (абс) | МПа |  | 0.5 | 1 | ООО "АБЗ ПРОХЛАДНЫЙ" | Асфальтобетонный завод | ул.Березовая,3, кад.№ земельного участка 66:06:0301001:86 | Прохладный | Белоярский | Прочие предприятия | метран
0003/70 | 03.03.2021 | 02.03.2025 | ТЭКОН 19-05М | корректор | м3/ч |  | 0.06 | 1 | ООО "АБЗ ПРОХЛАДНЫЙ" | Асфальтобетонный завод | ул.Березовая,3, кад.№ земельного участка 66:06:0301001:86 | Прохладный | Белоярский | Прочие предприятия | ТЭКОН
1421120035 | 26.03.2021 | 25.03.2026 | RABO G250 (Ду 80, 100) | преобразователи объемного и массового расхода | м3/ч | Ду100 | 0 | 1 | ООО "АБЗ ПРОХЛАДНЫЙ" | Асфальтобетонный завод | ул.Березовая,3, кад.№ земельного участка 66:06:0301001:86 | Прохладный | Белоярский | Прочие предприятия | rabo
11213400008 | 29.04.2026 | 28.04.2031 | ЕК-270 | корректор |  |  | 0 | 1 | ООО "БМК" | Зерносклад | ул.Ленина,2а | Тыгиш | Богдановичский | Сельхозпредприятия | ЕК-
15213400009 | 29.04.2026 | 28.04.2031 | СГ-ЭКВз-Т-100/1,6 (СГ-16МТ-100 с ЕК270) (Ду 50) | преобразователи объемного и массового расхода | м3/ч |  | 0 | 1 | ООО "БМК" | Зерносклад | ул.Ленина,2а | Тыгиш | Богдановичский | Сельхозпредприятия | СГ-ЭК
0111131 | 29.04.2026 | 28.04.2031 | СГ 16МТ-100-40(30) (Ду 50) | преобразователи объемного и массового расхода | м3/ч |  | 0 | 1 | ООО "БМК" | Зерносклад | ул.Ленина,2а | Тыгиш | Богдановичский | Сельхозпредприятия | СГ 16
50305484 | 16.03.2023 | 15.03.2028 | ЕК-260 | корректор |  | коэффициент 1:5 | 0 | 1 | ГАУЗ СО "БЕЛОЯРСКАЯ ЦРБ" | Котельная | ул.Юбилейная,13а | Белоярский |  | Предприятия финансируемые из областного бюджета | ЕК-
3074140 | 16.03.2023 | 15.10.2026 | СГ 16М-200-40(30) (Ду 80) | преобразователи объемного и массового расхода | м3/ч | ПСД 2 КВ 2026. ТП на 3 кв 2026. Глебов считает по мощности. Деньги, согласовали, ПСД согласовано на 03.06.2026. Ждут деньги на монтаж. | 0 | 1 | ГАУЗ СО "БЕЛОЯРСКАЯ ЦРБ" | Котельная | ул.Юбилейная,13а | Белоярский |  | Предприятия финансируемые из областного бюджета | СГ 16
8536 | 17.10.2022 | 16.10.2026 | ТПТ-17-2 | преобразователи температуры | о С | зимняя ветка | 0 | 1 | ООО "РТИ-Энерго" | Котельная | ул.Монтерская,3 | Екатеринбург |  | Прочие промышленные предприятия | ТПТ
19178 | 18.10.2022 | 17.10.2025 | ИРВИС-РС4М | Измерительный комплекс | м3/ч | зимняя ветка. 04.06.2026. Только готовят ИРВИС к сдаче в поверку. | 0.5 | 1 | ООО "РТИ-Энерго" | Котельная | ул.Монтерская,3 | Екатеринбург |  | Прочие промышленные предприятия | ирвис
1422200060 | 11.10.2022 | 10.10.2027 | RABO G250 (Ду 80, 100) | преобразователи объемного и массового расхода | м3/ч | летняя ветка | 0 | 1 | ООО "РТИ-Энерго" | Котельная | ул.Монтерская,3 | Екатеринбург |  | Прочие промышленные предприятия | rabo
38223108 | 01.01.2019 | 01.01.2039 | ВК G25 | преобразователи объемного и массового расхода | м3/ч |  | 0 | 1 | Макаров Н. В. | Автогараж | Гарнизон,23 | Арамиль | Сысертский | Прочие предприятия | ВК
ГАЗЭКС | 13.10.2020 |  | Акт проверки ГРО | Регистратор |  | Соответствует. | 0 | 1 | МУП ЖКХ "Сысертское" | Котельная Лаврушенской насосной станции | пер.Спортивный,12 | Сысерть |  | Предприятия ЖКХ | не СИ
|  |  | нет корректора | корректор |  |  | 0 | 1 | МУП ЖКХ "Сысертское" | Котельная Лаврушенской насосной станции | пер.Спортивный,12 | Сысерть |  | Предприятия ЖКХ | не СИ
0003/0849 | 22.06.2026 | 21.06.2030 | ТЭКОН 19-05М | корректор | м3/ч |  | 0.06 | 1 | ИП Архонидис Арис Иванович | Складские помещения | примерно 100 м западнее земельного участка по ул.Калинина 1-Г (кад.№66:25:0103005:293) | Большой Исток | Сысертский | Прочие предприятия | ТЭКОН
1422080020 | 30.06.2026 | 29.06.2031 | RABO G40 (Ду 40, 50) | преобразователи объемного и массового расхода | м3/ч |  | 0 | 1 | ИП Архонидис Арис Иванович | Складские помещения | примерно 100 м западнее земельного участка по ул.Калинина 1-Г (кад.№66:25:0103005:293) | Большой Исток | Сысертский | Прочие предприятия | rabo
00036793 |  | 11.06.2021 | Вектор-М G6 | преобразователи объемного и массового расхода | м3/ч |  | 0 | 1 | ООО "Смайл" | Стоматологическая клиника | ул.4-ой Пятилетки,74 | Серов |  | Прочие предприятия | вектор
Уралтест | 15.06.2023 |  | Акт соответствия МВИ | Регистратор |  |  | 0 | 1 | ООО "УРАЛВТОРПОЛИМЕР" | Промплощадка | ул.1-я Синарская,21 | Каменск-Уральский |  | Прочие промышленные предприятия | не СИ
6217744 | 15.07.2022 | 14.07.2027 | Метран-150 CD1 | преобразователи перепада давления | кПа |  | 0 | 1 | ООО "УРАЛВТОРПОЛИМЕР" | Промплощадка | ул.1-я Синарская,21 | Каменск-Уральский |  | Прочие промышленные предприятия | метран
25800 | 24.07.2025 | 23.07.2029 | СПГ-761 | корректор | м3/ч |  | 0 | 1 | ООО "УРАЛВТОРПОЛИМЕР" | Промплощадка | ул.1-я Синарская,21 | Каменск-Уральский |  | Прочие промышленные предприятия | СПГ
1421180133 | 11.04.2022 | 10.04.2027 | RABO G40 (Ду 40, 50) | преобразователи объемного и массового расхода | м3/ч |  | 0 | 1 | ООО "УРАЛВТОРПОЛИМЕР" | Промплощадка | ул.1-я Синарская,21 | Каменск-Уральский |  | Прочие промышленные предприятия | rabo
2610173 | 26.06.2024 | 25.06.2029 | СГ-ЭКвз-Р-0,2-65/1,6 | Измерительный комплекс |  | 13.03.2024: обещали снять в поверку в мае 2024 | 0 | 1 | МУП РМО "РЕЖПРОМ" | Котельная "Аленка" | ул.Пионерская,13 | Реж |  | Предприятия ЖКХ | СГ-ЭК
60312892 | 26.06.2024 | 25.06.2029 | ЕК-260 | корректор |  | 13.03.2024: обещали снять в поверку в мае 2024 | 0 | 1 | МУП РМО "РЕЖПРОМ" | Котельная "Аленка" | ул.Пионерская,13 | Реж |  | Предприятия ЖКХ | ЕК-
ГАЗЭКС | 12.08.2020 |  | Акт проверки ГРО | Регистратор |  | Не соответствует. | 0 | 1 | МУП РМО "РЕЖПРОМ" | Котельная "Аленка" | ул.Пионерская,13 | Реж |  | Предприятия ЖКХ | не СИ
26127241 | 26.06.2024 | 25.06.2028 | RVG G40 (Ду 40, 50) | преобразователи объемного и массового расхода | м3/ч | 13.03.2024: обещали снять в поверку в мае 2024 | 0.1 | 1 | МУП РМО "РЕЖПРОМ" | Котельная "Аленка" | ул.Пионерская,13 | Реж |  | Предприятия ЖКХ | RVG
603073 | 23.07.2026 | 22.07.2028 | ДДМ-03-ДА | преобразователи давления (абс) | МПа | не пригодно | 0 | 1 | АО "РЕГИОНГАЗ-ИНВЕСТ" | Котельная № 11 | ул.Ленина,10а | Ирбит |  | Предприятия ЖКХ | ддм-
2007 | 06.08.2025 | 05.08.2029 | ТПТ-1-3 | преобразователи температуры | о С |  | 0 | 1 | АО "РЕГИОНГАЗ-ИНВЕСТ" | Котельная № 11 | ул.Ленина,10а | Ирбит |  | Предприятия ЖКХ | ТПТ
0/5736 | 01.08.2024 | 31.07.2028 | ТЭКОН 19-05 | корректор | м3/ч |  | 0.06 | 1 | АО "РЕГИОНГАЗ-ИНВЕСТ" | Котельная № 11 | ул.Ленина,10а | Ирбит |  | Предприятия ЖКХ | ТЭКОН
145 | 12.08.2025 | 11.08.2028 | ДРГ.М-160 (Ду 50 мм) | преобразователи объемного и массового расхода | м3/ч |  | 0 | 1 | АО "РЕГИОНГАЗ-ИНВЕСТ" | Котельная № 11 | ул.Ленина,10а | Ирбит |  | Предприятия ЖКХ | ДРГ.М
06876038 | 07.08.2020 | 06.08.2030 | ВК G4T | преобразователи объемного и массового расхода | м3/ч |  | 0 | 1 | Сейфуллаев Рави Али оглы | Бар "Логово" | ул.Народная,30 | Серов |  | Прочие предприятия | ВК
|  |  | ТЭКОН 19-05М | корректор | м3/ч |  | 0.06 | 1 | Сейфуллаев Рави Али оглы | Бар "Логово" | ул.Народная,30 | Серов |  | Прочие предприятия | ТЭКОН
224002325 |  |  | МК G6T | преобразователи объемного и массового расхода | м3/ч |  | 0 | 1 | Сапошко Елена Григорьевна | Автомагазин с мастерской | ул.Молодежная,24 "Г" | Нижний Тагил |  | Прочие предприятия | МК G6T
6126029 | 10.07.2024 | 10.07.2029 | Метран-150 CD0 | преобразователи перепада давления | кПа |  | 0 | 1 | ООО "Террикон" | Котельная | пер.Речной,2б | Арамиль | Сысертский | Прочие предприятия | метран
|  |  | нет корректора | корректор |  |  | 0 | 1 | Кулакова Наталья Васильевна | Магазин | ул.К.Маркса,37 | Камышлов |  | Прочие предприятия | не СИ
1309192 | 26.06.2023 | 25.06.2028 | СГ-ЭКВз-Р-25/1,6 (Ду 50) | преобразователи объемного и массового расхода | м3/ч | аршин | 0 | 1 | ПМУП "ПО ЖКХ" | Котельная ДОУ № 95 | ул.Дружбы,18 | Первоуральск |  | Предприятия ЖКХ | СГ-ЭК
13080628 | 26.06.2023 | 25.06.2028 | RVG G16 (Ду 40, 50) | преобразователи объемного и массового расхода | м3/ч |  | 0.1 | 1 | ПМУП "ПО ЖКХ" | Котельная ДОУ № 95 | ул.Дружбы,18 | Первоуральск |  | Предприятия ЖКХ | RVG
|  |  | нет корректора | корректор |  |  | 0 | 1 | ПК "БОГДАНОВИЧСКОЕ ТПО" | Магазин № 6 | ул.Ленина,190 | Троицкое | Богдановичский | Прочие предприятия | не СИ
45568 |  |  | СГБ G4-1 СИГНАЛ | преобразователи объемного и массового расхода | м3/ч |  | 0 | 1 | ПК "БОГДАНОВИЧСКОЕ ТПО" | Магазин № 6 | ул.Ленина,190 | Троицкое | Богдановичский | Прочие предприятия | сгб
1518060036 | 19.09.2022 | 18.09.2027 | СГ-ЭК-Вз-Р-0,75-400/1,6 | Измерительный комплекс |  |  | 0 | 1 | АО "Ирбитский молочный завод" | Котельная, филиал "Байкаловский" | ул.Набережная,71 | Байкалово |  | Предприятия легкой, пищевой промышленности | СГ-ЭК
1118060039 | 19.09.2022 | 18.09.2027 | ЕК-270 | корректор |  |  | 0 | 1 | АО "Ирбитский молочный завод" | Котельная, филиал "Байкаловский" | ул.Набережная,71 | Байкалово |  | Предприятия легкой, пищевой промышленности | ЕК-
1418060012 | 19.09.2022 | 18.09.2027 | RABO G250 (Ду 80, 100) | преобразователи объемного и массового расхода | м3/ч |  | 0 | 1 | АО "Ирбитский молочный завод" | Котельная, филиал "Байкаловский" | ул.Набережная,71 | Байкалово |  | Предприятия легкой, пищевой промышленности | rabo
1408146 | 16.08.2024 | 15.08.2029 | СГ-ЭК-Вз-Р-0,75-40/1,6 | Измерительный комплекс |  |  | 0 | 1 | ООО "Коммунально-тепловые Сети" | Промплощадка | ул.Советская,100 | Ирбит |  | Прочие предприятия | СГ-ЭК
14116667 | 16.08.2024 | 15.08.2029 | ЕК-270 | корректор |  |  | 0 | 1 | ООО "Коммунально-тепловые Сети" | Промплощадка | ул.Советская,100 | Ирбит |  | Прочие предприятия | ЕК-
14087020 | 16.08.2024 | 15.08.2029 | RVG G25 (Ду 40, 50) | преобразователи объемного и массового расхода | м3/ч |  | 0.1 | 1 | ООО "Коммунально-тепловые Сети" | Промплощадка | ул.Советская,100 | Ирбит |  | Прочие предприятия | RVG
1518360047 | 16.08.2023 | 15.08.2028 | СГ-ЭКвз-Р-0,2-40/1,6 | Измерительный комплекс |  |  | 0 | 1 | Чарушников Владимир Васильевич | Котельная | ул.Новостроя,1а, литер f | Екатеринбург |  | Прочие предприятия | СГ-ЭК
1118360054 | 16.08.2023 | 15.08.2028 | ЕК-270 | корректор |  |  | 0 | 1 | Чарушников Владимир Васильевич | Котельная | ул.Новостроя,1а, литер f | Екатеринбург |  | Прочие предприятия | ЕК-
1218360023 | 16.08.2023 | 15.08.2028 | RVG G25 (Ду 40, 50) | преобразователи объемного и массового расхода | м3/ч |  | 0.1 | 1 | Чарушников Владимир Васильевич | Котельная | ул.Новостроя,1а, литер f | Екатеринбург |  | Прочие предприятия | RVG
057832 | 20.07.2011 |  | Вектор-Т G4 | преобразователи объемного и массового расхода | м3/ч |  | 0 | 1 | ИП Кушников С. А. | Магазин,ул.Строителей | ул.Строителей,4 | Кушва |  | Прочие предприятия | вектор
14105865 | 28.07.2024 | 27.06.2029 | ЕК-270 | корректор |  |  | 0 | 1 | ООО СК Елизавет | Площадка | ул.Бисертская,128 | Екатеринбург |  | Прочие предприятия | ЕК-
14065891 | 28.07.2024 | 27.06.2029 | RVG G25 (Ду 40, 50) | преобразователи объемного и массового расхода | м3/ч |  | 0.1 | 1 | ООО СК Елизавет | Площадка | ул.Бисертская,128 | Екатеринбург |  | Прочие предприятия | RVG
2521410041 | 19.10.2021 | 18.10.2026 | СГ-ТК-Д-16 | Измерительный комплекс |  | Административное здание № 1 | 0 | 1 | МКУ "УЗ и АТ Администрации АГО" | Административное здание № 1 | ул.1 Мая,12 | Арамиль | Сысертский | Предприятия финансируемые из местного бюджета | сг-тк
0/5257 |  | 17.08.2020 | ТЭКОН 19 | корректор | м3/ч |  | 0.06 | 1 | ООО "ИННОМАТИКА" | Промплощадка | ул.Промышленная,2 | Асбест |  | Прочие предприятия | ТЭКОН
05750 |  | 11.10.2022 | РСГ Сигнал G65 | преобразователи объемного и массового расхода | м3/ч |  | 0 | 1 | ООО "ИННОМАТИКА" | Промплощадка | ул.Промышленная,2 | Асбест |  | Прочие предприятия | РСГ
14615 |  | 22.09.2019 | ТПТ-6-3 | преобразователи температуры | о С |  | 0 | 1 | ООО "ИННОМАТИКА" | Промплощадка | ул.Промышленная,2 | Асбест |  | Прочие предприятия | ТПТ
14616 |  | 22.09.2019 | ТПТ-6-3 | преобразователи температуры | о С |  | 0 | 1 | ООО "ИННОМАТИКА" | Промплощадка | ул.Промышленная,2 | Асбест |  | Прочие предприятия | ТПТ
1497476 |  | 05.08.2021 | Метран-150 TAR 2 | преобразователи давления (абс) | МПа |  | 0 | 1 | ООО "ИННОМАТИКА" | Промплощадка | ул.Промышленная,2 | Асбест |  | Прочие предприятия | метран
1454077 |  | 18.01.2021 | Метран-150 CDR 1 | преобразователи перепада давления | кПа |  | 0 | 1 | ООО "ИННОМАТИКА" | Промплощадка | ул.Промышленная,2 | Асбест |  | Прочие предприятия | метран
2519440022 | 17.09.2024 | 16.09.2029 | СГ-ТК-Д-25 | Измерительный комплекс |  |  | 0 | 1 | ООО "ЕСУ-2 "Уралсантехмонтаж" | Котельная | ул.Электриков,18д | Екатеринбург |  | Предприятия строительного комплекса | сг-тк
1019440022 | 17.09.2024 | 16.09.2029 | ТС220 | корректор |  |  | 0 | 1 | ООО "ЕСУ-2 "Уралсантехмонтаж" | Котельная | ул.Электриков,18д | Екатеринбург |  | Предприятия строительного комплекса | ТС-2
39470798 | 17.09.2024 | 16.09.2034 | ВК G16 | преобразователи объемного и массового расхода | м3/ч |  | 0 | 1 | ООО "ЕСУ-2 "Уралсантехмонтаж" | Котельная | ул.Электриков,18д | Екатеринбург |  | Предприятия строительного комплекса | ВК
819 | 26.05.2024 | 25.05.2027 | ТПТ-15-2 | преобразователи температуры | о С |  | 0 | 1 | АО "Полевской молочный комбинат" | Котельная | ул.Энгельса,208 | Камышлов |  | Предприятия легкой, пищевой промышленности | ТПТ
16350 | 25.05.2022 | 24.05.2027 | Метран-43-ДИ | преобразователи давления (изб) |  |  | 0 | 1 | АО "Полевской молочный комбинат" | Котельная | ул.Энгельса,208 | Камышлов |  | Предприятия легкой, пищевой промышленности | метран
5416222 | 28.05.2022 | 27.05.2027 | Метран-ДА-ВПК | преобразователи давления (абс) |  |  | 0 | 1 | АО "Полевской молочный комбинат" | Котельная | ул.Энгельса,208 | Камышлов |  | Предприятия легкой, пищевой промышленности | метран
ГАЗЭКС | 14.11.2024 |  | Акт проверки ГРО | Регистратор |  | Не соответствует. | 0 | 1 | АО "Полевской молочный комбинат" | Котельная | ул.Энгельса,208 | Камышлов |  | Предприятия легкой, пищевой промышленности | не СИ
1945 | 18.04.2024 | 17.04.2026 | ТЭКОН 17 | корректор | м3/ч |  | 0 | 1 | АО "Полевской молочный комбинат" | Котельная | ул.Энгельса,208 | Камышлов |  | Предприятия легкой, пищевой промышленности | ТЭКОН
9020359 | 23.05.2024 | 22.05.2027 | СГ 16М-100-40(30) (Ду 50) | преобразователи объемного и массового расхода | м3/ч |  | 0 | 1 | АО "Полевской молочный комбинат" | Котельная | ул.Энгельса,208 | Камышлов |  | Предприятия легкой, пищевой промышленности | СГ 16
1421280114 |  | 20.07.2026 | RABO G65 (Ду 40, 50) | преобразователи объемного и массового расхода | м3/ч |  | 0 | 1 | ООО "УК Раздельная" | Производственно-складская база | ул.Черняховского,106 | Екатеринбург |  | ТСЖ, управляющие компании | rabo
0002/2923 | 18.08.2025 | 17.08.2029 | ТЭКОН 19 | корректор | м3/ч |  | 0.06 | 1 | ООО "УК Раздельная" | Производственно-складская база | ул.Черняховского,106 | Екатеринбург |  | ТСЖ, управляющие компании | ТЭКОН
6189372 |  | 19.07.2026 | Метран-150 TAR 2 | преобразователи давления (абс) | МПа |  | 0 | 1 | ООО "УК Раздельная" | Производственно-складская база | ул.Черняховского,106 | Екатеринбург |  | ТСЖ, управляющие компании | метран
? |  |  | ТЭКОН 19 | корректор | м3/ч |  | 0.06 | 1 | ООО "Газ-сервис Энерго" | Котельная,ул.Онежская,8а | ул.Онежская,8а | Екатеринбург |  | ТСЖ, управляющие компании | ТЭКОН
176 | 05.08.2022 | 04.08.2027 | Гобой-1М G25 | преобразователи объемного и массового расхода | м3/ч | Р-ГЛ-М | 0 | 1 | МУП "Жилкомсервис-СЛ" | Котельная № 9 | ул.Ленина,71Б | Алтынай | Сухоложский | Предприятия ЖКХ | гобой
ГАЗЭКС | 14.02.2018 |  | Акт проверки ГРО | Регистратор |  | Не соответствует. | 0 | 1 | МУП "Жилкомсервис-СЛ" | Котельная № 9 | ул.Ленина,71Б | Алтынай | Сухоложский | Предприятия ЖКХ | не СИ
|  |  | нет корректора | корректор |  |  | 0 | 1 | МУП "Жилкомсервис-СЛ" | Котельная № 9 | ул.Ленина,71Б | Алтынай | Сухоложский | Предприятия ЖКХ | не СИ
|  |  | нет корректора | корректор |  |  | 0 | 1 | Нижнетагильская механизированная дистанция погрузо-разгрузочных работ и коммерческих операций Свердловской дирекции по управлению -структурного подразделения Центральной дирекции по управлению терминально-складским комплексом - филиала ОАО"РЖД" | Здание гаража | ст.Невьянск,412 км в полосе отвода ж.д. | Невьянск |  | Транспортные предприятия | не СИ
1262030 | 12.01.2021 | 11.01.2029 | СГД-3Т-1-1-G6 | преобразователи объемного и массового расхода | м3/ч |  | 0 | 1 | Нижнетагильская механизированная дистанция погрузо-разгрузочных работ и коммерческих операций Свердловской дирекции по управлению -структурного подразделения Центральной дирекции по управлению терминально-складским комплексом - филиала ОАО"РЖД" | Здание гаража | ст.Невьянск,412 км в полосе отвода ж.д. | Невьянск |  | Транспортные предприятия | СГД-
23215727 | 04.07.2023 | 03.07.2028 | МИДА-ДД-15 | преобразователи перепада давления | кПа |  | 0 | 1 | ПАО "Уралхимпласт" | Промплощадка | Северное шоссе,21 | Нижний Тагил |  | Предприятия химической промышленности | МИДА
3761 | 02.04.2023 | 01.04.2027 | ТПТ-6-1 | преобразователи температуры | о С | газ | 0 | 1 | ПАО "Уралхимпласт" | Промплощадка | Северное шоссе,21 | Нижний Тагил |  | Предприятия химической промышленности | ТПТ
3762 | 02.04.2023 | 01.04.2027 | ТПТ-6-1 | преобразователи температуры | о С | окр среда | 0 | 1 | ПАО "Уралхимпласт" | Промплощадка | Северное шоссе,21 | Нижний Тагил |  | Предприятия химической промышленности | ТПТ
23315546 | 17.07.2023 | 16.07.2028 | МИДА-ДА-13ПК | преобразователи давления (абс) | МПа |  | 0 | 1 | ПАО "Уралхимпласт" | Промплощадка | Северное шоссе,21 | Нижний Тагил |  | Предприятия химической промышленности | МИДА
05952603 | 25.07.2028 |  | ВК G6T | преобразователи объемного и массового расхода | м3/ч |  | 0 | 1 | Голубев Евгений Павлович | Автомойка | ул.Ленина,1б | Каменск-Уральский |  | Прочие предприятия | ВК
|  |  | нет корректора | корректор |  |  | 0 | 1 | Приход во имя Божией Матери Всецарица | Котельная | ул.Прохожая,57 | Екатеринбург |  | Культовые учреждения | не СИ
18261331 | 20.04.2026 | 19.04.2036 | ВК G4T | преобразователи объемного и массового расхода | м3/ч |  | 0 | 1 | Приход во имя Божией Матери Всецарица | Котельная | ул.Прохожая,57 | Екатеринбург |  | Культовые учреждения | ВК
2399347 | 15.06.2022 | 14.06.2027 | Метран-2000 | преобразователи температуры | о С | Окружающая среда | 0 | 1 | ООО "Союзпромстрой" | Здание склада с помещениями АБК | ул.Уральская,142б | Березовский |  | Прочие предприятия | метран
2393778 | 23.05.2025 | 22.05.2029 | ТСП Метран-256t | преобразователи температуры | о С | Газ | 0 | 1 | ООО "Союзпромстрой" | Здание склада с помещениями АБК | ул.Уральская,142б | Березовский |  | Прочие предприятия | метран
0001/7553 | 26.05.2025 | 25.05.2029 | ТЭКОН 19-05М | корректор | м3/ч |  | 0.06 | 1 | ООО "Союзпромстрой" | Здание склада с помещениями АБК | ул.Уральская,142б | Березовский |  | Прочие предприятия | ТЭКОН
1217087502 | 05.08.2022 | 04.08.2027 | RVG G40 (Ду 40, 50) | преобразователи объемного и массового расхода | м3/ч |  | 0.1 | 1 | ООО "Союзпромстрой" | Здание склада с помещениями АБК | ул.Уральская,142б | Березовский |  | Прочие предприятия | RVG
12107594 | 14.08.2012 | 14.08.2017 | ЕК-270 | корректор |  |  | 0 | 1 | ИП Долгушев Иван Анатольевич | Производственная база | Восточный промышленный район,2/8,2/13 | Полевской |  | Прочие предприятия | ЕК-
12051887 |  | 11.05.2017 | RVG G16 (Ду 40, 50) | преобразователи объемного и массового расхода | м3/ч |  | 0.1 | 1 | ИП Долгушев Иван Анатольевич | Производственная база | Восточный промышленный район,2/8,2/13 | Полевской |  | Прочие предприятия | RVG
1420530002 | 11.08.2025 | 10.08.2030 | RABO G16 (Ду 40, 50) | преобразователи объемного и массового расхода | м3/ч |  | 0 | 1 | ИП Могильникова Светлана Николаевна | Торгово-деловой центр | ул.8 Марта,76 | Красноуфимск |  | Прочие предприятия | rabo
1520530001 | 11.08.2025 | 10.08.2030 | СГ-ЭК-Вз-Р-0,75-25/1,6 | Измерительный комплекс |  |  | 0 | 1 | ИП Могильникова Светлана Николаевна | Торгово-деловой центр | ул.8 Марта,76 | Красноуфимск |  | Прочие предприятия | СГ-ЭК
1120530001 | 11.08.2025 | 10.08.2030 | ЕК-270 | корректор |  |  | 0 | 1 | ИП Могильникова Светлана Николаевна | Торгово-деловой центр | ул.8 Марта,76 | Красноуфимск |  | Прочие предприятия | ЕК-
|  |  | нет корректора | корректор |  |  | 0 | 1 | ИП Верхотуркин Михаил Иванович | Нежилое помещение, ул.К.Маркса | ул.К.Маркса,1 | Невьянск |  | Прочие предприятия | не СИ
06024195 | 03.09.2018 | 02.09.2028 | ВК G4T | преобразователи объемного и массового расхода | м3/ч |  | 0 | 1 | ИП Верхотуркин Михаил Иванович | Нежилое помещение, ул.К.Маркса | ул.К.Маркса,1 | Невьянск |  | Прочие предприятия | ВК
|  |  | нет корректора | корректор |  |  | 0 | 1 | Каменское райпо | Магазин "ТПС" № 22 | ул.Советская,18 | Ленинский | Каменский | Прочие предприятия | не СИ
|  |  | нет корректора | корректор |  |  | 0 | 1 | Каменское райпо | Магазин № 53 | ул.Молодежная,10 | Мартюш | Каменский | Прочие предприятия | не СИ
8445089 | 04.10.2018 | 03.10.2026 | СГД-3Т-1-1-G6 | преобразователи объемного и массового расхода | м3/ч | G6 | 0 | 1 | Каменское райпо | Магазин № 53 | ул.Молодежная,10 | Мартюш | Каменский | Прочие предприятия | СГД-
10525460 | 22.10.2025 | 21.10.2027 | ТС-1288 | преобразователи температуры | о С |  | 0.5 | 1 | ООО "АЛЬТЭКС" | Дом бытовых услуг | ул.Ленина,20 | Верхняя Салда |  | Прочие предприятия | ТС-1
0/4996 | 23.10.2025 | 22.10.2029 | ТЭКОН 19 | корректор | м3/ч |  | 0.06 | 1 | ООО "АЛЬТЭКС" | Дом бытовых услуг | ул.Ленина,20 | Верхняя Салда |  | Прочие предприятия | ТЭКОН
26616343 |  |  | ВК G25 | преобразователи объемного и массового расхода | м3/ч |  | 0 | 1 | ООО "АЛЬТЭКС" | Дом бытовых услуг | ул.Ленина,20 | Верхняя Салда |  | Прочие предприятия | ВК
64356170107003824 | 10.06.2021 | 09.06.2023 | ДТС 125Л | преобразователи температуры | о С |  | 0.1 | 1 | МУП "Тепловодоснабжение" Ивдельского ГО | Котельная № 1 | ул.Механошина,24 | Ивдель |  | Предприятия ЖКХ | ДТС
2053206 |  |  | ТСПУ Метран-276 | преобразователи температуры | о С |  | 0.2 | 1 | МУП "Тепловодоснабжение" Ивдельского ГО | Котельная № 1 | ул.Механошина,24 | Ивдель |  | Предприятия ЖКХ | метран
806131 |  |  | ТСПУ Метран-276 | преобразователи температуры | о С |  | 0.2 | 1 | МУП "Тепловодоснабжение" Ивдельского ГО | Котельная № 1 | ул.Механошина,24 | Ивдель |  | Предприятия ЖКХ | метран
2388904 | 10.06.2021 | 09.06.2025 | ТСП Метран-256t | преобразователи температуры | о С |  | 0 | 1 | МУП "Тепловодоснабжение" Ивдельского ГО | Котельная № 1 | ул.Механошина,24 | Ивдель |  | Предприятия ЖКХ | метран
7353 |  | 28.07.2019 | ТЭКОН 17 | корректор | м3/ч |  | 0 | 1 | МУП "Тепловодоснабжение" Ивдельского ГО | Котельная № 1 | ул.Механошина,24 | Ивдель |  | Предприятия ЖКХ | ТЭКОН
6192505 | 07.09.2026 | 06.09.2031 | Метран-150 CDR 0 | преобразователи перепада давления | кПа |  | 0 | 1 | МУП КМО "ТЕПЛОДОМ" | Котельная "Клуб" | ул.Ленина | Баранчинский |  | Предприятия ЖКХ | метран
0002/2906 | 18.06.2025 | 17.06.2029 | ТЭКОН 19-05М | корректор | м3/ч |  | 0.06 | 1 | МУП КМО "ТЕПЛОДОМ" | Котельная "Клуб" | ул.Ленина | Баранчинский |  | Предприятия ЖКХ | ТЭКОН
09720 | 26.07.2021 | 25.07.2027 | РСГ Сигнал G16 | преобразователи объемного и массового расхода | м3/ч |  | 0 | 1 | МУП КМО "ТЕПЛОДОМ" | Котельная "Клуб" | ул.Ленина | Баранчинский |  | Предприятия ЖКХ | РСГ
1519200010 | 02.10.2024 | 01.10.2029 | СГ-ЭКвз-Р-0,2-65/1,6 | Измерительный комплекс |  |  | 0 | 1 | ИП Балуев Ю.В. | Котельная | ул.Шефская,2б-1 | Екатеринбург |  | Прочие предприятия | СГ-ЭК
1119200019 | 02.10.2024 | 01.10.2029 | ЕК-270 | корректор |  |  | 0 | 1 | ИП Балуев Ю.В. | Котельная | ул.Шефская,2б-1 | Екатеринбург |  | Прочие предприятия | ЕК-
1419200003 | 02.10.2024 | 01.10.2029 | RABO G40 (Ду 40, 50) | преобразователи объемного и массового расхода | м3/ч |  | 0 | 1 | ИП Балуев Ю.В. | Котельная | ул.Шефская,2б-1 | Екатеринбург |  | Прочие предприятия | rabo
Уралтест | 19.12.2018 |  | Акт соответствия МВИ | Регистратор |  | Соответствует. | 0 | 1 | МУП КМО "ТЕПЛОДОМ" | Блочно-модульная котельная 2,55 Мвт | ул.Путейцев, 20"а" | Кушва |  | Предприятия ЖКХ | не СИ
1118290111 | 08.06.2023 | 07.06.2028 | ЕК-270 | корректор |  |  | 0 | 1 | МУП КМО "ТЕПЛОДОМ" | Блочно-модульная котельная 2,55 Мвт | ул.Путейцев, 20"а" | Кушва |  | Предприятия ЖКХ | ЕК-
1518290110 | 08.06.2023 | 07.06.2028 | СГ-ЭКВз-Р-65/1,6 (Ду 50) | преобразователи объемного и массового расхода | м3/ч |  | 0 | 1 | МУП КМО "ТЕПЛОДОМ" | Блочно-модульная котельная 2,55 Мвт | ул.Путейцев, 20"а" | Кушва |  | Предприятия ЖКХ | СГ-ЭК
1418290064 | 08.06.2023 | 07.06.2028 | RABO G40 (Ду 40, 50) | преобразователи объемного и массового расхода | м3/ч |  | 0 | 1 | МУП КМО "ТЕПЛОДОМ" | Блочно-модульная котельная 2,55 Мвт | ул.Путейцев, 20"а" | Кушва |  | Предприятия ЖКХ | rabo
40670157 | 21.03.2021 | 20.03.2031 | ВК G16T | преобразователи объемного и массового расхода | м3/ч |  | 0 | 1 | ИП Константинов Евгений Геннадьевич | Гостиничный комплекс | кад.№66:28:2101006:791 | Талица |  | Прочие предприятия | ВК
01064 | 17.04.2025 | 16.04.2031 | ФЛОУГАЗ | корректор |  |  | 0 | 1 | АО "СТМК "НАДЕЖДА" | Котельная | ул.Заводская,45 | Туринская Слобода |  | Прочие предприятия | флоугаз
10982 | 17.04.2025 | 16.04.2031 | КИ-СТГ-РС-1-Ф-80/G100-1А-Л | преобразователи объемного и массового расхода | м3/ч |  | 0 | 1 | АО "СТМК "НАДЕЖДА" | Котельная | ул.Заводская,45 | Туринская Слобода |  | Прочие предприятия | СТГ-
08162 | 17.04.2025 | 16.04.2031 | РСГ Сигнал G65 | преобразователи объемного и массового расхода | м3/ч |  | 0 | 1 | АО "СТМК "НАДЕЖДА" | Котельная | ул.Заводская,45 | Туринская Слобода |  | Прочие предприятия | РСГ
1096 | 16.12.2021 | 15.12.2025 | ТПТ-1-3 | преобразователи температуры | о С | газ | 0 | 1 | ООО "УНИКОМ" | Промплощадка | ул.Фурманова,23 | Первоуральск |  | Прочие предприятия | ТПТ
243624 | 15.12.2020 | 14.12.2023 | Метран-100-ДД 1410 | преобразователи перепада давления | кПа |  | 0 | 1 | ООО "УНИКОМ" | Промплощадка | ул.Фурманова,23 | Первоуральск |  | Прочие предприятия | метран
4442 | 22.12.2021 | 21.12.2023 | ТЭКОН 17 | корректор | м3/ч |  | 0 | 1 | ООО "УНИКОМ" | Промплощадка | ул.Фурманова,23 | Первоуральск |  | Прочие предприятия | ТЭКОН
26095274 | 29.11.2019 | 28.11.2023 | RVG G40 (Ду 40, 50) | преобразователи объемного и массового расхода | м3/ч |  | 0.1 | 1 | ООО "УНИКОМ" | Промплощадка | ул.Фурманова,23 | Первоуральск |  | Прочие предприятия | RVG
18437 | 18.07.2024 | 17.07.2027 | ИРВИС-РС4 | Измерительный комплекс | м3/ч |  | 0.5 | 1 | АО "Свердловский инструментальный завод"(АО СИЗ) | Площадка | ул.Фрунзе, 35-а | Екатеринбург |  | Машиностроительные предприятия | ирвис
20614 | 18.07.2024 | 17.07.2027 | ТПТ-17-2 | преобразователи температуры | о С |  | 0 | 1 | АО "Свердловский инструментальный завод"(АО СИЗ) | Площадка | ул.Фрунзе, 35-а | Екатеринбург |  | Машиностроительные предприятия | ТПТ
Уралтест | 09.02.2020 |  | Акт соответствия МВИ | Регистратор |  | Соответствует. | 0 | 1 | АО "Свердловский инструментальный завод"(АО СИЗ) | Площадка | ул.Фрунзе, 35-а | Екатеринбург |  | Машиностроительные предприятия | не СИ
18437 | 18.07.2024 | 17.07.2027 | ИРВИС-РС4 | корректор |  |  | 0 | 1 | АО "Свердловский инструментальный завод"(АО СИЗ) | Площадка | ул.Фрунзе, 35-а | Екатеринбург |  | Машиностроительные предприятия | ирвис
1522200081 | 24.11.2022 | 23.11.2027 | СГ-ЭК-Вз-Р-0,75-400/1,6 | Измерительный комплекс |  |  | 0 | 1 | ООО "Вертикаль" | Котельная № 6 | ул.Каляева,100 | Серов |  | Предприятия ЖКХ | СГ-ЭК
1122200081 | 24.11.2022 | 23.11.2027 | ЕК-270 | корректор |  |  | 0 | 1 | ООО "Вертикаль" | Котельная № 6 | ул.Каляева,100 | Серов |  | Предприятия ЖКХ | ЕК-
1422200081 | 11.11.2022 | 10.11.2027 | RABO G250 (Ду 80, 100) | преобразователи объемного и массового расхода | м3/ч |  | 0 | 1 | ООО "Вертикаль" | Котельная № 6 | ул.Каляева,100 | Серов |  | Предприятия ЖКХ | rabo
001543 |  |  | "Принц" G10 | преобразователи объемного и массового расхода | м3/ч |  | 0 | 1 | ООО "Меридиан" | Котельная | ул.Симская,1 | Екатеринбург |  | Прочие предприятия | принц
1520340050 | 28.11.2025 | 27.11.2030 | СГ-ЭК-Вз-Р-0,75-65/1,6 | Измерительный комплекс |  |  | 0 | 1 | ООО "РСУ №37" | Котельная | ул.Карьерная,16 | Екатеринбург |  | Прочие предприятия | СГ-ЭК
1120340055 | 28.11.2025 | 27.11.2030 | ЕК-270 | корректор |  |  | 0 | 1 | ООО "РСУ №37" | Котельная | ул.Карьерная,16 | Екатеринбург |  | Прочие предприятия | ЕК-
1420340068 | 28.11.2025 | 27.11.2030 | RABO G40 (Ду 40, 50) | преобразователи объемного и массового расхода | м3/ч |  | 0 | 1 | ООО "РСУ №37" | Котельная | ул.Карьерная,16 | Екатеринбург |  | Прочие предприятия | rabo
1246 |  |  | ТЭКОН 17 | корректор | м3/ч | ИРПС | 0 | 1 | филиал ОАО "ОГК-2"-Серовская ГРЭС | Серовская ГРЭС | ул. Пристанционная, д.1 | Серов |  | Энергетики | ТЭКОН
38150288 |  | 01.04.2029 | ВК G10T | преобразователи объемного и массового расхода | м3/ч |  | 0 | 1 | ИП Черников К. В. | Мебельный салон-магазин | ул.Садовая-Заводская | Нижний Тагил |  | Прочие предприятия | ВК
|  |  | нет корректора | корректор |  |  | 0 | 1 | ИП Черников К. В. | Мебельный салон-магазин | ул.Садовая-Заводская | Нижний Тагил |  | Прочие предприятия | не СИ
40000237 | 22.07.2020 | 21.07.2030 | ВК G25T | преобразователи объемного и массового расхода | м3/ч |  | 0 | 1 | ИП Куракин Виталий Владимирович | Мебельный цех | ул.Весовая,2 | Прохладный | Белоярский | Прочие предприятия | ВК
|  |  | нет корректора | корректор |  |  | 0 | 1 | ИП Куракин Виталий Владимирович | Мебельный цех | ул.Весовая,2 | Прохладный | Белоярский | Прочие предприятия | не СИ
2431917 |  | 01.06.2020 | СГМН-1-2-1-G6 | преобразователи объемного и массового расхода | м3/ч |  | 0 | 1 | ИП Бызова Ольга Аркадьевна | Магазин (ул.Малышева,5) | ул.Малышева,5, ком.69 | Невьянск |  | Прочие предприятия | сгмн
12967 | 16.06.2023 | 15.06.2027 | СПГ-761 | корректор | м3/ч | сайт | 0 | 1 | ООО "Нижнетагильский холодильник" | Здание цеха мороженого | ул.Вогульская,39 | Нижний Тагил |  | Предприятия легкой, пищевой промышленности | СПГ
13080539 | 18.08.2023 | 17.08.2028 | RVG G25 (Ду 40, 50) | преобразователи объемного и массового расхода | м3/ч |  | 0.1 | 1 | ООО "ГАЛС" | Производственный цех | ул.Волжская,3 | Красноуфимск |  | Предприятия строительного комплекса | RVG
12746 | 03.06.2025 | 02.06.2028 | ТПТ-6-3 | преобразователи температуры | о С | Газ | 0 | 1 | ООО "ГАЛС" | Производственный цех | ул.Волжская,3 | Красноуфимск |  | Предприятия строительного комплекса | ТПТ
12747 | 03.06.2025 | 02.06.2028 | ТПТ-6-3 | преобразователи температуры | о С | Окружающая среда | 0 | 1 | ООО "ГАЛС" | Производственный цех | ул.Волжская,3 | Красноуфимск |  | Предприятия строительного комплекса | ТПТ
1234063 | 02.06.2025 | 01.06.2029 | Метран-150 TAR 2 | преобразователи давления (абс) | МПа |  | 0 | 1 | ООО "ГАЛС" | Производственный цех | ул.Волжская,3 | Красноуфимск |  | Предприятия строительного комплекса | метран
1234056 | 30.05.2025 | 29.05.2029 | Метран-150 CDR 1 | преобразователи перепада давления | кПа |  | 0 | 1 | ООО "ГАЛС" | Производственный цех | ул.Волжская,3 | Красноуфимск |  | Предприятия строительного комплекса | метран
|  |  | нет корректора | корректор |  |  | 0 | 1 | ООО "Завод напитков" | Цех безалкогольных напитков, ул.Красноармейская,4 | ул.Красноармейская,4 | Невьянск |  | Предприятия легкой, пищевой промышленности | не СИ
0033095 | 09.01.2020 | 08.01.2028 | СГМН-1-2-1-G6 | преобразователи объемного и массового расхода | м3/ч |  | 0 | 1 | ООО "Завод напитков" | Цех безалкогольных напитков, ул.Красноармейская,4 | ул.Красноармейская,4 | Невьянск |  | Предприятия легкой, пищевой промышленности | сгмн
ГАЗЭКС | 09.09.2022 |  | Акт проверки ГРО | Регистратор |  | Не соответствует. | 0 | 1 | МКП "ОБУХОВСКОЕ" | Транспортабельная котельная установка ТКУ-0,6 МВт | ул.Санаторий,18а | Обуховское | Камышловский | Предприятия ЖКХ | не СИ
105***2143 | 02.07.2025 | 01.07.2027 | ДТС 125 | преобразователи температуры | о С | окружающая среда | 0 | 1 | МКП "ОБУХОВСКОЕ" | Транспортабельная котельная установка ТКУ-0,6 МВт | ул.Санаторий,18а | Обуховское | Камышловский | Предприятия ЖКХ | ДТС
15994 | 29.07.2026 | 28.07.2029 | ТПТ-17-1 | преобразователи температуры | о С | газ | 0 | 1 | МКП "ОБУХОВСКОЕ" | Транспортабельная котельная установка ТКУ-0,6 МВт | ул.Санаторий,18а | Обуховское | Камышловский | Предприятия ЖКХ | ТПТ
5333 | 24.07.2025 | 23.07.2028 | ТЭКОН 17 | корректор | м3/ч |  | 0 | 1 | МКП "ОБУХОВСКОЕ" | Транспортабельная котельная установка ТКУ-0,6 МВт | ул.Санаторий,18а | Обуховское | Камышловский | Предприятия ЖКХ | ТЭКОН
28078685 | 10.07.2024 | 09.07.2029 | RVG G16 (Ду 40, 50) | преобразователи объемного и массового расхода | м3/ч |  | 0.1 | 1 | МКП "ОБУХОВСКОЕ" | Транспортабельная котельная установка ТКУ-0,6 МВт | ул.Санаторий,18а | Обуховское | Камышловский | Предприятия ЖКХ | RVG
02161999 | 25.07.2026 | 24.07.2029 | АИР 10Н-ДД 1417 | преобразователи перепада давления | кПа |  | 0 | 1 | МКП "ОБУХОВСКОЕ" | Транспортабельная котельная установка ТКУ-0,6 МВт | ул.Санаторий,18а | Обуховское | Камышловский | Предприятия ЖКХ | АИР
13313253 | 25.06.2024 | 24.06.2027 | МИДА-ДИ-13П | преобразователи давления (изб) | МПа |  | 0 | 1 | МКП "ОБУХОВСКОЕ" | Транспортабельная котельная установка ТКУ-0,6 МВт | ул.Санаторий,18а | Обуховское | Камышловский | Предприятия ЖКХ | МИДА
6773580 |  | 28.11.2020 | ВК G6 | преобразователи объемного и массового расхода | м3/ч |  | 0 | 1 | ИП Земскова Л.И. | Магазин | ул.Советская,13 | Бородулино | Сысертский | Прочие предприятия | ВК
14117233 | 12.09.2014 | 12.09.2019 | ЕК-270 | корректор |  |  | 0 | 1 | ОАО "Агроспецмонтаж" | Площадка | ул.Окружная,3-5 | Екатеринбург |  | Прочие предприятия | ЕК-
1409080 | 15.09.2014 | 15.09.2019 | СГ-ЭКВз-Р-400/1,6 (Ду 80) | преобразователи объемного и массового расхода | м3/ч |  | 0 | 1 | ОАО "Агроспецмонтаж" | Площадка | ул.Окружная,3-5 | Екатеринбург |  | Прочие предприятия | СГ-ЭК
11991 | 04.08.2023 | 03.08.2026 | ТПТ-6-3 | преобразователи температуры | о С |  | 0 | 1 | ООО ЗПА "Спецавтотехника" | Промплощадка завода | ул.Ильича,6,6/1 | Полевской |  | Прочие промышленные предприятия | ТПТ
0002/2222 | 09.09.2020 | 08.09.2024 | ТЭКОН 19-05М | корректор | м3/ч |  | 0.06 | 1 | ООО ЗПА "Спецавтотехника" | Промплощадка завода | ул.Ильича,6,6/1 | Полевской |  | Прочие промышленные предприятия | ТЭКОН
08787 | 16.03.2020 | 15.03.2026 | РСГ Сигнал G16 | преобразователи объемного и массового расхода | м3/ч |  | 0 | 1 | ООО ЗПА "Спецавтотехника" | Промплощадка завода | ул.Ильича,6,6/1 | Полевской |  | Прочие промышленные предприятия | РСГ
А674130 | 09.09.2020 | 08.09.2025 | СДВ-Д-Ex-1,6 | преобразователи давления (раз) | кПа |  | 0.25 | 1 | ООО ЗПА "Спецавтотехника" | Промплощадка завода | ул.Ильича,6,6/1 | Полевской |  | Прочие промышленные предприятия | СДВ
А674434 | 09.09.2020 | 08.09.2025 | СДВ Ex-A-1,0 | преобразователи давления (абс) | МПа |  | 0.25 | 1 | ООО ЗПА "Спецавтотехника" | Промплощадка завода | ул.Ильича,6,6/1 | Полевской |  | Прочие промышленные предприятия | СДВ
1116071673 | 15.07.2024 | 14.07.2029 | ЕК-270 | корректор |  |  | 0 | 1 | АО "УК "Европейское" | Котельная, ул.Барвинка,21 | ул.Барвинка,21 | Екатеринбург |  | ТСЖ, управляющие компании | ЕК-
1516071524 | 15.07.2024 | 14.07.2029 | СГ-ЭКвз-Р-0,2-160/1,6 | Измерительный комплекс |  |  | 0 | 1 | АО "УК "Европейское" | Котельная, ул.Барвинка,21 | ул.Барвинка,21 | Екатеринбург |  | ТСЖ, управляющие компании | СГ-ЭК
1216072069 | 15.07.2024 | 14.07.2029 | RVG G100 (Ду 50, 80) | преобразователи объемного и массового расхода | м3/ч |  | 0.2 | 1 | АО "УК "Европейское" | Котельная, ул.Барвинка,21 | ул.Барвинка,21 | Екатеринбург |  | ТСЖ, управляющие компании | RVG
39876940 | 25.05.2020 | 24.05.2030 | ВК G10 | преобразователи объемного и массового расхода | м3/ч |  | 0 | 1 | Канахин Валерий Анатольевич | Нежилое помещение | ул.Бочкарева,73, кор.3 | Алапаевск |  | Прочие предприятия | ВК
|  |  | нет корректора | корректор |  |  | 0 | 1 | Канахин Валерий Анатольевич | Нежилое помещение | ул.Бочкарева,73, кор.3 | Алапаевск |  | Прочие предприятия | не СИ
4063954 | 09.10.2023 | 08.10.2029 | "Принц" G4 | преобразователи объемного и массового расхода | м3/ч |  | 0 | 1 | ИП Шиловских Дмитрий Васильевич | Нежилое здание | ул.Маяковского,5А | Кушва |  | Прочие предприятия | принц
|  |  | нет корректора | корректор |  |  | 0 | 1 | ИП Шиловских Дмитрий Васильевич | Нежилое здание | ул.Маяковского,5А | Кушва |  | Прочие предприятия | не СИ
0002/2220 | 19.09.2024 | 18.09.2028 | ТЭКОН 19-05М | корректор | м3/ч |  | 0.06 | 1 | МБУ "Покровский ЦК" | Дом культуры | ул.Центральная,8 | Зональный | Пригородный | Предприятия финансируемые из местного бюджета | ТЭКОН
06393781 | 07.08.2019 | 07.08.2029 | ВК G6T | преобразователи объемного и массового расхода | м3/ч |  | 0 | 1 | МБУ "Покровский ЦК" | Дом культуры | ул.Центральная,8 | Зональный | Пригородный | Предприятия финансируемые из местного бюджета | ВК
6231046 | 30.08.2023 | 29.08.2026 | Метран-55-ДА | преобразователи давления (абс) |  |  | 0 | 1 | ООО "Интерпром" | Котельная | 1-вый км. северней п. Первомайский | Первомайский | Сысертский | Прочие предприятия | метран
ГАЗЭКС | 09.04.2026 |  | Акт проверки ГРО | Регистратор |  | Соответствует. | 0 | 1 | ООО "Интерпром" | Котельная | 1-вый км. северней п. Первомайский | Первомайский | Сысертский | Прочие предприятия | не СИ
4852 | 08.08.2025 | 07.08.2029 | ТПТ-19-1 | преобразователи температуры | о С |  | 0 | 1 | ООО "Интерпром" | Котельная | 1-вый км. северней п. Первомайский | Первомайский | Сысертский | Прочие предприятия | ТПТ
4849 | 08.08.2025 | 07.08.2029 | ТПТ-19-1 | преобразователи температуры | о С |  | 0 | 1 | ООО "Интерпром" | Котельная | 1-вый км. северней п. Первомайский | Первомайский | Сысертский | Прочие предприятия | ТПТ
27060967 | 26.06.2022 | 25.06.2027 | RVG G25 (Ду 40, 50) | преобразователи объемного и массового расхода | м3/ч |  | 0.1 | 1 | ООО "Интерпром" | Котельная | 1-вый км. северней п. Первомайский | Первомайский | Сысертский | Прочие предприятия | RVG
0001/7823 | 13.08.2025 | 12.08.2029 | ТЭКОН 19-05М | корректор | м3/ч |  | 0.06 | 1 | ООО "Интерпром" | Котельная | 1-вый км. северней п. Первомайский | Первомайский | Сысертский | Прочие предприятия | ТЭКОН
1478639 | 17.03.2025 | 16.03.2030 | Метран-150 CDR 0 | преобразователи перепада давления | кПа |  | 0 | 1 | ООО "Интерпром" | Котельная | 1-вый км. северней п. Первомайский | Первомайский | Сысертский | Прочие предприятия | метран
0001/5250 | 12.07.2024 | 11.07.2028 | ТЭКОН 19-05М | корректор | м3/ч |  | 0.06 | 1 | ЗАО "Опытный завод огнеупоров" | Котельная | Западная промзона,6 | Березовский |  | Прочие промышленные предприятия | ТЭКОН
04626 | 10.11.2021 | 10.11.2027 | РСГ Сигнал G40 | преобразователи объемного и массового расхода | м3/ч |  | 0 | 1 | ЗАО "Опытный завод огнеупоров" | Котельная | Западная промзона,6 | Березовский |  | Прочие промышленные предприятия | РСГ
1454049 | 05.10.2020 | 04.10.2024 | Метран-150 TAR 2 | преобразователи давления (абс) | МПа |  | 0 | 1 | ЗАО "Опытный завод огнеупоров" | Котельная | Западная промзона,6 | Березовский |  | Прочие промышленные предприятия | метран
3098 | 11.07.2024 | 10.07.2028 | ТПТ-1-3 | преобразователи температуры | о С |  | 0 | 1 | ЗАО "Опытный завод огнеупоров" | Котельная | Западная промзона,6 | Березовский |  | Прочие промышленные предприятия | ТПТ
16930 | 11.07.2024 | 10.07.2027 | ТПТ-4-2 | преобразователи температуры | о С |  | 0 | 1 | ЗАО "Опытный завод огнеупоров" | Котельная | Западная промзона,6 | Березовский |  | Прочие промышленные предприятия | ТПТ
1454078 | 02.02.2022 | 01.02.2027 | Метран-150 CD1 | преобразователи перепада давления | кПа |  | 0 | 1 | ЗАО "Опытный завод огнеупоров" | Котельная | Западная промзона,6 | Березовский |  | Прочие промышленные предприятия | метран
|  |  | нет корректора | корректор |  |  | 0 | 1 | Закиров Дамир Рашитович | Производственное помещение | ул.К.Маркса,91 | Артемовский |  | Прочие предприятия | не СИ
28615440 | 11.06.2021 | 10.06.2031 | ВК G10T | преобразователи объемного и массового расхода | м3/ч |  | 0 | 1 | Закиров Дамир Рашитович | Производственное помещение | ул.К.Маркса,91 | Артемовский |  | Прочие предприятия | ВК
04611 | 05.07.2023 | 04.07.2027 | СПГ-742 | корректор | МПа |  | 0.1 | 1 | Филиал "Нижнетагильский институт испытания металлов" ФКП "НИО "ГБИП России" | Комплекс инженерных и технических средств охраны аэродрома "Салка" | аэродром "Салка" | Нижний Тагил |  | Предприятия финансируемые из федерального бюджета | СПГ
Тюменский ЦСМ | 25.08.2015 |  | Акт соответствия МВИ | Регистратор |  | Соответствует. | 0 | 1 | Филиал "Нижнетагильский институт испытания металлов" ФКП "НИО "ГБИП России" | Комплекс инженерных и технических средств охраны аэродрома "Салка" | аэродром "Салка" | Нижний Тагил |  | Предприятия финансируемые из федерального бюджета | не СИ
15041191 |  | 27.09.2024 | RVG G25 (Ду 40, 50) | преобразователи объемного и массового расхода | м3/ч |  | 0.1 | 1 | Филиал "Нижнетагильский институт испытания металлов" ФКП "НИО "ГБИП России" | Комплекс инженерных и технических средств охраны аэродрома "Салка" | аэродром "Салка" | Нижний Тагил |  | Предприятия финансируемые из федерального бюджета | RVG
60102882 | 24.06.2026 | 23.06.2031 | ТС220 | корректор |  |  | 0 | 1 | ИП Соколов А.Ю. | Магазин "Строй-сити" | ул.Быкова,50 | Сысерть |  | Прочие предприятия | ТС-2
9186 | 29.06.2026 | 28.06.2029 | Сапфир 22М-ДД 2410 | преобразователи перепада давления | кПа |  | 0.25 | 1 | АО "РЕГИОНГАЗ-ИНВЕСТ" | Котельная №48 "Фрунзе" | ул. Фрунзе, 4в | Красноуфимск |  | Предприятия ЖКХ | сапфир
1420460129 | 17.06.2025 | 16.06.2030 | RABO G25 (Ду 40, 50) | преобразователи объемного и массового расхода | м3/ч |  | 0 | 1 | АО "РЕГИОНГАЗ-ИНВЕСТ" | Котельная №48 "Фрунзе" | ул. Фрунзе, 4в | Красноуфимск |  | Предприятия ЖКХ | rabo
2528 | 20.06.2024 | 19.06.2028 | ТЭКОН 19-05М | корректор | м3/ч |  | 0.06 | 1 | АО "РЕГИОНГАЗ-ИНВЕСТ" | Котельная №48 "Фрунзе" | ул. Фрунзе, 4в | Красноуфимск |  | Предприятия ЖКХ | ТЭКОН
2597238 | 18.06.2026 | 17.06.2031 | ТСП Метран-256t | преобразователи температуры | о С | газ | 0 | 1 | АО "РЕГИОНГАЗ-ИНВЕСТ" | Котельная №48 "Фрунзе" | ул. Фрунзе, 4в | Красноуфимск |  | Предприятия ЖКХ | метран
2597240 | 18.06.2026 | 17.06.2031 | ТСП Метран-256t | преобразователи температуры | о С | воздух | 0 | 1 | АО "РЕГИОНГАЗ-ИНВЕСТ" | Котельная №48 "Фрунзе" | ул. Фрунзе, 4в | Красноуфимск |  | Предприятия ЖКХ | метран
ГАЗЭКС | 27.09.2022 |  | Акт проверки ГРО | Регистратор |  | Не соответствует. | 0 | 1 | АО "РЕГИОНГАЗ-ИНВЕСТ" | Котельная № 5 | ул.Октябрьская, здание 164 | Арамиль | Сысертский | Предприятия ЖКХ | не СИ
07419633 | 09.07.2025 | 08.07.2028 | МИДА-ДА-13ПК | преобразователи давления (абс) | МПа |  | 0 | 1 | АО "РЕГИОНГАЗ-ИНВЕСТ" | Котельная № 5 | ул.Октябрьская, здание 164 | Арамиль | Сысертский | Предприятия ЖКХ | МИДА
318037 | 13.07.2025 | 12.07.2028 | Метран-100-ДД 1420 | преобразователи перепада давления | кПа |  | 0 | 1 | АО "РЕГИОНГАЗ-ИНВЕСТ" | Котельная № 5 | ул.Октябрьская, здание 164 | Арамиль | Сысертский | Предприятия ЖКХ | метран
5996 | 14.09.2023 | 13.09.2025 | ИРВИС К-300 | Измерительный комплекс | м3/ч | Ду300 | 0 | 1 | ООО "Энергоснабжающая компания" | Площадка, пл.Первой пятилетки | пл.Первой пятилетки | Екатеринбург |  | Прочие промышленные предприятия | ирвис
0001/7009 | 29.06.2021 | 28.06.2025 | ТЭКОН 19-06М | корректор | м3/ч |  | 0.06 | 1 | ООО "Энергоснабжающая компания" | Площадка, пл.Первой пятилетки | пл.Первой пятилетки | Екатеринбург |  | Прочие промышленные предприятия | ТЭКОН
616 | 12.09.2023 | 11.09.2027 | ТПТ-15-1 | преобразователи температуры | о С | воздух | 0 | 1 | ООО "Энергоснабжающая компания" | Площадка, пл.Первой пятилетки | пл.Первой пятилетки | Екатеринбург |  | Прочие промышленные предприятия | ТПТ
11244 | 16.09.2021 | 15.09.2026 | ТСП-Н | преобразователи температуры | о С | газ (заменен №2387 на 11244) | 0 | 1 | ООО "Энергоснабжающая компания" | Площадка, пл.Первой пятилетки | пл.Первой пятилетки | Екатеринбург |  | Прочие промышленные предприятия | ТСП
21206590 | 31.03.2021 | 31.03.2026 | МИДА-ДА-13ПК | преобразователи давления (абс) | МПа | МИДА-ДА-13ПК № 09103093 - непригоден | 0 | 1 | ООО "Энергоснабжающая компания" | Площадка, пл.Первой пятилетки | пл.Первой пятилетки | Екатеринбург |  | Прочие промышленные предприятия | МИДА
1207288 |  |  | СГ-ЭК-Вз-Р-0,75-25/1,6 | Измерительный комплекс |  |  | 0 | 1 | ООО "Мебель "Герда" | Производственная база | ул.Промышленная,2/3 | Асбест |  | Прочие предприятия | СГ-ЭК
12107275 |  |  | ЕК-270 | корректор |  |  | 0 | 1 | ООО "Мебель "Герда" | Производственная база | ул.Промышленная,2/3 | Асбест |  | Прочие предприятия | ЕК-
12073222 |  |  | RVG G16 (Ду 40, 50) | преобразователи объемного и массового расхода | м3/ч |  | 0.1 | 1 | ООО "Мебель "Герда" | Производственная база | ул.Промышленная,2/3 | Асбест |  | Прочие предприятия | RVG
6787 | 17.07.2024 | 16.07.2027 | ТЭКОН 17 | корректор | м3/ч |  | 0 | 1 | ООО "Камышловский Хлеб" | Хлебокомбинат | ул.Энгельса,244 | Камышлов |  | Предприятия легкой, пищевой промышленности | ТЭКОН
0001/3827 | 29.06.2023 | 28.06.2027 | ТЭКОН 19-05М | корректор | м3/ч | аршин | 0.06 | 1 | Поляков Александр Николаевич | Котельная цеха | ул.Огнеупорщиков,22 | Верхняя Пышма |  | Прочие промышленные предприятия | ТЭКОН
15020362 | 22.08.2024 | 21.08.2029 | RVG G16 (Ду 40, 50) | преобразователи объемного и массового расхода | м3/ч |  | 0.1 | 1 | Поляков Александр Николаевич | Котельная цеха | ул.Огнеупорщиков,22 | Верхняя Пышма |  | Прочие промышленные предприятия | RVG
0001/1367 | 12.08.2022 | 11.08.2026 | ТЭКОН 19-05М | корректор | м3/ч |  | 0.06 | 1 | ИП Пахолкова Надежда Викторовна | Магазин смешанных товаров | ул.Клубная,57 / 57-1 | Арамиль | Сысертский | Прочие предприятия | ТЭКОН
14087013 | 05.07.2024 | 04.07.2029 | RVG G16 (Ду 40, 50) | преобразователи объемного и массового расхода | м3/ч |  | 0.1 | 1 | ИП Пахолкова Надежда Викторовна | Магазин смешанных товаров | ул.Клубная,57 / 57-1 | Арамиль | Сысертский | Прочие предприятия | RVG
1335767 | 01.07.2024 | 30.06.2029 | Метран-150 TAR 2 | преобразователи давления (абс) | МПа |  | 0 | 1 | ИП Пахолкова Надежда Викторовна | Магазин смешанных товаров | ул.Клубная,57 / 57-1 | Арамиль | Сысертский | Прочие предприятия | метран
1335768 | 25.06.2024 | 24.06.2029 | Метран-150 CDR 0 | преобразователи перепада давления | кПа |  | 0 | 1 | ИП Пахолкова Надежда Викторовна | Магазин смешанных товаров | ул.Клубная,57 / 57-1 | Арамиль | Сысертский | Прочие предприятия | метран
2210864 | 22.07.2022 | 21.07.2026 | ТСП Метран-256t | преобразователи температуры | о С |  | 0 | 1 | ИП Пахолкова Надежда Викторовна | Магазин смешанных товаров | ул.Клубная,57 / 57-1 | Арамиль | Сысертский | Прочие предприятия | метран
2210865 | 22.07.2022 | 21.07.2026 | ТСП Метран-256t | преобразователи температуры | о С |  | 0 | 1 | ИП Пахолкова Надежда Викторовна | Магазин смешанных товаров | ул.Клубная,57 / 57-1 | Арамиль | Сысертский | Прочие предприятия | метран
9241 |  |  | ТПТ-17-2 | преобразователи температуры | о С |  | 0 | 1 | АО "Уралтрансмаш" | 1 промышленная площадка,ул.Свердлова | ул. Свердлова,6 | Екатеринбург |  | Машиностроительные предприятия | ТПТ
52036711 |  |  | DMP 331 | преобразователи давления (абс) |  |  | 0.35 | 1 | АО "Уралтрансмаш" | 1 промышленная площадка,ул.Свердлова | ул. Свердлова,6 | Екатеринбург |  | Машиностроительные предприятия | dmp
12764 | 23.07.2009 | 23.07.2001 | ИРВИС-РС4 | Измерительный комплекс | м3/ч | Ду80 | 0.5 | 1 | АО "Уралтрансмаш" | 1 промышленная площадка,ул.Свердлова | ул. Свердлова,6 | Екатеринбург |  | Машиностроительные предприятия | ирвис
2519490032 | 08.09.2025 | 07.09.2030 | СГ-ТК-Д-25 | Измерительный комплекс |  |  | 0 | 1 | Ступичева Светлана Альбертовна | Склад | ул.Индустриальная,4 | Прохладный | Белоярский | Прочие предприятия | сг-тк
1019490031 | 08.09.2025 | 07.09.2030 | ТС220 | корректор |  |  | 0 | 1 | Ступичева Светлана Альбертовна | Склад | ул.Индустриальная,4 | Прохладный | Белоярский | Прочие предприятия | ТС-2
39561506 | 08.09.2025 | 07.09.2035 | ВК G16 | преобразователи объемного и массового расхода | м3/ч |  | 0 | 1 | Ступичева Светлана Альбертовна | Склад | ул.Индустриальная,4 | Прохладный | Белоярский | Прочие предприятия | ВК
1520130029 | 03.07.2025 | 02.07.2030 | СГ-ЭК-Вз-Р-0,75-65/1,6 | Измерительный комплекс |  |  | 0 | 1 | ООО УК "СКЛАД-СЕРВИС" | Котельная, ул.Черняховского,88а | ул.Черняховского,88а | Екатеринбург |  | ТСЖ, управляющие компании | СГ-ЭК
1120130035 | 03.07.2025 | 02.07.2030 | ЕК-270 | корректор |  |  | 0 | 1 | ООО УК "СКЛАД-СЕРВИС" | Котельная, ул.Черняховского,88а | ул.Черняховского,88а | Екатеринбург |  | ТСЖ, управляющие компании | ЕК-
1420130041 | 03.07.2025 | 02.07.2030 | RABO G40 (Ду 40, 50) | преобразователи объемного и массового расхода | м3/ч |  | 0 | 1 | ООО УК "СКЛАД-СЕРВИС" | Котельная, ул.Черняховского,88а | ул.Черняховского,88а | Екатеринбург |  | ТСЖ, управляющие компании | rabo
50307594 | 07.04.2026 | 06.04.2031 | ЕК-260 | корректор |  |  | 0 | 1 | ООО "Нижнетагильский завод металлических конструкций" | Промплощадка | ул.Шевченко,10 | Нижний Тагил |  | Предприятия строительного комплекса | ЕК-
2509291 | 07.04.2026 | 06.04.2031 | СГ-ЭКВз-Р-0,75-250/1,6 | Измерительный комплекс |  |  | 0 | 1 | ООО "Нижнетагильский завод металлических конструкций" | Промплощадка | ул.Шевченко,10 | Нижний Тагил |  | Предприятия строительного комплекса | СГ-ЭК
25090583 | 07.04.2026 | 06.04.2031 | RVG G160 (Ду 80, 100) | преобразователи объемного и массового расхода | м3/ч |  | 0.2 | 1 | ООО "Нижнетагильский завод металлических конструкций" | Промплощадка | ул.Шевченко,10 | Нижний Тагил |  | Предприятия строительного комплекса | RVG
|  |  | нет корректора | корректор |  |  | 0 | 1 | ПК "БОГДАНОВИЧСКОЕ ТПО" | Офис с магазином № 5 | ул.Чапаева,4 | Богданович |  | Прочие предприятия | не СИ
06447972 | 22.05.2019 | 21.05.2029 | ВК G4T | преобразователи объемного и массового расхода | м3/ч |  | 0 | 1 | ПК "БОГДАНОВИЧСКОЕ ТПО" | Офис с магазином № 5 | ул.Чапаева,4 | Богданович |  | Прочие предприятия | ВК
39001331 | 30.06.2019 | 01.07.2029 | ВК G6T | преобразователи объемного и массового расхода | м3/ч |  | 0 | 1 | ФГБУ "Национальный парк "Припышминские боры" | Котельная | ул.Степная,1а | Талица |  | Предприятия финансируемые из федерального бюджета | ВК
0001/2144 | 16.06.2022 | 16.06.2026 | ТЭКОН 19-05М | корректор | м3/ч |  | 0.06 | 1 | ИП Баньковская Юлия Анатольевна | Офисное помещение | ул.Районная,1 | Верхняя Салда |  | Прочие предприятия | ТЭКОН
40831762 | 12.04.2021 | 11.04.2031 | ВК G10T | преобразователи объемного и массового расхода | м3/ч |  | 0 | 1 | ИП Баньковская Юлия Анатольевна | Офисное помещение | ул.Районная,1 | Верхняя Салда |  | Прочие предприятия | ВК
1320360017 | 23.09.2020 | 22.09.2030 | TRZ G650 (Ду 150) | преобразователи объемного и массового расхода | м3/ч |  | 1 | 1 | АО "НПО АВТОМАТИКИ" | Площадка | ул. Черкасская,14 | Екатеринбург |  | Прочие промышленные предприятия | TRZ
6165191 | 11.08.2025 | 10.08.2030 | Метран-150 CDR 1 | преобразователи перепада давления | кПа |  | 0 | 1 | АО "НПО АВТОМАТИКИ" | Площадка | ул. Черкасская,14 | Екатеринбург |  | Прочие промышленные предприятия | метран
6165190 | 11.08.2025 | 10.08.2030 | Метран-150 TAR 2 | преобразователи давления (абс) | МПа |  | 0 | 1 | АО "НПО АВТОМАТИКИ" | Площадка | ул. Черкасская,14 | Екатеринбург |  | Прочие промышленные предприятия | метран
0002/2059 | 24.07.2024 | 23.07.2028 | ТЭКОН 19-05М | корректор | м3/ч |  | 0.06 | 1 | ФГАОУ ДПО "МЕЖРЕГИОНАЛЬНЫЙ ЦППК" | Площадка | ул.Петрова,59а | Верхняя Пышма |  | Предприятия финансируемые из федерального бюджета | ТЭКОН
39876526 | 22.06.2020 | 21.06.2030 | ВК G10T | преобразователи объемного и массового расхода | м3/ч |  | 0 | 1 | ФГАОУ ДПО "МЕЖРЕГИОНАЛЬНЫЙ ЦППК" | Площадка | ул.Петрова,59а | Верхняя Пышма |  | Предприятия финансируемые из федерального бюджета | ВК
02999313 | 06.07.2012 |  | ВК G4T | преобразователи объемного и массового расхода | м3/ч |  | 0 | 1 | Черепанов Павел Васильевич | Магазин "Феникс" | ул.Дерябина,92 | Арти |  | Прочие предприятия | ВК
0001/2367 | 08.07.2024 | 07.07.2028 | ТЭКОН 19-05М | корректор | м3/ч |  | 0.06 | 1 | ИП Пахитон М.Г. | Производственное помещение | пер.Малышева,11 | Бобровский | Сысертский | Прочие предприятия | ТЭКОН
31496859 | 20.05.2024 | 19.05.2034 | ВК G25T | преобразователи объемного и массового расхода | м3/ч |  | 0 | 1 | ИП Пахитон М.Г. | Производственное помещение | пер.Малышева,11 | Бобровский | Сысертский | Прочие предприятия | ВК
4225010006 | 07.02.2025 | 06.02.2030 | ТАУ-ТК | корректор |  |  | 0 | 1 | ООО "НПО Вектор" | Котельная | Сибирский тр., 49 | Екатеринбург |  | Прочие предприятия | тау
3325010016 | 07.02.2025 | 06.02.2030 | СГ-ЭКР-Р-0,75-25/1,6 | Измерительный комплекс |  |  | 0 | 1 | ООО "НПО Вектор" | Котельная | Сибирский тр., 49 | Екатеринбург |  | Прочие предприятия | СГ-ЭК
3225010018 | 07.02.2025 | 06.02.2030 | РВГ G16 | преобразователи объемного и массового расхода | м3/ч |  | 0 | 1 | ООО "НПО Вектор" | Котельная | Сибирский тр., 49 | Екатеринбург |  | Прочие предприятия | рвг
|  |  | нет корректора | корректор |  |  | 0 | 1 | Ворошилов Андрей Васильевич | Офис | ул.Народная,50,стр. 8 | Серов |  | Прочие предприятия | не СИ
137186 | 04.01.2023 | 03.01.2033 | СГМН-1М-G6 | преобразователи объемного и массового расхода | м3/ч |  | 0 | 1 | Ворошилов Андрей Васильевич | Офис | ул.Народная,50,стр. 8 | Серов |  | Прочие предприятия | сгмн
|  |  | нет корректора | корректор |  |  | 0 | 1 | ИП Корнякова Н. Г. | Магазин | ул.Герцена,12 | Первоуральск |  | Прочие предприятия | не СИ
30769741 | 02.01.2013 | 01.01.2023 | ВК G6T | преобразователи объемного и массового расхода | м3/ч |  | 0 | 1 | ИП Корнякова Н. Г. | Магазин | ул.Герцена,12 | Первоуральск |  | Прочие предприятия | ВК
118170030 | 02.01.2018 | 01.05.2024 | ЕК-270 | корректор |  | не потребляют газ 2023 | 0 | 1 | ООО "СТРОЙМАШСЕРВИС" | Котельная | Технический проезд,36 | Лесной |  | Прочие предприятия | ЕК-
1518170028 | 02.01.2018 | 01.05.2024 | СГ-ЭКвз-Р-0,75-160/1,6 | Измерительный комплекс |  | не потребляют газ 2023 | 0 | 1 | ООО "СТРОЙМАШСЕРВИС" | Котельная | Технический проезд,36 | Лесной |  | Прочие предприятия | СГ-ЭК
1418170017 | 02.01.2018 | 01.05.2024 | RVG G100 (Ду 50, 80) | преобразователи объемного и массового расхода | м3/ч | не потребляют газ 2023 | 0.2 | 1 | ООО "СТРОЙМАШСЕРВИС" | Котельная | Технический проезд,36 | Лесной |  | Прочие предприятия | RVG
8431047 | 18.07.2023 | 17.07.2033 | СГД-G6 | преобразователи объемного и массового расхода | м3/ч |  | 0 | 1 | ООО "Комфортный город" | Газовая котельная, ул.Большевиков,18 | ул.Большевиков,18 | Сысерть |  | Предприятия ЖКХ | СГД-
32947611 | 19.06.2025 | 18.06.2035 | ВК G10T | преобразователи объемного и массового расхода | м3/ч |  | 0 | 1 | ИП Додонов Е.М. | Производственная база | ул.Куйбышева,39в | Курьи | Сухоложский | Прочие предприятия | ВК
1421300100 | 03.08.2021 | 02.08.2026 | RABO G65 (Ду 40, 50) | преобразователи объемного и массового расхода | м3/ч |  | 0 | 1 | ООО "БАЙНЫ" | Зерносушильный комплекс С-30,,VESTA P1-C30г ул.Мичурина,45 | ул.Мичурина,45 | Байны | Богдановичский | Сельхозпредприятия | rabo
|  |  | нет корректора | корректор |  |  | 0 | 1 | ООО "БАЙНЫ" | Зерносушильный комплекс С-30,,VESTA P1-C30г ул.Мичурина,45 | ул.Мичурина,45 | Байны | Богдановичский | Сельхозпредприятия | не СИ
|  |  | нет корректора | корректор |  |  | 0 | 1 | ИП Петрова Татьяна Владимировна | Магазин | ул.Гагарина,17а | Артемовский |  | Прочие предприятия | не СИ
37381775 | 23.07.2018 | 22.07.2028 | ВК G10 | преобразователи объемного и массового расхода | м3/ч |  | 0 | 1 | ИП Петрова Татьяна Владимировна | Магазин | ул.Гагарина,17а | Артемовский |  | Прочие предприятия | ВК
|  |  | нет корректора | корректор |  |  | 0 | 1 | ИП Цепова Вера Никандровна | Котельная магазина | ул.Пушкарева,13 | Арамашево | Алапаевский | Прочие предприятия | не СИ
83570608 | 07.01.2021 | 06.01.2031 | СГД-G4 | преобразователи объемного и массового расхода | м3/ч |  | 0 | 1 | ИП Цепова Вера Никандровна | Котельная магазина | ул.Пушкарева,13 | Арамашево | Алапаевский | Прочие предприятия | СГД-
|  |  | нет корректора | корректор |  |  | 0 | 1 | ГАПОУ "СОМК" | Зуботехническая лаборатория | ул.Репина,2а | Екатеринбург |  | Предприятия финансируемые из областного бюджета | не СИ
|  |  | нет корректора | корректор |  |  | 0 | 1 | ИП Рукавишников Федор Александрович | Мебельный цех | пр.Ильича,35А | Первоуральск |  | Прочие предприятия | не СИ
118502 | 03.01.2023 | 02.01.2031 | СГМН-1М-G6 | преобразователи объемного и массового расхода | м3/ч |  | 0 | 1 | ИП Рукавишников Федор Александрович | Мебельный цех | пр.Ильича,35А | Первоуральск |  | Прочие предприятия | сгмн
|  |  | нет корректора | корректор |  |  | 0 | 1 | ИП Тарасевич Елена Станиславовна | Кафе "Огонек" | ул.Ленина,70, помещение №1 | Лесной |  | Прочие предприятия | не СИ
55556386 | 07.02.2024 | 06.02.2036 | СГБМ-1,6 | преобразователи объемного и массового расхода | м3/ч |  | 0 | 1 | ИП Тарасевич Елена Станиславовна | Кафе "Огонек" | ул.Ленина,70, помещение №1 | Лесной |  | Прочие предприятия | сгб
0002/0999 | 08.11.2023 | 07.11.2027 | ТЭКОН 19-05М | корректор | м3/ч | котельная | 0.06 | 1 | Балтин Кирилл Юрьевич | Магазин смешанной торговли и правление с медпунктом | ул.Луговая, переулок Виноградный, переулок Яблоневый | Березовский |  | Прочие предприятия | ТЭКОН
0002/0998 | 08.11.2023 | 07.11.2027 | ТЭКОН 19-05М | корректор | м3/ч | магазин | 0.06 | 1 | Балтин Кирилл Юрьевич | Магазин смешанной торговли и правление с медпунктом | ул.Луговая, переулок Виноградный, переулок Яблоневый | Березовский |  | Прочие предприятия | ТЭКОН
36883373 | 01.01.2018 | 01.01.2027 | ВК G10T | преобразователи объемного и массового расхода | м3/ч | котельная | 0 | 1 | Балтин Кирилл Юрьевич | Магазин смешанной торговли и правление с медпунктом | ул.Луговая, переулок Виноградный, переулок Яблоневый | Березовский |  | Прочие предприятия | ВК
36390673 | 01.01.2017 | 01.01.2027 | ВК G10T | преобразователи объемного и массового расхода | м3/ч | магазин | 0 | 1 | Балтин Кирилл Юрьевич | Магазин смешанной торговли и правление с медпунктом | ул.Луговая, переулок Виноградный, переулок Яблоневый | Березовский |  | Прочие предприятия | ВК
2258595 | 01.04.2025 | 31.03.2029 | ТСП Метран-256t | преобразователи температуры | о С | Нитка 1 | 0 | 1 | АО "Северский трубный завод" | Промплощадка предприятия | ул.Вершинина,7 | Полевской |  | Предприятия трубной промышленности | метран
2589135 | 01.04.2025 | 31.03.2029 | ТСП Метран-256t | преобразователи температуры | о С | Нитка 1 | 0 | 1 | АО "Северский трубный завод" | Промплощадка предприятия | ул.Вершинина,7 | Полевской |  | Предприятия трубной промышленности | метран
2589137 | 01.04.2025 | 31.03.2029 | ТСП Метран-256t | преобразователи температуры | о С | Нитка 1 | 0 | 1 | АО "Северский трубный завод" | Промплощадка предприятия | ул.Вершинина,7 | Полевской |  | Предприятия трубной промышленности | метран
2589138 | 01.04.2025 | 31.03.2029 | ТСП Метран-256t | преобразователи температуры | о С | Нитка 1 | 0 | 1 | АО "Северский трубный завод" | Промплощадка предприятия | ул.Вершинина,7 | Полевской |  | Предприятия трубной промышленности | метран
Уралтест | 16.07.2014 |  | Акт соответствия МВИ | Регистратор |  | Соответствует. | 0 | 1 | АО "Северский трубный завод" | Промплощадка предприятия | ул.Вершинина,7 | Полевской |  | Предприятия трубной промышленности | не СИ
3401123026/2013 | 16.07.2021 | 15.07.2029 | TZ/FLUXI G4000 (Ду 300; 400; 500) | преобразователи объемного и массового расхода | м3/ч | Ду 300, Нитка 1 | 0 | 1 | АО "Северский трубный завод" | Промплощадка предприятия | ул.Вершинина,7 | Полевской |  | Предприятия трубной промышленности | fluxi
3404084810 | 29.07.2020 | 28.07.2028 | TZ/FLUXI G4000 (Ду 300; 400; 500) | преобразователи объемного и массового расхода | м3/ч | Ду 300, Нитка 2 | 0 | 1 | АО "Северский трубный завод" | Промплощадка предприятия | ул.Вершинина,7 | Полевской |  | Предприятия трубной промышленности | fluxi
|  |  | нет корректора | корректор |  |  | 0 | 1 | ООО "Парус" | Административное здание | ул.Кунарская,3 | Сухой Лог |  | Прочие предприятия | не СИ
38018208 | 01.10.2018 | 30.09.2028 | ВК G10T | преобразователи объемного и массового расхода | м3/ч |  | 0 | 1 | ООО "Парус" | Административное здание | ул.Кунарская,3 | Сухой Лог |  | Прочие предприятия | ВК
13442 | 13.09.2024 | 12.09.2027 | ТПТ-6-3 | преобразователи температуры | о С | газ | 0 | 1 | ООО "Березовские тепловые сети" | Котельная "Волкова 1б" | пос.Старопышминск,ул.Волкова,1б | Березовский |  | Предприятия ЖКХ | ТПТ
16107 | 19.07.2024 | 18.07.2027 | ТПТ-6-3 | преобразователи температуры | о С | окр среда | 0 | 1 | ООО "Березовские тепловые сети" | Котельная "Волкова 1б" | пос.Старопышминск,ул.Волкова,1б | Березовский |  | Предприятия ЖКХ | ТПТ
1361033 | 02.08.2024 | 01.08.2027 | Метран-55-ДИ 515 | преобразователи давления (изб) | МПа |  | 0 | 1 | ООО "Березовские тепловые сети" | Котельная "Волкова 1б" | пос.Старопышминск,ул.Волкова,1б | Березовский |  | Предприятия ЖКХ | метран
1361696 | 02.08.2024 | 01.08.2029 | Метран-150 CDR 0 | преобразователи перепада давления | кПа |  | 0 | 1 | ООО "Березовские тепловые сети" | Котельная "Волкова 1б" | пос.Старопышминск,ул.Волкова,1б | Березовский |  | Предприятия ЖКХ | метран
0001/1932 | 25.07.2025 | 24.07.2029 | ТЭКОН 19-05М | корректор | м3/ч |  | 0.06 | 1 | ООО "Березовские тепловые сети" | Котельная "Волкова 1б" | пос.Старопышминск,ул.Волкова,1б | Березовский |  | Предприятия ЖКХ | ТЭКОН
14098045 | 27.07.2026 | 26.07.2031 | RVG G16 (Ду 40, 50) | преобразователи объемного и массового расхода | м3/ч |  | 0.1 | 1 | ООО "Березовские тепловые сети" | Котельная "Волкова 1б" | пос.Старопышминск,ул.Волкова,1б | Березовский |  | Предприятия ЖКХ | RVG
|  |  | нет корректора | корректор |  |  | 0 | 1 | ИП Ветошкин Юрий Алексеевич | Нежилое помещение | ул.Первомайская,72,ряд 2,бокс № 1 | Кушва |  | Прочие предприятия | не СИ
2033400 | 30.06.2022 | 30.06.2028 | "Принц" G4 | преобразователи объемного и массового расхода | м3/ч |  | 0 | 1 | ИП Ветошкин Юрий Алексеевич | Нежилое помещение | ул.Первомайская,72,ряд 2,бокс № 1 | Кушва |  | Прочие предприятия | принц
10063517 | 22.06.2026 | 21.06.2031 | АИР 20 М2-Н | преобразователи перепада давления | кПа |  | 0 | 1 | ИП Архонидис Арис Иванович | Складские помещения | примерно 100 м западнее земельного участка по ул.Калинина 1-Г (кад.№66:25:0103005:293) | Большой Исток | Сысертский | Прочие предприятия | АИР
Тюменский ЦСМ | 28.12.2023 |  | Акт соответствия МВИ | Регистратор |  |  | 0 | 1 | ИП Архонидис Арис Иванович | Складские помещения | примерно 100 м западнее земельного участка по ул.Калинина 1-Г (кад.№66:25:0103005:293) | Большой Исток | Сысертский | Прочие предприятия | не СИ
5259 | 16.06.2026 | 15.06.2030 | ТПТ-19-2 | преобразователи температуры | о С |  | 0 | 1 | ИП Архонидис Арис Иванович | Складские помещения | примерно 100 м западнее земельного участка по ул.Калинина 1-Г (кад.№66:25:0103005:293) | Большой Исток | Сысертский | Прочие предприятия | ТПТ
5260 | 16.06.2026 | 15.06.2030 | ТПТ-19-2 | преобразователи температуры | о С |  | 0 | 1 | ИП Архонидис Арис Иванович | Складские помещения | примерно 100 м западнее земельного участка по ул.Калинина 1-Г (кад.№66:25:0103005:293) | Большой Исток | Сысертский | Прочие предприятия | ТПТ
10063518 | 23.06.2026 | 22.06.2031 | АИР 10Н-ДА 1060 | преобразователи давления (абс) | МПа |  | 0 | 1 | ИП Архонидис Арис Иванович | Складские помещения | примерно 100 м западнее земельного участка по ул.Калинина 1-Г (кад.№66:25:0103005:293) | Большой Исток | Сысертский | Прочие предприятия | АИР
|  |  | нет корректора | корректор |  |  | 0 | 1 | ООО "ПКФ "ЭРИС" | Котельная клуба "ЗХ" |  | Курганово |  | Прочие предприятия | не СИ
40624780 | 27.01.2021 | 26.01.2031 | ВК G16T | преобразователи объемного и массового расхода | м3/ч |  | 0 | 1 | ООО "ПКФ "ЭРИС" | Котельная клуба "ЗХ" |  | Курганово |  | Прочие предприятия | ВК
2519290056 | 09.08.2024 | 08.08.2029 | СГ-ТК-Д-25 | Измерительный комплекс |  |  | 0 | 1 | ИП Чупраков Сергей Иванович | Котельная | пер.Выездной,строение 3а/2 | Екатеринбург |  | Прочие предприятия | сг-тк
1019290055 | 09.08.2024 | 08.08.2029 | ТС220 | корректор |  |  | 0 | 1 | ИП Чупраков Сергей Иванович | Котельная | пер.Выездной,строение 3а/2 | Екатеринбург |  | Прочие предприятия | ТС-2
38680464 | 09.08.2024 | 08.08.2034 | ВК G16 | преобразователи объемного и массового расхода | м3/ч |  | 0 | 1 | ИП Чупраков Сергей Иванович | Котельная | пер.Выездной,строение 3а/2 | Екатеринбург |  | Прочие предприятия | ВК
|  |  | нет корректора | корректор |  |  | 0 | 1 | ИП Попов Ярослав Владимирович | Магазин | ул. Ферросплавщиков, 20 | Серов |  | Прочие предприятия | не СИ
34472756 | 06.09.2016 | 05.09.2026 | ВК G6T | преобразователи объемного и массового расхода | м3/ч |  | 0 | 1 | ИП Попов Ярослав Владимирович | Магазин | ул. Ферросплавщиков, 20 | Серов |  | Прочие предприятия | ВК
0001/4569 | 23.08.2021 | 22.08.2025 | ТЭКОН 19 | корректор | м3/ч |  | 0.06 | 1 | МУП "Пригородные тепловые сети" | Блочная котельная 1,68 МВт,с.Южаково | ул.Советская,8б | Южаково | Пригородный | Предприятия ЖКХ | ТЭКОН
15093736 | 23.08.2021 | 22.08.2026 | RVG G40 (Ду 40, 50) | преобразователи объемного и массового расхода | м3/ч | G40 | 0.1 | 1 | МУП "Пригородные тепловые сети" | Блочная котельная 1,68 МВт,с.Южаково | ул.Советская,8б | Южаково | Пригородный | Предприятия ЖКХ | RVG
18929 | 21.11.2024 | 20.11.2027 | ТПТ-6-1 | преобразователи температуры | о С | газ | 0 | 1 | МУП "Пригородные тепловые сети" | Блочная котельная 1,68 МВт,с.Южаково | ул.Советская,8б | Южаково | Пригородный | Предприятия ЖКХ | ТПТ
18926 | 20.11.2024 | 19.11.2027 | ТПТ-6-1 | преобразователи температуры | о С | окружающая среда | 0 | 1 | МУП "Пригородные тепловые сети" | Блочная котельная 1,68 МВт,с.Южаково | ул.Советская,8б | Южаково | Пригородный | Предприятия ЖКХ | ТПТ
15411014 | 20.11.2024 | 19.11.2027 | МИДА-ДА-13ПК | преобразователи давления (абс) | МПа | МИДА-ДА-13П-К | 0 | 1 | МУП "Пригородные тепловые сети" | Блочная котельная 1,68 МВт,с.Южаково | ул.Советская,8б | Южаково | Пригородный | Предприятия ЖКХ | МИДА
3282104 | 26.03.2023 | 25.03.2033 | СГД-3Т-1-1-G6 | преобразователи объемного и массового расхода | м3/ч |  | 0 | 1 | Кулакова Наталья Васильевна | Магазин | ул.К.Маркса,37 | Камышлов |  | Прочие предприятия | СГД-
17046131 | 30.09.2019 | 29.09.2029 | ВК G25 | преобразователи объемного и массового расхода | м3/ч |  | 0 | 1 | ИП Зотеев Михаил Александрович | Котельная магазина № 25 | п.Билимбай, ул.Ленина,115а | Первоуральск |  | Прочие предприятия | ВК
2612046 | 09.12.2006 | 09.12.2011 | СГ-ЭКВз-Т1-0,75-100/1,6 | Измерительный комплекс |  |  | 0 | 1 | АО "Газпром газораспределение Екатеринбург" | Котельная В-Пышминского уч-ка по ЭГХ ОАО "Газпром газораспределение Екатеринбург" | ул.Уральских рабочих,25а | Верхняя Пышма |  | ГРО | СГ-ЭК
60312323 | 31.10.2006 | 31.10.2011 | ЕК-260 | корректор |  |  | 0 | 1 | АО "Газпром газораспределение Екатеринбург" | Котельная В-Пышминского уч-ка по ЭГХ ОАО "Газпром газораспределение Екатеринбург" | ул.Уральских рабочих,25а | Верхняя Пышма |  | ГРО | ЕК-
6103757 | 30.11.2006 | 30.11.2011 | СГ 16МТ-100-40(30) (Ду 50) | преобразователи объемного и массового расхода | м3/ч |  | 0 | 1 | АО "Газпром газораспределение Екатеринбург" | Котельная В-Пышминского уч-ка по ЭГХ ОАО "Газпром газораспределение Екатеринбург" | ул.Уральских рабочих,25а | Верхняя Пышма |  | ГРО | СГ 16
1125214382 | 06.05.2025 | 05.05.2035 | ВКР-G25 | преобразователи объемного и массового расхода | м3/ч |  | 0 | 1 | ИП Ахметова Ф.В. | Здание АБК и гаража | ул.Лесозаводская,9 | Красноуфимск |  | Прочие предприятия | ВК
3425040094 | 06.05.2025 | 05.05.2030 | СГ-ТКР-Д-25 | Измерительный комплекс | м3/ч |  | 0 | 1 | ИП Ахметова Ф.В. | Здание АБК и гаража | ул.Лесозаводская,9 | Красноуфимск |  | Прочие предприятия | сг-тк
4325040095 | 06.05.2025 | 05.05.2030 | ТАУ-ТК | корректор |  |  | 0 | 1 | ИП Ахметова Ф.В. | Здание АБК и гаража | ул.Лесозаводская,9 | Красноуфимск |  | Прочие предприятия | тау
|  |  | СГ-ТК-Д-16 | Измерительный комплекс |  |  | 0 | 1 | ИП Ковязин Владимир Иванович | Котельная, ул.Димитрова 70-б | ул.Димитрова,70-б | Екатеринбург |  | Прочие предприятия | сг-тк
|  |  | ТС220 | корректор |  |  | 0 | 1 | ИП Ковязин Владимир Иванович | Котельная, ул.Димитрова 70-б | ул.Димитрова,70-б | Екатеринбург |  | Прочие предприятия | ТС-2
|  |  | ВК G10 | преобразователи объемного и массового расхода | м3/ч |  | 0 | 1 | ИП Ковязин Владимир Иванович | Котельная, ул.Димитрова 70-б | ул.Димитрова,70-б | Екатеринбург |  | Прочие предприятия | ВК
2838 | 31.03.2025 | 30.03.2029 | ТЭКОН 19-05М | корректор | м3/ч |  | 0.06 | 1 | ООО "МАЮП" | Магазин | пер.Речной,15а | Арамиль | Сысертский | Прочие предприятия | ТЭКОН
07111328 | 20.02.2021 | 19.02.2031 | ВК G6T | преобразователи объемного и массового расхода | м3/ч |  | 0 | 1 | ООО "МАЮП" | Магазин | пер.Речной,15а | Арамиль | Сысертский | Прочие предприятия | ВК
|  |  | нет корректора | корректор |  |  | 0 | 1 | Сизов Алексей Владимирович | Закусочная | ул.Ленина,46а | Березовский |  | Прочие предприятия | не СИ
6047 | 25.06.2024 | 24.06.2027 | ТЭКОН 17 | корректор | м3/ч | на консервации | 0 | 1 | ИП Фролова К И | Тепличное хозяйство | ул.Республиканская,65, в р-не ул. Панфилова | Ревда |  | Прочие предприятия | ТЭКОН
28015653 | 15.09.2022 | 14.09.2027 | RVG G100 (Ду 50, 80) | преобразователи объемного и массового расхода | м3/ч |  | 0.2 | 1 | ИП Фролова К И | Тепличное хозяйство | ул.Республиканская,65, в р-не ул. Панфилова | Ревда |  | Прочие предприятия | RVG
7756 | 21.09.2022 | 20.09.2026 | ТПТ-1-3 | преобразователи температуры | о С | Газ | 0 | 1 | ИП Фролова К И | Тепличное хозяйство | ул.Республиканская,65, в р-не ул. Панфилова | Ревда |  | Прочие предприятия | ТПТ
8608 | 21.09.2022 | 20.09.2026 | ТПТ-1-3 | преобразователи температуры | о С | Окружающая среда | 0 | 1 | ИП Фролова К И | Тепличное хозяйство | ул.Республиканская,65, в р-не ул. Панфилова | Ревда |  | Прочие предприятия | ТПТ
1021410055 | 19.10.2021 | 18.10.2026 | ТС220 | корректор |  | Административное здание № 1 | 0 | 1 | МКУ "УЗ и АТ Администрации АГО" | Административное здание № 1 | ул.1 Мая,12 | Арамиль | Сысертский | Предприятия финансируемые из местного бюджета | ТС-2
17009581 | 11.08.2021 | 10.08.2029 | ВК G6 ETe | корректор |  | Административное здание № 2 | 0 | 1 | МКУ "УЗ и АТ Администрации АГО" | Административное здание № 1 | ул.1 Мая,12 | Арамиль | Сысертский | Предприятия финансируемые из местного бюджета | ВК
41233166 | 14.10.2021 | 13.10.2031 | ВК G10 | преобразователи объемного и массового расхода | м3/ч | Административное здание № 1 | 0 | 1 | МКУ "УЗ и АТ Администрации АГО" | Административное здание № 1 | ул.1 Мая,12 | Арамиль | Сысертский | Предприятия финансируемые из местного бюджета | ВК
17009581 | 11.08.2021 | 10.08.2029 | ВК G6 ETe | преобразователи объемного и массового расхода | м3/ч | Административное здание № 2 | 0 | 1 | МКУ "УЗ и АТ Администрации АГО" | Административное здание № 1 | ул.1 Мая,12 | Арамиль | Сысертский | Предприятия финансируемые из местного бюджета | ВК
14210801 | 11.09.2025 | 10.09.2028 | МИДА-ДА-13ПК | преобразователи давления (абс) | МПа |  | 0 | 1 | МУП "Горноуральская теплоснабжающая компания" | Котельная блочная, пгт.Горноуральский |  | Горноуральский | Пригородный | Предприятия ЖКХ | МИДА
1494611 | 04.08.2021 | 04.08.2026 | Метран-150 CD1 | преобразователи перепада давления | кПа |  | 0 | 1 | МУП "Горноуральская теплоснабжающая компания" | Котельная блочная, пгт.Горноуральский |  | Горноуральский | Пригородный | Предприятия ЖКХ | метран
Уралтест | 25.02.2019 |  | Акт соответствия МВИ | Регистратор |  | Соответствует. | 0 | 1 | АО "ОЭЗ "Титановая долина" | Блочная водогрейная котельная | в 480 метрах юго-западнее жилой застройки ул.Уральских Рабочих | Верхняя Салда |  | Прочие предприятия | не СИ
2318228 | 25.07.2024 | 24.07.2028 | ТСП Метран-206 | преобразователи температуры | о С |  | 0 | 1 | АО "ОЭЗ "Титановая долина" | Блочная водогрейная котельная | в 480 метрах юго-западнее жилой застройки ул.Уральских Рабочих | Верхняя Салда |  | Прочие предприятия | метран
1027 | 30.06.2025 | 29.06.2029 | ТПТ-19-1 | преобразователи температуры | о С |  | 0 | 1 | АО "ОЭЗ "Титановая долина" | Блочная водогрейная котельная | в 480 метрах юго-западнее жилой застройки ул.Уральских Рабочих | Верхняя Салда |  | Прочие предприятия | ТПТ
1481694 | 19.07.2023 | 18.07.2028 | Метран-150 CD0 | преобразователи перепада давления | кПа |  | 0 | 1 | АО "ОЭЗ "Титановая долина" | Блочная водогрейная котельная | в 480 метрах юго-западнее жилой застройки ул.Уральских Рабочих | Верхняя Салда |  | Прочие предприятия | метран
0001/9606 | 03.07.2026 | 02.07.2030 | ТЭКОН 19-05М | корректор | м3/ч |  | 0.06 | 1 | АО "ОЭЗ "Титановая долина" | Блочная водогрейная котельная | в 480 метрах юго-западнее жилой застройки ул.Уральских Рабочих | Верхняя Салда |  | Прочие предприятия | ТЭКОН
1216051445 | 03.07.2026 | 02.07.2031 | RVG G25 (Ду 40, 50) | преобразователи объемного и массового расхода | м3/ч |  | 0.1 | 1 | АО "ОЭЗ "Титановая долина" | Блочная водогрейная котельная | в 480 метрах юго-западнее жилой застройки ул.Уральских Рабочих | Верхняя Салда |  | Прочие предприятия | RVG
1481692 | 09.07.2026 | 08.07.2031 | Метран-150 TAR 2 | преобразователи давления (абс) | МПа |  | 0 | 1 | АО "ОЭЗ "Титановая долина" | Блочная водогрейная котельная | в 480 метрах юго-западнее жилой застройки ул.Уральских Рабочих | Верхняя Салда |  | Прочие предприятия | метран
13421 | 07.09.2021 | 06.09.2023 | ИРВИС-РС4 | корректор |  |  | 0 | 1 | ООО "Городская больница № 41" | Котельная | ул.Начдива Васильева,25 | Екатеринбург |  | Оздоровительные, медицинские учреждения | ирвис
13421 | 07.09.2021 | 06.09.2023 | ИРВИС-РС4 | Измерительный комплекс | м3/ч |  | 0.5 | 1 | ООО "Городская больница № 41" | Котельная | ул.Начдива Васильева,25 | Екатеринбург |  | Оздоровительные, медицинские учреждения | ирвис
13421 | 13.05.2019 | 13.05.2022 | ТПТ-17-1 | преобразователи температуры | о С |  | 0 | 1 | ООО "Городская больница № 41" | Котельная | ул.Начдива Васильева,25 | Екатеринбург |  | Оздоровительные, медицинские учреждения | ТПТ
Уралтест | 01.10.2021 |  | Акт соответствия МВИ | Регистратор |  | Соответствует. | 0 | 1 | ООО "УК Раздельная" | Производственно-складская база | ул.Черняховского,106 | Екатеринбург |  | ТСЖ, управляющие компании | не СИ
2588575 |  | 19.07.2026 | Метран-2000 | преобразователи температуры | о С |  | 0 | 1 | ООО "УК Раздельная" | Производственно-складская база | ул.Черняховского,106 | Екатеринбург |  | ТСЖ, управляющие компании | метран
2588576 |  | 19.07.2026 | Метран-2000 | преобразователи температуры | о С |  | 0 | 1 | ООО "УК Раздельная" | Производственно-складская база | ул.Черняховского,106 | Екатеринбург |  | ТСЖ, управляющие компании | метран
6189373 |  | 19.07.2026 | Метран-150 CDR 1 | преобразователи перепада давления | кПа |  | 0 | 1 | ООО "УК Раздельная" | Производственно-складская база | ул.Черняховского,106 | Екатеринбург |  | ТСЖ, управляющие компании | метран
000482 | 18.08.2015 |  | "Принц" | преобразователи объемного и массового расхода |  |  | 0 | 1 | Хабирова Марина Александровна | Котельная магазина | ул.Ленина,121в | Алапаевск |  | Прочие предприятия | принц
1119220029 | 14.06.2024 | 13.06.2029 | ЕК-270 | корректор |  |  | 0 | 1 | ООО "Горизонт" (Невьянск, Екатеринбург) | Котельная, ул.Блюхера,50 | ул.Блюхера,50 | Екатеринбург |  | Прочие предприятия | ЕК-
1419220025 | 14.06.2024 | 13.06.2029 | RABO G65 (Ду 40, 50) | преобразователи объемного и массового расхода | м3/ч |  | 0 | 1 | ООО "Горизонт" (Невьянск, Екатеринбург) | Котельная, ул.Блюхера,50 | ул.Блюхера,50 | Екатеринбург |  | Прочие предприятия | rabo
3123100519 | 27.11.2023 | 26.11.2028 | ЭК-270 | корректор |  |  | 0 | 1 | ООО "ЧИСТАЯ ВОДА" | Котельная | пер.Жемчужный, сооружение 17, кад.№66:41:0513033:955 | Екатеринбург |  | ТСЖ, управляющие компании | ЭК-2
3323100955 | 27.11.2023 | 26.11.2028 | СГ-ЭКР-Р-0,75-400/1,6 | Измерительный комплекс | м3/ч |  | 0 | 1 | ООО "ЧИСТАЯ ВОДА" | Котельная | пер.Жемчужный, сооружение 17, кад.№66:41:0513033:955 | Екатеринбург |  | ТСЖ, управляющие компании | СГ-ЭК
3223100955 | 27.11.2023 | 26.11.2028 | РВГ G250 | преобразователи объемного и массового расхода | м3/ч |  | 0 | 1 | ООО "ЧИСТАЯ ВОДА" | Котельная | пер.Жемчужный, сооружение 17, кад.№66:41:0513033:955 | Екатеринбург |  | ТСЖ, управляющие компании | рвг
2519280115 | 17.06.2024 | 16.06.2029 | СГ-ТК-Д-6 | Измерительный комплекс |  |  | 0 | 1 | Макарова Надежда Николаевна | Нежилое здание | ул.П.Морозова,16-Б | Тавда |  | Прочие предприятия | сг-тк
1019280142 | 17.06.2024 | 16.06.2029 | ТС220 | корректор |  |  | 0 | 1 | Макарова Надежда Николаевна | Нежилое здание | ул.П.Морозова,16-Б | Тавда |  | Прочие предприятия | ТС-2
06455403 | 17.06.2024 | 16.06.2034 | ВК G4 | преобразователи объемного и массового расхода | м3/ч |  | 0 | 1 | Макарова Надежда Николаевна | Нежилое здание | ул.П.Морозова,16-Б | Тавда |  | Прочие предприятия | ВК
6043044 | 15.06.2022 | 14.06.2027 | Метран-150 TAR 2 | преобразователи давления (абс) | МПа |  | 0 | 1 | ООО "Союзпромстрой" | Здание склада с помещениями АБК | ул.Уральская,142б | Березовский |  | Прочие предприятия | метран
6043045 | 20.06.2022 | 19.06.2027 | Метран-150 CDR 1 | преобразователи перепада давления | кПа |  | 0 | 1 | ООО "Союзпромстрой" | Здание склада с помещениями АБК | ул.Уральская,142б | Березовский |  | Прочие предприятия | метран
14065813 | 04.08.2025 | 03.08.2030 | RVG G25 (Ду 40, 50) | преобразователи объемного и массового расхода | м3/ч |  | 0.1 | 1 | Сычев Александр Иванович | Производственное здание | пер.Речной,2А/2 | Арамиль | Сысертский | Прочие предприятия | RVG
0001/0884 | 13.09.2023 | 12.09.2027 | ТЭКОН 19-05М | корректор | м3/ч |  | 0.06 | 1 | Сычев Александр Иванович | Производственное здание | пер.Речной,2А/2 | Арамиль | Сысертский | Прочие предприятия | ТЭКОН
1818 | 14.09.2023 | 13.09.2026 | ТПТ-1 | преобразователи температуры | о С |  | 0 | 1 | Сычев Александр Иванович | Производственное здание | пер.Речной,2А/2 | Арамиль | Сысертский | Прочие предприятия | ТПТ
17408 | 14.09.2023 | 13.09.2026 | ТПТ-4-2 | преобразователи температуры | о С |  | 0 | 1 | Сычев Александр Иванович | Производственное здание | пер.Речной,2А/2 | Арамиль | Сысертский | Прочие предприятия | ТПТ
1329252 | 19.08.2024 | 18.08.2029 | Метран-150 TAR 2 | преобразователи давления (абс) | МПа |  | 0 | 1 | Сычев Александр Иванович | Производственное здание | пер.Речной,2А/2 | Арамиль | Сысертский | Прочие предприятия | метран
1329253 | 19.08.2024 | 18.08.2029 | Метран-150 CD0 | преобразователи перепада давления | кПа |  | 0 | 1 | Сычев Александр Иванович | Производственное здание | пер.Речной,2А/2 | Арамиль | Сысертский | Прочие предприятия | метран
83660674 | 26.03.2021 | 25.03.2031 | СГД-G4 | преобразователи объемного и массового расхода | м3/ч |  | 0 | 1 | ИП Мишин А.А. | Магазин | Локомотивный проезд,1 | Нижний Тагил |  | Прочие предприятия | СГД-
|  |  | нет корректора | корректор |  |  | 0 | 1 | ИП Мишин А.А. | Магазин | Локомотивный проезд,1 | Нижний Тагил |  | Прочие предприятия | не СИ
0001/7155 | 28.11.2022 | 27.11.2026 | ТЭКОН 19-05М | корректор | м3/ч |  | 0.06 | 1 | ООО "Компания "Урал-Маркет" | Котельная | пос.Ленинский,28 | Березовский |  | Прочие предприятия | ТЭКОН
08624 | 26.08.2025 | 25.08.2031 | РСГ Сигнал G65 | преобразователи объемного и массового расхода | м3/ч |  | 0 | 1 | ООО "Компания "Урал-Маркет" | Котельная | пос.Ленинский,28 | Березовский |  | Прочие предприятия | РСГ
2316 | 25.10.2023 | 24.10.2027 | ТПТ-19-1 | преобразователи температуры | о С |  | 0 | 1 | ООО "Компания "Урал-Маркет" | Котельная | пос.Ленинский,28 | Березовский |  | Прочие предприятия | ТПТ
2317 | 04.08.2022 | 25.08.2027 | ТПТ-19-1 | преобразователи температуры | о С |  | 0 | 1 | ООО "Компания "Урал-Маркет" | Котельная | пос.Ленинский,28 | Березовский |  | Прочие предприятия | ТПТ
6037157 | 26.08.2022 | 25.08.2027 | Метран-150 CD0 | преобразователи перепада давления | кПа |  | 0 | 1 | ООО "Компания "Урал-Маркет" | Котельная | пос.Ленинский,28 | Березовский |  | Прочие предприятия | метран
1536619 | 18.06.2024 | 17.06.2027 | Метран-75 А1 | преобразователи давления (абс) | МПа |  | 0 | 1 | ООО "Компания "Урал-Маркет" | Котельная | пос.Ленинский,28 | Березовский |  | Прочие предприятия | метран
1843 | 12.04.2023 | 11.04.2027 | ТПТ-1-3 | преобразователи температуры | о С |  | 0 | 1 | АО "Уральский приборостроительный завод" | Котельная, г.Арамиль | 25 км Челябинского тракта | Арамиль | Сысертский | Машиностроительные предприятия | ТПТ
1844 | 12.04.2023 | 11.04.2027 | ТПТ-1-3 | преобразователи температуры | о С |  | 0 | 1 | АО "Уральский приборостроительный завод" | Котельная, г.Арамиль | 25 км Челябинского тракта | Арамиль | Сысертский | Машиностроительные предприятия | ТПТ
242724 | 06.08.2021 | 05.08.2024 | Метран-100-ДИ 1153 | преобразователи давления (изб) | МПа |  | 0 | 1 | ООО "УНИКОМ" | Промплощадка | ул.Фурманова,23 | Первоуральск |  | Прочие предприятия | метран
|  |  | нет корректора | корректор |  | Не отбирают газ с 2019 года | 0 | 1 | ИП Касаткин Дмитрий Михайлович | Магазин | ул.Чапаева,24 | Реж |  | Прочие предприятия | не СИ
276067 | 22.03.2013 | 21.03.2023 | СГК-G4 | преобразователи объемного и массового расхода | м3/ч |  | 0 | 1 | ИП Касаткин Дмитрий Михайлович | Магазин | ул.Чапаева,24 | Реж |  | Прочие предприятия | СГК
|  |  | нет корректора | корректор |  |  | 0 | 1 | Горбаченко В.Н. | Котельная | Динасовское шоссе,136 | Первоуральск |  | Прочие предприятия | не СИ
0459 | 17.08.2026 | 16.08.2028 | РГ-250 | преобразователи объемного и массового расхода | м3/ч |  | 0 | 1 | Горбаченко В.Н. | Котельная | Динасовское шоссе,136 | Первоуральск |  | Прочие предприятия | РГ
Газпром | 05.06.2018 |  | Акт проверки ГРО | Регистратор |  |  | 0 | 1 | ИП Ступин Семен Михайлович | Котельная | ул.Юбилейная,13 | Белоярский |  | Прочие предприятия | не СИ
1017 | 10.06.2025 | 09.06.2029 | ТПТ-19-1 | преобразователи температуры | о С |  | 0 | 1 | ИП Ступин Семен Михайлович | Котельная | ул.Юбилейная,13 | Белоярский |  | Прочие предприятия | ТПТ
5347 | 10.06.2025 | 09.06.2029 | ТПТ-19-1 | преобразователи температуры | о С |  | 0 | 1 | ИП Ступин Семен Михайлович | Котельная | ул.Юбилейная,13 | Белоярский |  | Прочие предприятия | ТПТ
1554854 | 09.06.2025 | 08.06.2028 | Метран-75 А1 | преобразователи давления (абс) | МПа |  | 0 | 1 | ИП Ступин Семен Михайлович | Котельная | ул.Юбилейная,13 | Белоярский |  | Прочие предприятия | метран
6060435 | 13.06.2023 | 12.06.2028 | Метран-150 CD0 | преобразователи перепада давления | кПа |  | 0 | 1 | ИП Ступин Семен Михайлович | Котельная | ул.Юбилейная,13 | Белоярский |  | Прочие предприятия | метран
0001/8057 | 10.10.2024 | 09.10.2028 | ТЭКОН 19-05М | корректор | м3/ч |  | 0.06 | 1 | ИП Ступин Семен Михайлович | Котельная | ул.Юбилейная,13 | Белоярский |  | Прочие предприятия | ТЭКОН
06356 | 24.06.2023 | 13.06.2029 | РСГ Сигнал G25 | преобразователи объемного и массового расхода | м3/ч |  | 0 | 1 | ИП Ступин Семен Михайлович | Котельная | ул.Юбилейная,13 | Белоярский |  | Прочие предприятия | РСГ
|  |  | нет корректора | корректор |  |  | 0 | 1 | ГУФСИН России по Свердловской области | СИЗО на 1000 мест | ул.Заводская,51 | Камышлов |  | Предприятия финансируемые из федерального бюджета | не СИ
13667638 | 18.08.2023 | 17.08.2033 | ВК G10T | преобразователи объемного и массового расхода | м3/ч |  | 0 | 1 | АО "МУЛЬТИТЕКС" | Административно-бытовой корпус | ул.Ленина,34а | Невьянск |  | Прочие предприятия | ВК
|  |  | нет корректора | корректор |  |  | 0 | 1 | МО МВД России "Камышловский" | Котельная | ул.Энгельса,191 | Камышлов |  | Предприятия финансируемые из федерального бюджета | не СИ
2356611 |  |  | СГМН-1-1-1-G6 | преобразователи объемного и массового расхода | м3/ч |  | 0 | 1 | МО МВД России "Камышловский" | Котельная | ул.Энгельса,191 | Камышлов |  | Предприятия финансируемые из федерального бюджета | сгмн
2545 | 15.01.2025 | 14.01.2029 | ТПТ-1-3 | преобразователи температуры | о С |  | 0 | 1 | ООО "ИНФУД" | Производственный цех | ул.Луговая,59 | Ревда |  | Прочие предприятия | ТПТ
6569 | 15.01.2025 | 14.01.2029 | ТПТ-1-3 | преобразователи температуры | о С |  | 0 | 1 | ООО "ИНФУД" | Производственный цех | ул.Луговая,59 | Ревда |  | Прочие предприятия | ТПТ
11097949 | 17.02.2026 | 16.02.2031 | RVG G16 (Ду 40, 50) | преобразователи объемного и массового расхода | м3/ч | снят в поверку 20.02.2026 | 0.1 | 1 | ООО "Нижнетагильский холодильник" | Здание цеха мороженого | ул.Вогульская,39 | Нижний Тагил |  | Предприятия легкой, пищевой промышленности | RVG
11424866 | 15.02.2024 | 14.02.2027 | МИДА-ДА-13ПК | преобразователи давления (абс) | МПа |  | 0 | 1 | ООО "Нижнетагильский холодильник" | Здание цеха мороженого | ул.Вогульская,39 | Нижний Тагил |  | Предприятия легкой, пищевой промышленности | МИДА
4643 | 17.02.2026 | 16.02.2030 | ТПТ-15-2 | преобразователи температуры | о С | снят в поверку 20.02.2026 | 0 | 1 | ООО "Нижнетагильский холодильник" | Здание цеха мороженого | ул.Вогульская,39 | Нижний Тагил |  | Предприятия легкой, пищевой промышленности | ТПТ
10599120107012491 | 17.02.2026 | 16.02.2028 | ДТС 125 | преобразователи температуры | о С | снят в поверку 20.02.2026 | 0 | 1 | ООО "Нижнетагильский холодильник" | Здание цеха мороженого | ул.Вогульская,39 | Нижний Тагил |  | Предприятия легкой, пищевой промышленности | ДТС
1146908 | 20.02.2026 | 19.02.2030 | Метран-150 CDR 0 | преобразователи перепада давления | кПа | снят в поверку 20.02.2026 | 0 | 1 | ООО "Нижнетагильский холодильник" | Здание цеха мороженого | ул.Вогульская,39 | Нижний Тагил |  | Предприятия легкой, пищевой промышленности | метран
Центр экспертиз | 01.08.2022 |  | Акт соответствия МВИ | Регистратор |  |  | 0 | 1 | ООО "АБЗ КРАСНЫЙ" | Производственная площадка | ул.Попова,20А | Невьянск |  | Прочие предприятия | не СИ
1522040073 | 03.02.2022 | 02.02.2027 | СГ-ЭК-Вз-Р-0,75-25/1,6 | Измерительный комплекс |  |  | 0 | 1 | ООО "АБЗ КРАСНЫЙ" | Производственная площадка | ул.Попова,20А | Невьянск |  | Прочие предприятия | СГ-ЭК
1122040081 | 01.02.2022 | 31.01.2027 | ЕК-270 | корректор |  |  | 0 | 1 | ООО "АБЗ КРАСНЫЙ" | Производственная площадка | ул.Попова,20А | Невьянск |  | Прочие предприятия | ЕК-
1422040128 | 01.02.2022 | 31.01.2027 | RABO G16 (Ду 40, 50) | преобразователи объемного и массового расхода | м3/ч |  | 0 | 1 | ООО "АБЗ КРАСНЫЙ" | Производственная площадка | ул.Попова,20А | Невьянск |  | Прочие предприятия | rabo
0062125 |  | 21.07.2020 | СГ 16М-250-40(30) (Ду 80) | преобразователи объемного и массового расхода | м3/ч |  | 0 | 1 | МУП "Тепловодоснабжение" Ивдельского ГО | Котельная № 1 | ул.Механошина,24 | Ивдель |  | Предприятия ЖКХ | СГ 16
1372480 |  | 23.12.2019 | Метран-150 TAR 2 | преобразователи давления (абс) | МПа |  | 0 | 1 | МУП "Тепловодоснабжение" Ивдельского ГО | Котельная № 1 | ул.Механошина,24 | Ивдель |  | Предприятия ЖКХ | метран
1372335 |  | 23.12.2019 | Метран-150 CDR 1 | преобразователи перепада давления | кПа |  | 0 | 1 | МУП "Тепловодоснабжение" Ивдельского ГО | Котельная № 1 | ул.Механошина,24 | Ивдель |  | Предприятия ЖКХ | метран
104222-16 | 07.05.2024 | 06.05.2030 | ОМЕГА-М G6 | преобразователи объемного и массового расхода | м3/ч | 03.10.2024.купили счетчик. поставят как Екбгаз приедет. | 0 | 1 | Кулагина Елена Олеговна | Котельная | ул.Чкалова,248,офис 5 (на поэтажном плане 41-44,45-46) | Екатеринбург |  | Прочие предприятия | омега
|  |  | нет корректора | корректор |  |  | 0 | 1 | Кулагина Елена Олеговна | Котельная | ул.Чкалова,248,офис 5 (на поэтажном плане 41-44,45-46) | Екатеринбург |  | Прочие предприятия | не СИ
1611706 | 23.08.2023 | 22.08.2028 | СГ-ЭК-Вз-Р-0,75-40/1,6 | Измерительный комплекс |  |  | 0 | 1 | ООО "ФИНИНВЕСТ" | Котельная | ул.Строителей,21 | Невьянск |  | Прочие предприятия | СГ-ЭК
11102395 | 23.08.2023 | 22.08.2028 | ЕК-270 | корректор |  |  | 0 | 1 | ООО "ФИНИНВЕСТ" | Котельная | ул.Строителей,21 | Невьянск |  | Прочие предприятия | ЕК-
1216093469 | 23.08.2023 | 22.08.2028 | RVG G25 (Ду 40, 50) | преобразователи объемного и массового расхода | м3/ч |  | 0.1 | 1 | ООО "ФИНИНВЕСТ" | Котельная | ул.Строителей,21 | Невьянск |  | Прочие предприятия | RVG
30594291 | 01.05.2013 | 01.05.2023 | ВК G16 | преобразователи объемного и массового расхода | м3/ч | Складские помещения | 0 | 1 | ООО "ЛК-Сервис" | Котельная склада | ул.Огнеупорщиков,22 | Верхняя Пышма |  | Прочие предприятия | ВК
14055437 | 18.09.2025 | 17.09.2030 | RVG G16 (Ду 40, 50) | преобразователи объемного и массового расхода | м3/ч |  | 0.1 | 1 | ООО "Электра" | Котельная, ул.Альпинистов,57, литер "О" | ул.Альпинистов,57 литер "о" | Екатеринбург |  | Прочие предприятия | RVG
1408248 | 18.09.2025 | 17.09.2030 | СГ-ЭКвз-Р-0,2-25/1,6 | Измерительный комплекс |  |  | 0 | 1 | ООО "Электра" | Котельная, ул.Альпинистов,57, литер "О" | ул.Альпинистов,57 литер "о" | Екатеринбург |  | Прочие предприятия | СГ-ЭК
14116738 | 18.09.2025 | 17.09.2030 | ЕК-270 | корректор |  |  | 0 | 1 | ООО "Электра" | Котельная, ул.Альпинистов,57, литер "О" | ул.Альпинистов,57 литер "о" | Екатеринбург |  | Прочие предприятия | ЕК-
22399208 | 08.06.2026 | 07.06.2036 | ВК G16 | преобразователи объемного и массового расхода | м3/ч |  | 0 | 1 | ИП Соколов А.Ю. | Магазин "Строй-сити" | ул.Быкова,50 | Сысерть |  | Прочие предприятия | ВК
04165 | 11.11.2022 | 10.11.2032 | ГСП-01-16 | Измерительный комплекс | м3/ч |  | 0 | 1 | Линов Константин Петрович | АБК | ул.Гарнизон,7-1 (кад.№66:25:0202003:95) | Арамиль | Сысертский | Прочие предприятия | гсп
1121460028 | 19.11.2021 | 18.11.2026 | ЕК-270 | корректор |  |  | 0 | 1 | Уральский филиал АО "ФПК" | Котельная пассажирского вагонного депо Свердловск | ул. Стрелочников,10-б | Екатеринбург |  | Транспортные предприятия | ЕК-
1521460023 | 22.11.2021 | 21.11.2026 | СГ-ЭК-Вз-Р-0,75-100/1,6 | Измерительный комплекс |  |  | 0 | 1 | Уральский филиал АО "ФПК" | Котельная пассажирского вагонного депо Свердловск | ул. Стрелочников,10-б | Екатеринбург |  | Транспортные предприятия | СГ-ЭК
1421460033 | 19.11.2021 | 18.11.2026 | RABO G100 (Ду 50, 80) | преобразователи объемного и массового расхода | м3/ч |  | 0 | 1 | Уральский филиал АО "ФПК" | Котельная пассажирского вагонного депо Свердловск | ул. Стрелочников,10-б | Екатеринбург |  | Транспортные предприятия | rabo
|  |  | нет корректора | корректор |  |  | 0 | 1 | МПРО Приход во имя св. Иоанна Предтечи и Крестителя Господня с. Башкарка Пригородного р-на Свердловской обл. Нижнетагильской Епархии Русской Православной Церкви | Храм | ул.Красной молодежи,18 | Башкарка | Пригородный | Культовые учреждения | не СИ
06888183 | 21.08.2020 | 20.08.2030 | ВК G4T | преобразователи объемного и массового расхода | м3/ч |  | 0 | 1 | МПРО Приход во имя св. Иоанна Предтечи и Крестителя Господня с. Башкарка Пригородного р-на Свердловской обл. Нижнетагильской Епархии Русской Православной Церкви | Храм | ул.Красной молодежи,18 | Башкарка | Пригородный | Культовые учреждения | ВК
|  |  | нет корректора | корректор |  |  | 0 | 1 | ИП Нечкина С. В. | Магазин,ул.Чапаева | ул.Чапаева,26,пом.60 | Невьянск |  | Прочие предприятия | не СИ
07190181 | 02.04.2021 | 01.04.2031 | ВК G4T | преобразователи объемного и массового расхода | м3/ч |  | 0 | 1 | ИП Нечкина С. В. | Магазин,ул.Чапаева | ул.Чапаева,26,пом.60 | Невьянск |  | Прочие предприятия | ВК
1519440006 | 01.11.2019 | 31.10.2024 | СГ-ЭК-Вз-Р-0,75-65/1,6 | Измерительный комплекс |  |  | 0 | 1 | ООО "Варна" | Площадка, ул.Шефская 1Б | ул.Шефская,1Б | Екатеринбург |  | Прочие предприятия | СГ-ЭК
1119440006 | 01.11.2019 | 31.10.2024 | ЕК-270 | корректор |  |  | 0 | 1 | ООО "Варна" | Площадка, ул.Шефская 1Б | ул.Шефская,1Б | Екатеринбург |  | Прочие предприятия | ЕК-
1419440023 | 30.10.2019 | 29.10.2024 | RABO G40 (Ду 40, 50) | преобразователи объемного и массового расхода | м3/ч |  | 0 | 1 | ООО "Варна" | Площадка, ул.Шефская 1Б | ул.Шефская,1Б | Екатеринбург |  | Прочие предприятия | rabo
|  |  | нет корректора | корректор |  |  | 0 | 1 | ООО "Бытсервис" | Здание Дома быта | ул.Ворошилова,1 | Покровское | Каменский | Прочие предприятия | не СИ
07325833 | 28.06.2021 | 27.06.2031 | ВК G4T | преобразователи объемного и массового расхода | м3/ч |  | 0 | 1 | ООО "Бытсервис" | Здание Дома быта | ул.Ворошилова,1 | Покровское | Каменский | Прочие предприятия | ВК
0001/4296 | 13.11.2025 | 13.11.2029 | ТЭКОН 19-05М | корректор | м3/ч |  | 0.06 | 1 | ООО "Тагилплита" | Производственная база | ул.Фестивальная,11 | Нижний Тагил |  | Прочие предприятия | ТЭКОН
15062070 | 13.11.2025 | 12.11.2030 | RVG G100 (Ду 50, 80) | преобразователи объемного и массового расхода | м3/ч |  | 0.2 | 1 | ООО "Тагилплита" | Производственная база | ул.Фестивальная,11 | Нижний Тагил |  | Прочие предприятия | RVG
50406204835 | 23.07.2020 | 22.07.2022 | ТС 1187 | преобразователи температуры | о С |  | 0 | 1 | ООО "ЭлитСтрой" | Производственная база | ул.Огнеупорщиков,1 | Верхняя Пышма |  | Прочие предприятия | ТС 1
R14090138 | 12.09.2014 | 12.09.2019 | RABO G250 (Ду 80, 100) | преобразователи объемного и массового расхода | м3/ч |  | 0 | 1 | ОАО "Агроспецмонтаж" | Площадка | ул.Окружная,3-5 | Екатеринбург |  | Прочие предприятия | rabo
|  |  | нет корректора | корректор |  |  | 0 | 1 | Панков Дмитрий Анатольевич | Магазин | ул.Ленина,16б | Невьянск |  | Прочие предприятия | не СИ
86557400 | 03.10.2023 | 02.10.2033 | СГД-G4 | преобразователи объемного и массового расхода | м3/ч |  | 0 | 1 | Панков Дмитрий Анатольевич | Магазин | ул.Ленина,16б | Невьянск |  | Прочие предприятия | СГД-
1520390021 | 18.09.2025 | 17.09.2030 | СГ-ЭКвз-Р-0,2-160/1,6 | Измерительный комплекс |  |  | 0 | 1 | АО "ПКТИ "Проектстройконструкция" | Котельная,ул.Омская | ул.Омская,115 | Екатеринбург |  | Прочие предприятия | СГ-ЭК
1120390022 | 18.09.2025 | 17.09.2030 | ЕК-270 | корректор |  |  | 0 | 1 | АО "ПКТИ "Проектстройконструкция" | Котельная,ул.Омская | ул.Омская,115 | Екатеринбург |  | Прочие предприятия | ЕК-
1420390006 | 18.09.2025 | 17.09.2030 | RABO G100 (Ду 50, 80) | преобразователи объемного и массового расхода | м3/ч |  | 0 | 1 | АО "ПКТИ "Проектстройконструкция" | Котельная,ул.Омская | ул.Омская,115 | Екатеринбург |  | Прочие предприятия | rabo
07423650 | 10.08.2021 | 09.08.2031 | ВК G4T | преобразователи объемного и массового расхода | м3/ч |  | 0 | 1 | ИП Ермаков Андрей Дмитриевич | Нежилое помещение (ул.К.Маркса,18, помещение 58) | ул.К.Маркса,18,помещение 58 | Невьянск |  | Прочие предприятия | ВК
1217118536 | 16.09.2022 | 15.09.2027 | RVG G100 (Ду 50, 80) | преобразователи объемного и массового расхода | м3/ч | Ду 50 | 0.2 | 1 | ООО "МеталлСтройИнжиниринг" | Котельная | ул.Чапаева,1а | Михайловск | Нижнесергинский | Прочие предприятия | RVG
1117117952 | 16.09.2022 | 15.09.2027 | ЕК-270 | корректор |  |  | 0 | 1 | ООО "МеталлСтройИнжиниринг" | Котельная | ул.Чапаева,1а | Михайловск | Нижнесергинский | Прочие предприятия | ЕК-
1517117269 | 16.09.2022 | 15.09.2027 | СГ-ЭКвз-Р-0,75-160/1,6 | Измерительный комплекс |  |  | 0 | 1 | ООО "МеталлСтройИнжиниринг" | Котельная | ул.Чапаева,1а | Михайловск | Нижнесергинский | Прочие предприятия | СГ-ЭК
|  |  | нет корректора | корректор |  |  | 0 | 1 | Борисов С.Г. | Магазин "Колобок" | ул.Колобова,21 | Большое Седельниково | Сысертский | Прочие предприятия | не СИ
06921997 | 19.09.2020 | 18.09.2030 | ВК G4T | преобразователи объемного и массового расхода | м3/ч |  | 0 | 1 | Борисов С.Г. | Магазин "Колобок" | ул.Колобова,21 | Большое Седельниково | Сысертский | Прочие предприятия | ВК
0002/1238 | 24.10.2023 | 23.10.2027 | ТЭКОН 19-05М | корректор | м3/ч |  | 0.06 | 1 | ИП Макарихин Антон Сергеевич | Гостиничный комплекс | территория Автодорога Р-242 Пермь-Екатеринбург, километр 334, строение 1 | Первоуральск |  | Прочие предприятия | ТЭКОН
1219510010 | 29.07.2024 | 28.07.2029 | RVG G40 (Ду 40, 50) | преобразователи объемного и массового расхода | м3/ч |  | 0.1 | 1 | ИП Макарихин Антон Сергеевич | Гостиничный комплекс | территория Автодорога Р-242 Пермь-Екатеринбург, километр 334, строение 1 | Первоуральск |  | Прочие предприятия | RVG
| 12.08.2024 | 11.08.2034 | ВК G10T | преобразователи объемного и массового расхода | м3/ч |  | 0 | 1 | Чикунова И. П. | Производственное здание | ул.Декабристов,3 | Кировград |  | Прочие предприятия | ВК
05831704 | 29.05.2018 | 28.05.2028 | ВК G4 | преобразователи объемного и массового расхода | м3/ч |  | 0 | 1 | ООО ЭО АСПТР ООО "Нептун" | Здание АБК | ул.Бригадная,37 | Нижний Тагил |  | Прочие предприятия | ВК
|  |  | нет корректора | корректор |  |  | 0 | 1 | ООО ЭО АСПТР ООО "Нептун" | Здание АБК | ул.Бригадная,37 | Нижний Тагил |  | Прочие предприятия | не СИ
35192259 | 19.04.2017 | 18.04.2027 | ВК G16T | преобразователи объемного и массового расхода | м3/ч |  | 0 | 1 | МБУ "Центр спортивных сооружений" | Лыжная база | пер.Кедровый,20 | Серов |  | Предприятия финансируемые из местного бюджета | ВК
40520309 | 10.10.2025 | 09.10.2030 | ВК G16 | преобразователи объемного и массового расхода | м3/ч |  | 0 | 1 | ИП Мирошниченко Кирилл Викторович | Нежилые здания | ул.Братская,38,40 | Серов |  | Прочие предприятия | ВК
2520450065 | 10.10.2025 | 09.10.2030 | СГ-ТК-Д-25 | Измерительный комплекс |  |  | 0 | 1 | ИП Мирошниченко Кирилл Викторович | Нежилые здания | ул.Братская,38,40 | Серов |  | Прочие предприятия | сг-тк
1020450087 | 10.10.2025 | 09.10.2030 | ТС220 | корректор |  |  | 0 | 1 | ИП Мирошниченко Кирилл Викторович | Нежилые здания | ул.Братская,38,40 | Серов |  | Прочие предприятия | ТС-2
05252421 | 01.01.2017 | 01.01.2027 | ВК G4T | преобразователи объемного и массового расхода | м3/ч |  | 0 | 1 | Братчикова Лидия Валентиновна | Здание магазина | ул.Ленина,117 | Покровское | Каменский | Прочие предприятия | ВК
|  |  | нет корректора | корректор |  |  | 0 | 1 | ИП Пономарева Н.Ю. | Магазин "Элеганс" | ул.Ленина,28 | Невьянск |  | Прочие предприятия | не СИ
86277550 | 02.01.2023 | 01.01.2033 | СГД-G4 | преобразователи объемного и массового расхода | м3/ч |  | 0 | 1 | ИП Пономарева Н.Ю. | Магазин "Элеганс" | ул.Ленина,28 | Невьянск |  | Прочие предприятия | СГД-
30886330 | 01.04.2020 |  | ВК G10T | преобразователи объемного и массового расхода | м3/ч |  | 0 | 1 | Багдасарян В. Г. | Комплекс по обслуживанию автомобилей | ул.Садоводов,111 | Нижний Тагил |  | Прочие предприятия | ВК
18132 | 06.06.2023 | 05.06.2027 | СПГ-761 | корректор | м3/ч |  | 0 | 1 | ООО "Юпитер" | Котельная складского комплекса | ул.Калинина,39 | Верхняя Пышма |  | Прочие предприятия | СПГ
14055251 | 02.08.2024 | 01.08.2029 | RVG G100 (Ду 50, 80) | преобразователи объемного и массового расхода | м3/ч |  | 0.2 | 1 | ООО "Юпитер" | Котельная складского комплекса | ул.Калинина,39 | Верхняя Пышма |  | Прочие предприятия | RVG
16861 | 16.07.2024 | 15.07.2028 | ТПТ-1-3 | преобразователи температуры | о С |  | 0 | 1 | ООО "Юпитер" | Котельная складского комплекса | ул.Калинина,39 | Верхняя Пышма |  | Прочие предприятия | ТПТ
16867 | 16.07.2024 | 15.07.2028 | ТПТ-1-3 | преобразователи температуры | о С |  | 0 | 1 | ООО "Юпитер" | Котельная складского комплекса | ул.Калинина,39 | Верхняя Пышма |  | Прочие предприятия | ТПТ
14312816 | 15.06.2023 | 14.06.2026 | МИДА-ДА-13ПК | преобразователи давления (абс) | МПа |  | 0 | 1 | ООО "Юпитер" | Котельная складского комплекса | ул.Калинина,39 | Верхняя Пышма |  | Прочие предприятия | МИДА
1333944 | 12.07.2024 | 11.07.2029 | Метран-150 CDR 0 | преобразователи перепада давления | кПа |  | 0 | 1 | ООО "Юпитер" | Котельная складского комплекса | ул.Калинина,39 | Верхняя Пышма |  | Прочие предприятия | метран
0256493 | 08.01.2020 | 07.01.2028 | СГД-3Т-2-1-G6 | преобразователи объемного и массового расхода | м3/ч |  | 0 | 1 | ОАО "Богдановичагрохимсервис" | Котельная | ул.Строителей, 10 | Богданович |  | Сельхозпредприятия | СГД-
0254484 | 08.01.2020 | 07.01.2028 | СГД-3Т-2-1-G6 | преобразователи объемного и массового расхода | м3/ч |  | 0 | 1 | ОАО "Богдановичагрохимсервис" | Котельная | ул.Строителей, 10 | Богданович |  | Сельхозпредприятия | СГД-
0252807 | 08.01.2020 | 07.01.2028 | СГД-3Т-2-1-G6 | преобразователи объемного и массового расхода | м3/ч |  | 0 | 1 | ОАО "Богдановичагрохимсервис" | Котельная | ул.Строителей, 10 | Богданович |  | Сельхозпредприятия | СГД-
0256962 | 08.01.2020 | 07.01.2028 | СГД-3Т-2-1-G6 | преобразователи объемного и массового расхода | м3/ч |  | 0 | 1 | ОАО "Богдановичагрохимсервис" | Котельная | ул.Строителей, 10 | Богданович |  | Сельхозпредприятия | СГД-
0261673 | 08.01.2020 | 07.01.2028 | СГД-3Т-2-1-G6 | преобразователи объемного и массового расхода | м3/ч |  | 0 | 1 | ОАО "Богдановичагрохимсервис" | Котельная | ул.Строителей, 10 | Богданович |  | Сельхозпредприятия | СГД-
|  |  | СГ 16М-400-40(30) (Ду 100) | преобразователи объемного и массового расхода | м3/ч |  | 0 | 1 | ООО "Тихий берег" | Площадка,ул.Рощинская,41 | ул.Рощинская,41 | Екатеринбург |  | ТСЖ, управляющие компании | СГ 16
05064247 | 02.03.2017 | 02.03.2027 | ВК G2,5Т | преобразователи объемного и массового расхода | м3/ч |  | 0 | 1 | ИП Зенков Константин Юрьевич | Остановочный комплекс | ул.Фестивальная | Нижний Тагил |  | Прочие предприятия | ВК
10505668 |  | 29.07.2020 | ТС215 | корректор |  | Гараж | 0 | 1 | ОАО "Колос" | Здание администрации, гараж | ул.Советская,42 | Бруснятское | Белоярский | Сельхозпредприятия | ТС-2
28615473 | 07.04.2021 | 06.04.2031 | ВК G10T | преобразователи объемного и массового расхода | м3/ч | АБК | 0 | 1 | ОАО "Колос" | Здание администрации, гараж | ул.Советская,42 | Бруснятское | Белоярский | Сельхозпредприятия | ВК
8073345 | 19.06.2020 | 18.06.2025 | СГ 16МТ-100-40(30) (Ду 50) | преобразователи объемного и массового расхода | м3/ч | Гараж | 0 | 1 | ОАО "Колос" | Здание администрации, гараж | ул.Советская,42 | Бруснятское | Белоярский | Сельхозпредприятия | СГ 16
|  |  | нет корректора | корректор |  |  | 0 | 1 | ИП Кулбаев Игорь Анатольевич | Административное здание | ул.Бажова,4в, помещение 15-31 | Полевской |  | Прочие предприятия | не СИ
0025137 | 01.05.2009 | 30.04.2017 | СГМН-1-2-1-G6 | преобразователи объемного и массового расхода | м3/ч |  | 0 | 1 | ИП Кулбаев Игорь Анатольевич | Административное здание | ул.Бажова,4в, помещение 15-31 | Полевской |  | Прочие предприятия | сгмн
1498700 | 22.07.2026 | 21.07.2031 | Метран-150 CD1 | преобразователи перепада давления | кПа |  | 0 | 1 | АО "УРАЛРЕДМЕТ" | Котельная | ул.Петрова,59 | Верхняя Пышма |  | Прочие предприятия | метран
1216072222 | 24.07.2026 | 23.07.2031 | RVG G250 (Ду 80, 100) | преобразователи объемного и массового расхода | м3/ч |  | 0.1 | 1 | АО "УРАЛРЕДМЕТ" | Котельная | ул.Петрова,59 | Верхняя Пышма |  | Прочие предприятия | RVG
0002/5239 | 09.07.2024 | 08.07.2028 | ТЭКОН 19 | корректор | м3/ч | заменили на время поверки основного | 0.06 | 1 | АО "УРАЛРЕДМЕТ" | Котельная | ул.Петрова,59 | Верхняя Пышма |  | Прочие предприятия | ТЭКОН
1426779 | 09.09.2025 | 08.09.2030 | Метран-150 TAR 2 | преобразователи давления (абс) | МПа |  | 0 | 1 | ООО "Дом мод" | Нежилое здание | ул.Ленина,31 | Первоуральск |  | Прочие предприятия | метран
Уралтест | 17.12.2018 |  | Акт соответствия МВИ | Регистратор |  | Соответствует. | 0 | 1 | ООО "Дом мод" | Нежилое здание | ул.Ленина,31 | Первоуральск |  | Прочие предприятия | не СИ
1426780 | 09.09.2025 | 08.09.2030 | Метран-150 CDR 0 | преобразователи перепада давления | кПа |  | 0 | 1 | ООО "Дом мод" | Нежилое здание | ул.Ленина,31 | Первоуральск |  | Прочие предприятия | метран
2230705 | 09.09.2022 | 08.09.2026 | ТСП Метран-256t | преобразователи температуры | о С | Газ | 0 | 1 | ООО "Дом мод" | Нежилое здание | ул.Ленина,31 | Первоуральск |  | Прочие предприятия | метран
2276849 | 27.11.2023 | 26.11.2027 | ТСП Метран-256t | преобразователи температуры | о С | Окружающая среда | 0 | 1 | ООО "Дом мод" | Нежилое здание | ул.Ленина,31 | Первоуральск |  | Прочие предприятия | метран
0001/9310 | 12.08.2024 | 11.08.2028 | ТЭКОН 19-05М | корректор | м3/ч |  | 0.06 | 1 | ООО "Дом мод" | Нежилое здание | ул.Ленина,31 | Первоуральск |  | Прочие предприятия | ТЭКОН
15051507 | 10.09.2025 | 09.09.2030 | RVG G16 (Ду 40, 50) | преобразователи объемного и массового расхода | м3/ч |  | 0.1 | 1 | ООО "Дом мод" | Нежилое здание | ул.Ленина,31 | Первоуральск |  | Прочие предприятия | RVG
2503097 | 20.06.2023 | 19.06.2028 | Метран-2000 | преобразователи температуры | о С | воздух | 0 | 1 | ООО "Литейные технологии" | Котельная | ул.Коммуны,86 | Березовский |  | Прочие промышленные предприятия | метран
|  |  | нет корректора | корректор |  |  | 0 | 1 | ИП Парамонов Сергей Викторович | Трассовая мастерская | ул.Лермонтова,72 | Каменск-Уральский |  | Прочие предприятия | не СИ
31824376 | 16.10.2024 | 15.10.2034 | ВК G16T | преобразователи объемного и массового расхода | м3/ч |  | 0 | 1 | ИП Парамонов Сергей Викторович | Трассовая мастерская | ул.Лермонтова,72 | Каменск-Уральский |  | Прочие предприятия | ВК
97042058 | 02.07.2025 | 01.07.2035 | СГД-G4 | преобразователи объемного и массового расхода | м3/ч |  | 0 | 1 | ИП Сысоева Оксана Александровна | Магазин № 3 | ул.Ленина,43 | Тыгиш | Богдановичский | Прочие предприятия | СГД-
|  |  | нет корректора | корректор |  |  | 0 | 1 | ОАО "ВГОК" | Мемориальный комплекс "Вечный огонь" | по ул.Фрунзе в районе дома № 32 в Ленинском районе города | Нижний Тагил |  | Металлургические предприятия | не СИ
2518490016 | 24.10.2023 | 23.10.2028 | СГ-ТК-Д-25 | Измерительный комплекс |  |  | 0 | 1 | СВЕРДЛОВСКИЙ ГАРАНТИЙНЫЙ ФОНД_(СГФ) | Котельная | ул.Восточная,7д | Екатеринбург |  | Прочие предприятия | сг-тк
1018490008 | 24.10.2023 | 23.10.2028 | ТС220 | корректор |  |  | 0 | 1 | СВЕРДЛОВСКИЙ ГАРАНТИЙНЫЙ ФОНД_(СГФ) | Котельная | ул.Восточная,7д | Екатеринбург |  | Прочие предприятия | ТС-2
38194212 | 01.11.2018 | 01.11.2028 | ВК G16 | преобразователи объемного и массового расхода | м3/ч |  | 0 | 1 | СВЕРДЛОВСКИЙ ГАРАНТИЙНЫЙ ФОНД_(СГФ) | Котельная | ул.Восточная,7д | Екатеринбург |  | Прочие предприятия | ВК
08851080907232119 | 22.06.2021 | 21.06.2023 | ДТС | преобразователи температуры | о С |  | 0 | 1 | ОАО "Уралтрубпром" | Промплощадка №3 | ул.Энгельса, 13а | Первоуральск |  | Металлургические предприятия | ДТС
4126 | 22.06.2021 | 21.06.2025 | ТПТ-15-2 | преобразователи температуры | о С |  | 0 | 1 | ОАО "Уралтрубпром" | Промплощадка №3 | ул.Энгельса, 13а | Первоуральск |  | Металлургические предприятия | ТПТ
06516111 |  |  | ВК G4T | преобразователи объемного и массового расхода | м3/ч | Установлен водонагреватель, счетчик вне диапазона | 0 | 1 | Завьялов Андрей Геннадьевич | Котельная здания общественного питания | Коммунистический проспект,20 | Лесной |  | Прочие предприятия | ВК
|  |  | нет корректора | корректор |  |  | 0 | 1 | Кондин Владимир Владимирович | Котельная | ул.Краснолесья,49,офис 10 (на поэтажном плане 53-59) | Екатеринбург |  | Прочие предприятия | не СИ
1881362 | 04.01.2021 | 03.01.2029 | ОМЕГА-М G4 | преобразователи объемного и массового расхода | м3/ч |  | 0 | 1 | Кондин Владимир Владимирович | Котельная | ул.Краснолесья,49,офис 10 (на поэтажном плане 53-59) | Екатеринбург |  | Прочие предприятия | омега
39587868 | 09.01.2020 | 08.01.2030 | ВК G10 | преобразователи объемного и массового расхода | м3/ч |  | 0 | 1 | Кузнецов Александр Валерьевич | Гараж | ул.Пищевиков,36б | Богданович |  | Прочие предприятия | ВК
|  |  | нет корректора | корректор |  |  | 0 | 1 | ООО "Хотэй" | Кафе "Пастораль" | ул.Иканина,79 | Верхняя Тура |  | Прочие предприятия | не СИ
3025175 | 07.10.2021 | 06.10.2027 | "Принц" G6 | преобразователи объемного и массового расхода | м3/ч |  | 0 | 1 | ООО "Хотэй" | Кафе "Пастораль" | ул.Иканина,79 | Верхняя Тура |  | Прочие предприятия | принц
Уралтест | 11.08.2023 |  | Акт соответствия МВИ | Регистратор |  |  | 0 | 1 | ООО "Технология Бурения" | Промплощадка | ул.Демьяна Бедного,47, корп.1 | Невьянск |  | Прочие предприятия | не СИ
07531 | 29.12.2022 | 28.12.2028 | ФЛОУГАЗ | корректор |  |  | 0 | 1 | ООО "Технология Бурения" | Промплощадка | ул.Демьяна Бедного,47, корп.1 | Невьянск |  | Прочие предприятия | флоугаз
10852 | 17.12.2022 | 16.12.2028 | РСГ Сигнал G100 | преобразователи объемного и массового расхода | м3/ч |  | 0 | 1 | ООО "Технология Бурения" | Промплощадка | ул.Демьяна Бедного,47, корп.1 | Невьянск |  | Прочие предприятия | РСГ
15100181 | 23.08.2021 | 22.08.2024 | Элемер-АИР-30М CD1 | преобразователи перепада давления | кПа | АИР-30Exd CD1 | 0.08 | 1 | МУП "Пригородные тепловые сети" | Блочная котельная 1,68 МВт,с.Южаково | ул.Советская,8б | Южаково | Пригородный | Предприятия ЖКХ | АИР
Тюменский ЦСМ | 12.09.2016 |  | Акт соответствия МВИ | Регистратор |  | Соответствует. | 0 | 1 | МУП "Пригородные тепловые сети" | Блочная котельная 1,68 МВт,с.Южаково | ул.Советская,8б | Южаково | Пригородный | Предприятия ЖКХ | не СИ
Цифровая метрология | 30.09.2022 |  | Акт соответствия МВИ | Регистратор |  | Соответствует. | 0 | 1 | МУП "Жилкомсервис-СЛ" | Котельная № 7 | ст.Кунара,5Б | Сухой Лог |  | Предприятия ЖКХ | не СИ
ГАЗЭКС | 16.04.2018 |  | Акт проверки ГРО | Регистратор |  | Соответствует. | 0 | 1 | МУП "Жилкомсервис-СЛ" | Котельная № 7 | ст.Кунара,5Б | Сухой Лог |  | Предприятия ЖКХ | не СИ
4011 | 06.08.2026 | 05.08.2030 | ТПТ-19-2 | преобразователи температуры | о С | среда | 0 | 1 | МУП "Жилкомсервис-СЛ" | Котельная № 7 | ст.Кунара,5Б | Сухой Лог |  | Предприятия ЖКХ | ТПТ
4004 | 06.08.2026 | 05.08.2030 | ТПТ-19-2 | преобразователи температуры | о С | газ | 0 | 1 | МУП "Жилкомсервис-СЛ" | Котельная № 7 | ст.Кунара,5Б | Сухой Лог |  | Предприятия ЖКХ | ТПТ
11507 | 15.08.2022 | 14.08.2027 | ЭМИС-БАР 143 | преобразователи перепада давления | кПа |  | 0.15 | 1 | МУП "Жилкомсервис-СЛ" | Котельная № 7 | ст.Кунара,5Б | Сухой Лог |  | Предприятия ЖКХ | эмис
0011458 | 22.09.2022 | 21.09.2028 | "Принц" G1,6 | преобразователи объемного и массового расхода | м3/ч |  | 0 | 1 | ГАУЗ СО "Невьянская СП" | Стоматологическая клиника | ул.Малышева,12а,помещение 57 | Невьянск |  | Предприятия финансируемые из областного бюджета | принц
1402063 | 14.05.2025 | 13.05.2030 | Метран-150 CD0 | преобразователи перепада давления | кПа |  | 0 | 1 | ООО "Нео-Инвест" | Оздоровительный лагерь им.Гагарина | о/л им. Гагарина | Верхняя Сысерть | Сысертский | Оздоровительные, медицинские учреждения | метран
1527864 | 15.01.2024 | 14.01.2027 | Метран-75А 2 | преобразователи давления (абс) | МПа |  | 0.5 | 1 | ООО "Нео-Инвест" | Оздоровительный лагерь им.Гагарина | о/л им. Гагарина | Верхняя Сысерть | Сысертский | Оздоровительные, медицинские учреждения | метран
0001/7698 | 12.08.2024 | 11.08.2028 | ТЭКОН 19-05М | корректор | м3/ч |  | 0.06 | 1 | ООО "Нео-Инвест" | Оздоровительный лагерь им.Гагарина | о/л им. Гагарина | Верхняя Сысерть | Сысертский | Оздоровительные, медицинские учреждения | ТЭКОН
06910/2017 | 20.12.2023 | 19.12.2029 | РСГ Сигнал G25 | преобразователи объемного и массового расхода | м3/ч |  | 0 | 1 | ООО "Нео-Инвест" | Оздоровительный лагерь им.Гагарина | о/л им. Гагарина | Верхняя Сысерть | Сысертский | Оздоровительные, медицинские учреждения | РСГ
2340890 | 07.08.2024 | 06.08.2028 | ТСП Метран-256t | преобразователи температуры | о С |  | 0 | 1 | ООО "Нео-Инвест" | Оздоровительный лагерь им.Гагарина | о/л им. Гагарина | Верхняя Сысерть | Сысертский | Оздоровительные, медицинские учреждения | метран
2340891 | 07.08.2024 | 06.08.2028 | ТСП Метран-256t | преобразователи температуры | о С |  | 0 | 1 | ООО "Нео-Инвест" | Оздоровительный лагерь им.Гагарина | о/л им. Гагарина | Верхняя Сысерть | Сысертский | Оздоровительные, медицинские учреждения | метран
15503 |  |  | СПГ-741 | корректор | м3/ч | Не поверяется | 0 | 1 | Семашко Татьяна Васильевна | Столярный цех | пер.Полевой,4 | Бобровский | Сысертский | Прочие предприятия | СПГ
07464185 | 22.09.2021 | 21.09.2031 | ВК G6T | преобразователи объемного и массового расхода | м3/ч |  | 0 | 1 | Семашко Татьяна Васильевна | Столярный цех | пер.Полевой,4 | Бобровский | Сысертский | Прочие предприятия | ВК
0/6682 |  | 25.05.2021 | ТЭКОН 19-05М | корректор | м3/ч |  | 0.06 | 1 | ИП Мишин А.А. | Автомагазин | ул.Фрунзе,81 | Нижний Тагил |  | Прочие предприятия | ТЭКОН
425320 | 17.06.2024 | 16.06.2027 | Метран-100-ДА 1040 | преобразователи давления (абс) | кПа | на консервации | 0 | 1 | ИП Фролова К И | Тепличное хозяйство | ул.Республиканская,65, в р-не ул. Панфилова | Ревда |  | Прочие предприятия | метран
426945 | 17.06.2024 | 16.07.2027 | Метран-100-ДД 1412 | преобразователи перепада давления | кПа | на консервации | 0 | 1 | ИП Фролова К И | Тепличное хозяйство | ул.Республиканская,65, в р-не ул. Панфилова | Ревда |  | Прочие предприятия | метран
|  |  | Акт соответствия МВИ | Регистратор |  |  | 0 | 1 | ИП Мишкин Сергей Евгеньевич | Котельная | пер. Базовый, 22 | Екатеринбург |  | Прочие предприятия | не СИ
25169857/08544 | 28.05.2024 | 27.05.2034 | ГСП-01-25 | Измерительный комплекс | м3/ч | G25 | 0 | 1 | ИП Мишкин Сергей Евгеньевич | Котельная | пер. Базовый, 22 | Екатеринбург |  | Прочие предприятия | гсп
25169852/08545 | 28.05.2024 | 27.05.2034 | ГСП-01-25 | Измерительный комплекс | м3/ч | G25 | 0 | 1 | ИП Мишкин Сергей Евгеньевич | Котельная | пер. Базовый, 22 | Екатеринбург |  | Прочие предприятия | гсп
|  |  | нет корректора | корректор |  |  | 0 | 1 | ИП Молчанова Людмила Ивановна | Котельная магазина | ул.Пушкина,191 | Алапаевск |  | Прочие предприятия | не СИ
06383466 | 22.03.2019 | 21.03.2029 | ВК G6T | преобразователи объемного и массового расхода | м3/ч |  | 0 | 1 | ИП Молчанова Людмила Ивановна | Котельная магазина | ул.Пушкина,191 | Алапаевск |  | Прочие предприятия | ВК
|  |  | нет корректора | корректор |  |  | 0 | 1 | ИП Зайцев Валерий Константинович | Офисное здание | ул.Ф.Революции,36 | Серов |  | Прочие предприятия | не СИ
40720268 |  | 10.02.2031 | ВК G10T | преобразователи объемного и массового расхода | м3/ч |  | 0 | 1 | ИП Зайцев Валерий Константинович | Офисное здание | ул.Ф.Революции,36 | Серов |  | Прочие предприятия | ВК
|  |  | ТЭКОН 17 | корректор | м3/ч |  | 0 | 1 | ООО "Кондитерская фабрика "Конфи" | Площадка | Сибирский тракт,19 | Екатеринбург |  | Предприятия легкой, пищевой промышленности | ТЭКОН
0002/1646 | 31.05.2023 | 30.05.2027 | ТЭКОН 19-05М | корректор | м3/ч |  | 0.06 | 1 | ООО "ТЕПЛОИНВЕСТ" | Котельная, ул.Транспортников | ул.Транспортников,41 | Березовский |  | Предприятия ЖКХ | ТЭКОН
28047038 | 26.05.2023 | 25.05.2028 | RVG G65 (Ду 40, 50) | преобразователи объемного и массового расхода | м3/ч |  | 0.1 | 1 | ООО "ТЕПЛОИНВЕСТ" | Котельная, ул.Транспортников | ул.Транспортников,41 | Березовский |  | Предприятия ЖКХ | RVG
1644683 | 27.05.2026 | 26.05.2029 | Метран-75А 2 | преобразователи давления (абс) | МПа |  | 0.5 | 1 | ООО "ТЕПЛОИНВЕСТ" | Котельная, ул.Транспортников | ул.Транспортников,41 | Березовский |  | Предприятия ЖКХ | метран
20304 | 25.05.2023 | 24.05.2027 | ТПТ-17-1 | преобразователи температуры | о С | ГАЗ | 0 | 1 | ООО "ТЕПЛОИНВЕСТ" | Котельная, ул.Транспортников | ул.Транспортников,41 | Березовский |  | Предприятия ЖКХ | ТПТ
20305 | 25.05.2023 | 24.05.2027 | ТПТ-17-1 | преобразователи температуры | о С | ВОЗДУХ | 0 | 1 | ООО "ТЕПЛОИНВЕСТ" | Котельная, ул.Транспортников | ул.Транспортников,41 | Березовский |  | Предприятия ЖКХ | ТПТ
6097952 | 26.05.2023 | 25.05.2028 | Метран-150 CD1 | преобразователи перепада давления | кПа |  | 0 | 1 | ООО "ТЕПЛОИНВЕСТ" | Котельная, ул.Транспортников | ул.Транспортников,41 | Березовский |  | Предприятия ЖКХ | метран
1425235958 | 23.07.2025 | 22.07.2035 | ВК G6T | преобразователи объемного и массового расхода | м3/ч |  | 0 | 1 | ООО "КИВАЛТОН" | Рынок | ул.Трактовая,14б | Сысерть |  | Прочие предприятия | ВК
1521140007 | 25.08.2025 | 24.08.2030 | СГ-ЭК-Вз-Р-0,75-25/1,6 | Измерительный комплекс |  |  | 0 | 1 | СПК "Пригородное" | Котельная п.Рябиновый |  | Рябиновый | Ирбитский | Сельхозпредприятия | СГ-ЭК
|  |  | нет корректора | корректор |  |  | 0 | 1 | МБУ НМО "ЦФКС" | Котельная стадиона "Центральный" | ул.Садовая,3 | Невьянск |  | Предприятия финансируемые из местного бюджета | не СИ
2067647 | 01.06.2026 | 31.05.2032 | "Принц" G4 | преобразователи объемного и массового расхода | м3/ч |  | 0 | 1 | МБУ НМО "ЦФКС" | Котельная стадиона "Центральный" | ул.Садовая,3 | Невьянск |  | Предприятия финансируемые из местного бюджета | принц
0002/0037 | 11.04.2023 | 10.04.2027 | ТЭКОН 19-05М | корректор | м3/ч |  | 0.06 | 1 | АО "Уральский приборостроительный завод" | Котельная, г.Арамиль | 25 км Челябинского тракта | Арамиль | Сысертский | Машиностроительные предприятия | ТЭКОН
6076832 | 10.04.2023 | 09.04.2028 | Метран-150 TAR 2 | преобразователи давления (абс) | МПа |  | 0 | 1 | АО "Уральский приборостроительный завод" | Котельная, г.Арамиль | 25 км Челябинского тракта | Арамиль | Сысертский | Машиностроительные предприятия | метран
6070350 | 11.04.2023 | 10.04.2028 | Метран-150 CDR 1 | преобразователи перепада давления | кПа |  | 0 | 1 | АО "Уральский приборостроительный завод" | Котельная, г.Арамиль | 25 км Челябинского тракта | Арамиль | Сысертский | Машиностроительные предприятия | метран
1419220052 | 08.06.2024 | 07.06.2029 | RABO G160 (Ду 80, 100) | преобразователи объемного и массового расхода | м3/ч |  | 0 | 1 | АО "Уральский приборостроительный завод" | Котельная, г.Арамиль | 25 км Челябинского тракта | Арамиль | Сысертский | Машиностроительные предприятия | rabo
|  |  | нет корректора | корректор |  |  | 0 | 1 | ОП ООО "РМЗ Запчасть" | Котельная | ул.Кузьмина,92 | Серов |  | Прочие промышленные предприятия | не СИ
5131204 | 21.06.2024 | 20.06.2032 | СГМН-1-1-1-G6 | преобразователи объемного и массового расхода | м3/ч | кот№1 | 0 | 1 | ОП ООО "РМЗ Запчасть" | Котельная | ул.Кузьмина,92 | Серов |  | Прочие промышленные предприятия | сгмн
5147915 | 21.06.2024 | 20.06.2032 | СГМН-1-1-1-G6 | преобразователи объемного и массового расхода | м3/ч | кот№1 | 0 | 1 | ОП ООО "РМЗ Запчасть" | Котельная | ул.Кузьмина,92 | Серов |  | Прочие промышленные предприятия | сгмн
5144490 | 21.06.2024 | 20.06.2032 | СГМН-1-1-1-G6 | преобразователи объемного и массового расхода | м3/ч | кот№2 | 0 | 1 | ОП ООО "РМЗ Запчасть" | Котельная | ул.Кузьмина,92 | Серов |  | Прочие промышленные предприятия | сгмн
5143872 | 21.06.2024 | 20.06.2032 | СГМН-1-1-1-G6 | преобразователи объемного и массового расхода | м3/ч | кот№2 | 0 | 1 | ОП ООО "РМЗ Запчасть" | Котельная | ул.Кузьмина,92 | Серов |  | Прочие промышленные предприятия | сгмн
|  |  | нет корректора | корректор |  |  | 0 | 1 | ГБУСО Камышловская ветстанция | Котельная | ул.Фарфористов,1 | Камышлов |  | Предприятия финансируемые из областного бюджета | не СИ
3292450 | 20.04.2023 | 19.04.2033 | СГД-3Т-1-1-G6 | преобразователи объемного и массового расхода | м3/ч |  | 0 | 1 | ГБУСО Камышловская ветстанция | Котельная | ул.Фарфористов,1 | Камышлов |  | Предприятия финансируемые из областного бюджета | СГД-
17635 | 27.06.2023 | 26.06.2027 | ТПТ-6-3 | преобразователи температуры | о С |  | 0 | 1 | ООО "Комфортный город" | Котельная | микрорайон Воробьевка | Сысерть |  | Предприятия ЖКХ | ТПТ
17631 | 27.06.2023 | 26.06.2027 | ТПТ-6-3 | преобразователи температуры | о С |  | 0 | 1 | ООО "Комфортный город" | Котельная | микрорайон Воробьевка | Сысерть |  | Предприятия ЖКХ | ТПТ
Уралтест | 29.12.2020 |  | Акт соответствия МВИ | Регистратор |  | Соответствует. | 0 | 1 | ООО "Комфортный город" | Котельная | микрорайон Воробьевка | Сысерть |  | Предприятия ЖКХ | не СИ
ГАЗЭКС | 29.12.2020 |  | Акт проверки ГРО | Регистратор |  | Соответствует. | 0 | 1 | ООО "Комфортный город" | Котельная | микрорайон Воробьевка | Сысерть |  | Предприятия ЖКХ | не СИ
1691533 | 24.06.2025 | 23.06.2028 | Метран-75А 2 | преобразователи давления (абс) | МПа |  | 0.5 | 1 | ООО "Комфортный город" | Котельная | микрорайон Воробьевка | Сысерть |  | Предприятия ЖКХ | метран
6172649 | 25.06.2025 | 24.06.2030 | Метран-150 CDR 0 | преобразователи перепада давления | кПа |  | 0 | 1 | ООО "Комфортный город" | Котельная | микрорайон Воробьевка | Сысерть |  | Предприятия ЖКХ | метран
|  |  | нет корректора | корректор |  |  | 0 | 1 | ИП Малышев Виталий Владимирович | Торгово-бытовое здание | ул.Свободы,47 | Красноуфимск |  | Прочие предприятия | не СИ
39728297 | 02.01.2020 | 01.01.2030 | ВК G10T | преобразователи объемного и массового расхода | м3/ч |  | 0 | 1 | ИП Малышев Виталий Владимирович | Торгово-бытовое здание | ул.Свободы,47 | Красноуфимск |  | Прочие предприятия | ВК
2553792 | 06.10.2020 | 05.10.2025 | Метран-2000 | преобразователи температуры | о С | Газ | 0 | 1 | ИП Варнавский Леонид Анатольевич | Промплощадка | ул.Победы,1 | Среднеуральск |  | Прочие предприятия | метран
2553793 | 06.10.2020 | 05.10.2025 | Метран-2000 | преобразователи температуры | о С | Окружающая среда | 0 | 1 | ИП Варнавский Леонид Анатольевич | Промплощадка | ул.Победы,1 | Среднеуральск |  | Прочие предприятия | метран
0002/2323 | 09.09.2024 | 08.09.2028 | ТЭКОН 19-05М | корректор | м3/ч |  | 0.06 | 1 | ИП Варнавский Леонид Анатольевич | Промплощадка | ул.Победы,1 | Среднеуральск |  | Прочие предприятия | ТЭКОН
09083 | 06.10.2020 | 05.10.2026 | РСГ Сигнал G40 | преобразователи объемного и массового расхода | м3/ч |  | 0 | 1 | ИП Варнавский Леонид Анатольевич | Промплощадка | ул.Победы,1 | Среднеуральск |  | Прочие предприятия | РСГ
6101709 | 19.02.2024 | 18.02.2029 | Метран-150 TAR 2 | преобразователи давления (абс) | МПа |  | 0 | 1 | ИП Варнавский Леонид Анатольевич | Промплощадка | ул.Победы,1 | Среднеуральск |  | Прочие предприятия | метран
1393943 | 29.09.2020 | 29.09.2025 | Метран-150 CDR 0 | преобразователи перепада давления | кПа |  | 0 | 1 | ИП Варнавский Леонид Анатольевич | Промплощадка | ул.Победы,1 | Среднеуральск |  | Прочие предприятия | метран
1518130134 | 27.10.2023 | 26.10.2028 | СГ-ЭКвз-Р-0,5-25/1,6 | Измерительный комплекс |  |  | 0 | 1 | ИП Мозоль С.А. | Котельная | ул.Советская,112,112а | Тавда |  | Прочие предприятия | СГ-ЭК
Регионгаз-инвест | 24.03.2026 |  | Акт проверки ГРО | Регистратор |  | Соответствует. | 0 | 1 | ИП Мозоль С.А. | Котельная | ул.Советская,112,112а | Тавда |  | Прочие предприятия | не СИ
Уралтест | 27.02.2022 |  | Акт соответствия МВИ | Регистратор |  | Соответствует. | 0 | 1 | ООО "Екатеринбургтранстехмонтаж" | Котельная | ул. Армавирская,20 | Екатеринбург |  | Предприятия строительного комплекса | не СИ
1522200039 | 08.09.2022 | 07.09.2027 | СГ-ЭКвз-Р-1,0-100/1,6 | Измерительный комплекс |  |  | 0 | 1 | ООО "Екатеринбургтранстехмонтаж" | Котельная | ул. Армавирская,20 | Екатеринбург |  | Предприятия строительного комплекса | СГ-ЭК
1122200039 | 08.09.2022 | 07.09.2027 | ЕК-270 | корректор |  |  | 0 | 1 | ООО "Екатеринбургтранстехмонтаж" | Котельная | ул. Армавирская,20 | Екатеринбург |  | Предприятия строительного комплекса | ЕК-
1422200039 | 08.09.2022 | 07.09.2027 | RABO G65 (Ду 40, 50) | преобразователи объемного и массового расхода | м3/ч |  | 0 | 1 | ООО "Екатеринбургтранстехмонтаж" | Котельная | ул. Армавирская,20 | Екатеринбург |  | Предприятия строительного комплекса | rabo
6193404 | 01.08.2024 | 31.07.2027 | Метран-55-ДА 505 | преобразователи давления (абс) | МПа |  | 0 | 1 | МУП ВГО "Верхнесалдинские коммунальные системы" | Котельная № 2 | ул.Труда | Верхняя Салда |  | Предприятия ЖКХ | метран
6193446 | 29.06.2026 | 28.06.2031 | Метран-150 CD1 | преобразователи перепада давления | кПа |  | 0 | 1 | МУП ВГО "Верхнесалдинские коммунальные системы" | Котельная № 2 | ул.Труда | Верхняя Салда |  | Предприятия ЖКХ | метран
3906 | 09.07.2024 | 08.07.2028 | ТПТ-19-1 | преобразователи температуры | о С | газ | 0 | 1 | МУП ВГО "Верхнесалдинские коммунальные системы" | Котельная № 2 | ул.Труда | Верхняя Салда |  | Предприятия ЖКХ | ТПТ
13170 | 01.08.2024 | 31.07.2027 | ТПТ-4-2 | преобразователи температуры | о С | среда | 0 | 1 | МУП ВГО "Верхнесалдинские коммунальные системы" | Котельная № 2 | ул.Труда | Верхняя Салда |  | Предприятия ЖКХ | ТПТ
1116168 | 16.01.2025 | 15.01.2029 | Метран-150 TAR 2 | преобразователи давления (абс) | МПа |  | 0 | 1 | ООО "ИНФУД" | Производственный цех | ул.Луговая,59 | Ревда |  | Прочие предприятия | метран
1293954 | 16.01.2025 | 15.01.2029 | Метран-150 CDR 0 | преобразователи перепада давления | кПа |  | 0 | 1 | ООО "ИНФУД" | Производственный цех | ул.Луговая,59 | Ревда |  | Прочие предприятия | метран
6576 | 21.11.2024 | 20.11.2027 | ТЭКОН 17 | корректор | м3/ч |  | 0 | 1 | ООО "ИНФУД" | Производственный цех | ул.Луговая,59 | Ревда |  | Прочие предприятия | ТЭКОН
14024267 | 10.09.2025 | 09.09.2030 | RVG G25 (Ду 40, 50) | преобразователи объемного и массового расхода | м3/ч |  | 0.1 | 1 | ООО "ИНФУД" | Производственный цех | ул.Луговая,59 | Ревда |  | Прочие предприятия | RVG
2807038 | 20.09.2024 | 19.09.2029 | СГ-ЭК-Вз-Р-0,75-40/1,6 | Измерительный комплекс |  |  | 0 | 1 | ООО "БВБ" | Площадка | ул. Черепанова, 9 | Екатеринбург |  | Прочие предприятия | СГ-ЭК
28078336 | 20.09.2024 | 19.09.2029 | RVG G25 (Ду 40, 50) | преобразователи объемного и массового расхода | м3/ч |  | 0.1 | 1 | ООО "БВБ" | Площадка | ул. Черепанова, 9 | Екатеринбург |  | Прочие предприятия | RVG
2473 | 12.07.2023 | 11.07.2027 | ТПТ-1-3 | преобразователи температуры | о С |  | 0 | 1 | ООО "Вертикаль" | Котельная № 3 | ул.Победы,10-д | Серов |  | Предприятия ЖКХ | ТПТ
1209010 | 22.10.2021 | 21.10.2026 | СГ-ЭКвз-Р-1,0-40/1,6 | Измерительный комплекс |  |  | 0 | 1 | ООО Союз | Котельная | ул.Новостроя,1а | Екатеринбург |  | Прочие предприятия | СГ-ЭК
12107985 | 22.10.2021 | 21.10.2026 | ЕК-270 | корректор |  |  | 0 | 1 | ООО Союз | Котельная | ул.Новостроя,1а | Екатеринбург |  | Прочие предприятия | ЕК-
3123080386 | 18.10.2023 | 17.10.2028 | ЭК-270 | корректор |  |  | 0 | 1 | МБУ ГО ГОРОД ИРБИТ "БЛАГОУСТРОЙСТВО" | Котельная | ул.Высоковольтная,15 | Ирбит |  | Предприятия финансируемые из местного бюджета | ЭК-2
3323080308 | 18.10.2023 | 17.10.2028 | СГ-ЭКР-Р-0,75-25/1,6 | Измерительный комплекс |  |  | 0 | 1 | МБУ ГО ГОРОД ИРБИТ "БЛАГОУСТРОЙСТВО" | Котельная | ул.Высоковольтная,15 | Ирбит |  | Предприятия финансируемые из местного бюджета | СГ-ЭК
3223080744 | 18.10.2023 | 17.10.2028 | РВГ G16 | преобразователи объемного и массового расхода | м3/ч |  | 0 | 1 | МБУ ГО ГОРОД ИРБИТ "БЛАГОУСТРОЙСТВО" | Котельная | ул.Высоковольтная,15 | Ирбит |  | Предприятия финансируемые из местного бюджета | рвг
Цифровая метрология | 09.10.2023 |  | Акт соответствия МВИ | Регистратор |  | Соответствует. | 0 | 1 | МУП "ТЕПЛОСЕВЕР-ПЛЮС" | Котельная № 9 | ул.Советская,11а | Полуночное |  | Предприятия ЖКХ | не СИ
36757 | 03.07.2026 | 02.07.2029 | ИРВИС-Ультра-Пп16 | корректор |  |  | 0 | 1 | МУП "ТЕПЛОСЕВЕР-ПЛЮС" | Котельная № 9 | ул.Советская,11а | Полуночное |  | Предприятия ЖКХ | ирвис
1015 | 03.07.2026 | 02.07.2029 | ТПТ-6-1 | преобразователи температуры | о С | газ | 0 | 1 | МУП "ТЕПЛОСЕВЕР-ПЛЮС" | Котельная № 9 | ул.Советская,11а | Полуночное |  | Предприятия ЖКХ | ТПТ
36757 | 03.07.2026 | 02.07.2029 | ИРВИС-Ультра-Пп16 | Измерительный комплекс | м3/ч |  | 0 | 1 | МУП "ТЕПЛОСЕВЕР-ПЛЮС" | Котельная № 9 | ул.Советская,11а | Полуночное |  | Предприятия ЖКХ | ирвис
13091560 | 16.05.2023 | 15.05.2028 | RVG G16 (Ду 40, 50) | преобразователи объемного и массового расхода | м3/ч |  | 0.1 | 1 | ООО "Модуль" | Котельная производственного здания | ул.Советская,100, корп.2 | Ирбит |  | Прочие предприятия | RVG
1310108 | 16.05.2023 | 15.05.2028 | СГ-ЭК-Вз-Р-0,75-25/1,6 | Измерительный комплекс |  |  | 0 | 1 | ООО "Модуль" | Котельная производственного здания | ул.Советская,100, корп.2 | Ирбит |  | Прочие предприятия | СГ-ЭК
50406204834 | 23.07.2020 | 22.07.2022 | ТС 1187 | преобразователи температуры | о С |  | 0 | 1 | ООО "ЭлитСтрой" | Производственная база | ул.Огнеупорщиков,1 | Верхняя Пышма |  | Прочие предприятия | ТС 1
19319911 | 30.06.2020 | 30.06.2025 | МИДА-ДА-13ПК | преобразователи давления (абс) | МПа |  | 0 | 1 | ООО "ЭлитСтрой" | Производственная база | ул.Огнеупорщиков,1 | Верхняя Пышма |  | Прочие предприятия | МИДА
02008676 | 10.07.2020 | 09.07.2025 | АИР 20/М1 (М2)-ДД | преобразователи перепада давления | кПа |  | 1 | 1 | ООО "ЭлитСтрой" | Производственная база | ул.Огнеупорщиков,1 | Верхняя Пышма |  | Прочие предприятия | АИР
0002/2058 | 16.07.2020 | 15.07.2024 | ТЭКОН 19-05М | корректор | м3/ч |  | 0.06 | 1 | ООО "ЭлитСтрой" | Производственная база | ул.Огнеупорщиков,1 | Верхняя Пышма |  | Прочие предприятия | ТЭКОН
08840 | 27.05.2020 | 26.05.2026 | РСГ Сигнал G10 | преобразователи объемного и массового расхода | м3/ч |  | 0 | 1 | ООО "ЭлитСтрой" | Производственная база | ул.Огнеупорщиков,1 | Верхняя Пышма |  | Прочие предприятия | РСГ
1519320017 | 17.07.2024 | 16.07.2029 | СГ-ЭК-Вз-Р-0,75-25/1,6 | Измерительный комплекс |  |  | 0 | 1 | ИП Тарасова Н.В. | Котельная | ул.Сибирский тракт,28г | Екатеринбург |  | Прочие предприятия | СГ-ЭК
1119320019 | 17.07.2024 | 16.07.2029 | ЕК-270 | корректор |  |  | 0 | 1 | ИП Тарасова Н.В. | Котельная | ул.Сибирский тракт,28г | Екатеринбург |  | Прочие предприятия | ЕК-
1219320015 | 10.07.2024 | 09.07.2029 | RVG G16 (Ду 40, 50) | преобразователи объемного и массового расхода | м3/ч |  | 0.1 | 1 | ИП Тарасова Н.В. | Котельная | ул.Сибирский тракт,28г | Екатеринбург |  | Прочие предприятия | RVG
| 11.05.2016 |  | Акт соответствия МВИ | Регистратор |  | Соответствует. | 0 | 1 | ООО "Тагилплита" | Производственная база | ул.Фестивальная,11 | Нижний Тагил |  | Прочие предприятия | не СИ
2838 | 13.11.2025 | 13.11.2029 | ТПТ-15-2 | преобразователи температуры | о С |  | 0 | 1 | ООО "Тагилплита" | Производственная база | ул.Фестивальная,11 | Нижний Тагил |  | Прочие предприятия | ТПТ
21232 | 26.08.2024 | 25.08.2027 | ТПТ-4-2 | преобразователи температуры | о С |  | 0 | 1 | ООО "Тагилплита" | Производственная база | ул.Фестивальная,11 | Нижний Тагил |  | Прочие предприятия | ТПТ
16207499 | 26.08.2024 | 25.08.2027 | МИДА-ДА-13ПК | преобразователи давления (абс) | МПа |  | 0 | 1 | ООО "Тагилплита" | Производственная база | ул.Фестивальная,11 | Нижний Тагил |  | Прочие предприятия | МИДА
1443960 | 16.08.2021 | 16.08.2026 | Метран-150 CDR 1 | преобразователи перепада давления | кПа |  | 0 | 1 | ООО "Тагилплита" | Производственная база | ул.Фестивальная,11 | Нижний Тагил |  | Прочие предприятия | метран
7478 | 21.03.2022 | 21.03.2026 | ТЭКОН 19-05М | корректор | м3/ч |  | 0.06 | 1 | ООО "Агрофирма "Манчажская"" | Промплощадка |  | Манчаж | Артинский | Сельхозпредприятия | ТЭКОН
1804116 | 06.06.2022 |  | УСБ 80-1,6 | преобразователи объемного и массового расхода | м3/ч |  | 0 | 1 | ООО "Агрофирма "Манчажская"" | Промплощадка |  | Манчаж | Артинский | Сельхозпредприятия
102 | 11.12.2020 | 11.12.2025 | ТСП 012.52 | преобразователи температуры | о С |  | 0 | 1 | ООО "Агрофирма "Манчажская"" | Промплощадка |  | Манчаж | Артинский | Сельхозпредприятия | ТСП
17763 | 03.06.2022 | 03.06.2024 | Сапфир 22М-ДД 2410 | преобразователи перепада давления | кПа |  | 0.25 | 1 | ООО "Агрофирма "Манчажская"" | Промплощадка |  | Манчаж | Артинский | Сельхозпредприятия | сапфир
17796 | 03.06.2022 | 03.06.2024 | Сапфир 22М-ДД 2410 | преобразователи перепада давления | кПа |  | 0.25 | 1 | ООО "Агрофирма "Манчажская"" | Промплощадка |  | Манчаж | Артинский | Сельхозпредприятия | сапфир
0001/6847 | 02.06.2025 | 01.06.2029 | ТЭКОН 19-05М | корректор | м3/ч |  | 0.06 | 1 | МБУ "Центр спортивных сооружений" | Лыжная база | пер.Кедровый,20 | Серов |  | Предприятия финансируемые из местного бюджета | ТЭКОН
05222981 |  | 05.06.2027 | ВК G4T | преобразователи объемного и массового расхода | м3/ч |  | 0 | 1 | ИП Автаева О.И. | Магазин "Аяврик-21" | ул.Л.Лукина,47а | Реж |  | Прочие предприятия | ВК
0001/7396 | 04.03.2025 | 03.03.2029 | ТЭКОН 19 | корректор | м3/ч |  | 0.06 | 1 | ИП Автаева О.И. | Магазин "Аяврик-21" | ул.Л.Лукина,47а | Реж |  | Прочие предприятия | ТЭКОН
|  |  | нет корректора | корректор |  |  | 0 | 1 | ИП Блохин Иван Владимирович | Шиномонтажная мастерская | ул.Саргинская,57 | Красноуфимск |  | Прочие предприятия | не СИ
83809459 | 28.09.2021 | 27.09.2031 | СГД-G4 | преобразователи объемного и массового расхода | м3/ч |  | 0 | 1 | ИП Блохин Иван Владимирович | Шиномонтажная мастерская | ул.Саргинская,57 | Красноуфимск |  | Прочие предприятия | СГД-
38501341 | 27.11.2024 | 26.11.2034 | ВК G10 | преобразователи объемного и массового расхода | м3/ч |  | 0 | 1 | ООО "НОВОУРАЛЬСКИЙ ПОХОРОННЫЙ ДОМ" | Похоронный дом | ул.Фурманова,32А | Новоуральск |  | Прочие предприятия | ВК
2519330007 | 27.11.2024 | 26.11.2029 | СГ-ТК-Д-16 | Измерительный комплекс |  |  | 0 | 1 | ООО "НОВОУРАЛЬСКИЙ ПОХОРОННЫЙ ДОМ" | Похоронный дом | ул.Фурманова,32А | Новоуральск |  | Прочие предприятия | сг-тк
1019330009 | 27.11.2024 | 26.11.2029 | ТС220 | корректор |  |  | 0 | 1 | ООО "НОВОУРАЛЬСКИЙ ПОХОРОННЫЙ ДОМ" | Похоронный дом | ул.Фурманова,32А | Новоуральск |  | Прочие предприятия | ТС-2
0257110 | 08.01.2020 | 07.01.2028 | СГД-3Т-2-1-G6 | преобразователи объемного и массового расхода | м3/ч |  | 0 | 1 | ОАО "Богдановичагрохимсервис" | Котельная | ул.Строителей, 10 | Богданович |  | Сельхозпредприятия | СГД-
|  |  | нет корректора | корректор |  |  | 0 | 1 | ОАО "Богдановичагрохимсервис" | Котельная | ул.Строителей, 10 | Богданович |  | Сельхозпредприятия | не СИ
|  |  | нет корректора | корректор |  |  | 0 | 1 | ООО "Архимед" | Нежилые помещения | ул.Калинина,29 | Каменск-Уральский |  | Прочие предприятия | не СИ
3733 | 23.07.2026 | 22.07.2028 | ТЭКОН 17 | корректор | м3/ч |  | 0 | 1 | МУП "Жилкомсервис-СЛ" | Котельная № 6 | ул.Уральская,1Г | Сухой Лог |  | Предприятия ЖКХ | ТЭКОН
230/1 | 30.06.2026 | 29.06.2027 | ДКС-0,6-100 | преобразователи объемного и массового расхода | м3/ч |  | 0 | 1 | МУП "Жилкомсервис-СЛ" | Котельная № 6 | ул.Уральская,1Г | Сухой Лог |  | Предприятия ЖКХ | дкс
241829 | 20.06.2024 | 19.06.2027 | Метран-100-ДД 1450 | преобразователи перепада давления | МПа |  | 0 | 1 | МУП "Жилкомсервис-СЛ" | Котельная № 6 | ул.Уральская,1Г | Сухой Лог |  | Предприятия ЖКХ | метран
314095 | 20.06.2024 | 19.06.2027 | Метран-100-ДД 1460 | преобразователи перепада давления | МПа |  | 0 | 1 | МУП "Жилкомсервис-СЛ" | Котельная № 6 | ул.Уральская,1Г | Сухой Лог |  | Предприятия ЖКХ | метран
313624 | 20.06.2024 | 19.06.2027 | Метран-55-ДА 505-506 | преобразователи давления (абс) | МПа |  | 0 | 1 | МУП "Жилкомсервис-СЛ" | Котельная № 6 | ул.Уральская,1Г | Сухой Лог |  | Предприятия ЖКХ | метран
0182 | 23.06.2025 | 22.06.2027 | ТС035 | преобразователи температуры | о С |  | 0 | 1 | МУП "Жилкомсервис-СЛ" | Котельная № 6 | ул.Уральская,1Г | Сухой Лог |  | Предприятия ЖКХ | ТС0 | тс-ноль
9094 | 23.06.2025 | 22.06.2027 | ТС-1288 | преобразователи температуры | о С |  | 0.5 | 1 | МУП "Жилкомсервис-СЛ" | Котельная № 6 | ул.Уральская,1Г | Сухой Лог |  | Предприятия ЖКХ | ТС-1
|  |  | ИРВИС-РС4 | корректор |  |  | 0 | 1 | МУП "Екатеринбургэнерго" | Котельная по ул.Новинской,2,литер Л | ул.Новинская, 2,литер Л | Екатеринбург |  | Предприятия ЖКХ | ирвис
|  |  | ИРВИС-РС4 | Измерительный комплекс | м3/ч |  | 0.5 | 1 | МУП "Екатеринбургэнерго" | Котельная по ул.Новинской,2,литер Л | ул.Новинская, 2,литер Л | Екатеринбург |  | Предприятия ЖКХ | ирвис
05474395 | 10.11.2017 | 10.11.2027 | ВК G4T | преобразователи объемного и массового расхода | м3/ч |  | 0 | 1 | МУП МО ЗАРЕЧНЫЙ "ТЕПЛОЦЕНТРАЛЬ" | Дом досуга | д.Гагарка,ул.Ленина,2а | Заречный |  | Предприятия ЖКХ | ВК
0001/7996 | 03.07.2025 | 02.07.2029 | ТЭКОН 19-05М | корректор | м3/ч |  | 0.06 | 1 | МУП МО ЗАРЕЧНЫЙ "ТЕПЛОЦЕНТРАЛЬ" | Дом досуга | д.Гагарка,ул.Ленина,2а | Заречный |  | Предприятия ЖКХ | ТЭКОН
60101936 |  |  | ТС210 | корректор |  |  | 0 | 1 | ГАПОУ СО "БМТ" | Котельная | ул.Школьная,1 | Белоярский |  | Предприятия финансируемые из областного бюджета | ТС-2
60102828 |  |  | ТС210 | корректор |  |  | 0 | 1 | ГАПОУ СО "БМТ" | Котельная | ул.Школьная,1 | Белоярский |  | Предприятия финансируемые из областного бюджета | ТС-2
21535533 |  |  | ВК G16T | преобразователи объемного и массового расхода | м3/ч |  | 0 | 1 | ГАПОУ СО "БМТ" | Котельная | ул.Школьная,1 | Белоярский |  | Предприятия финансируемые из областного бюджета | ВК
22399341 |  |  | ВК G25T | преобразователи объемного и массового расхода | м3/ч |  | 0 | 1 | ГАПОУ СО "БМТ" | Котельная | ул.Школьная,1 | Белоярский |  | Предприятия финансируемые из областного бюджета | ВК
1520520064 |  |  | СГ-ЭКВз-Р-0,75-250/1,6 | Измерительный комплекс |  |  | 0 | 1 | ООО "АЛЬТЕРНАТИВА" | Котельная, Космонавтов,7 | пр.Космонавтов,7 | Екатеринбург |  | Прочие предприятия | СГ-ЭК
2503096 | 20.06.2023 | 19.06.2028 | Метран-2000 | преобразователи температуры | о С | газ | 0 | 1 | ООО "Литейные технологии" | Котельная | ул.Коммуны,86 | Березовский |  | Прочие промышленные предприятия | метран
Уралтест | 14.09.2020 |  | Акт соответствия МВИ | Регистратор |  | Соответствует. | 0 | 1 | ООО "Литейные технологии" | Котельная | ул.Коммуны,86 | Березовский |  | Прочие промышленные предприятия | не СИ
6126028 | 15.06.2023 | 14.06.2028 | Метран-150 CD1 | преобразователи перепада давления | кПа |  | 0 | 1 | ООО "Литейные технологии" | Котельная | ул.Коммуны,86 | Березовский |  | Прочие промышленные предприятия | метран
0002/0232 | 14.06.2023 | 13.06.2027 | ТЭКОН 19-05М | корректор | м3/ч |  | 0.06 | 1 | ООО "Литейные технологии" | Котельная | ул.Коммуны,86 | Березовский |  | Прочие промышленные предприятия | ТЭКОН
1419310094 | 20.06.2023 | 19.06.2028 | RABO G160 (Ду 80, 100) | преобразователи объемного и массового расхода | м3/ч |  | 0 | 1 | ООО "Литейные технологии" | Котельная | ул.Коммуны,86 | Березовский |  | Прочие промышленные предприятия | rabo
1632216 | 15.06.2023 | 14.06.2026 | Метран-75 А1 | преобразователи давления (абс) | МПа |  | 0 | 1 | ООО "Литейные технологии" | Котельная | ул.Коммуны,86 | Березовский |  | Прочие промышленные предприятия | метран
16975119 | 02.01.2021 | 01.01.2029 | ВК G4 ETe | корректор |  |  | 0 | 1 | ИП Киселева Людмила Николаевна | Административно-бытовое здание | ул.Советская,1 | Большой Исток | Сысертский | Прочие предприятия | ВК
16975119 | 02.01.2021 | 01.01.2029 | ВК G4 ETe | преобразователи объемного и массового расхода | м3/ч |  | 0 | 1 | ИП Киселева Людмила Николаевна | Административно-бытовое здание | ул.Советская,1 | Большой Исток | Сысертский | Прочие предприятия | ВК
13920 | 09.09.2023 | 08.09.2026 | ТПТ-6-3 | преобразователи температуры | о С | газ | 0 | 1 | ООО "СК В2В" | Складской комплекс | ул.Орджоникидзе,17 | Березовский |  | Прочие предприятия | ТПТ
13921 | 04.06.2025 | 03.06.2028 | ТПТ-6-3 | преобразователи температуры | о С | ОВ | 0 | 1 | ООО "СК В2В" | Складской комплекс | ул.Орджоникидзе,17 | Березовский |  | Прочие предприятия | ТПТ
12750 | 08.11.2022 | 08.11.2025 | ТПТ-4-2 | преобразователи температуры | о С | ОВ | 0 | 1 | ООО "СК В2В" | Складской комплекс | ул.Орджоникидзе,17 | Березовский |  | Прочие предприятия | ТПТ
6204188 | 19.12.2022 | 18.12.2025 | Метран-55-ДА | преобразователи давления (абс) |  |  | 0 | 1 | ООО "СК В2В" | Складской комплекс | ул.Орджоникидзе,17 | Березовский |  | Прочие предприятия | метран
6139849 | 26.09.2022 | 26.09.2027 | Метран-150 CD0 | преобразователи перепада давления | кПа |  | 0 | 1 | ООО "СК В2В" | Складской комплекс | ул.Орджоникидзе,17 | Березовский |  | Прочие предприятия | метран
10399 | 05.09.2022 | 04.09.2028 | РСГ Сигнал G16 | преобразователи объемного и массового расхода | м3/ч |  | 0 | 1 | ООО "СК В2В" | Складской комплекс | ул.Орджоникидзе,17 | Березовский |  | Прочие предприятия | РСГ
0003/3073 | 16.11.2022 | 15.11.2026 | ТЭКОН 19-06М | корректор | м3/ч |  | 0.06 | 1 | ООО "СК В2В" | Складской комплекс | ул.Орджоникидзе,17 | Березовский |  | Прочие предприятия | ТЭКОН
|  |  | RVG G25 (Ду 40, 50) | преобразователи объемного и массового расхода | м3/ч |  | 0.1 | 1 | ООО "МПК ИФТЭК" | Площадка | ул.Шоферов,5 | Екатеринбург |  | Прочие предприятия | RVG
70313682 |  |  | ЕК-260 | корректор |  |  | 0 | 1 | ООО "МПК ИФТЭК" | Площадка | ул.Шоферов,5 | Екатеринбург |  | Прочие предприятия | ЕК-
2879 | 16.07.2025 | 15.07.2029 | ТЭКОН 19-05 | корректор | м3/ч |  | 0.06 | 1 | АО "РЕГИОНГАЗ-ИНВЕСТ" | Котельная № 20 "Рассвет" | ул.Ачитская,14 | Красноуфимск |  | Предприятия ЖКХ | ТЭКОН
14605 | 23.01.2023 | 22.01.2029 | КИ-СТГ-РС-2-Ф-80/G100 | Измерительный комплекс | м3/ч |  | 0 | 1 | ООО "Технология Бурения" | Промплощадка | ул.Демьяна Бедного,47, корп.1 | Невьянск |  | Прочие предприятия | СТГ-
07159002 | 17.06.2021 | 16.03.2031 | ВК G6T | преобразователи объемного и массового расхода | м3/ч |  | 0 | 1 | ИП Сорокина Елена Николаевна | Магазин "Продукты" | ул.Школьная,1а | Арамиль | Сысертский | Прочие предприятия | ВК
15004 | 06.08.2012 | 05.08.2015 | СПГ-741 | корректор | м3/ч |  | 0 | 1 | ИП Сорокина Елена Николаевна | Магазин "Продукты" | ул.Школьная,1а | Арамиль | Сысертский | Прочие предприятия | СПГ
0/7951 | 10.09.2025 | 09.09.2029 | ТЭКОН 19-05М | корректор | м3/ч | Бассейн | 0.06 | 1 | Уральский институт коммерции и права | Физкультурно-оздоровительный комплекс | ул.Тимирязева,65б | Сысерть |  | Прочие предприятия | ТЭКОН
12116365 | 29.09.2025 | 28.09.2030 | RVG G16 (Ду 40, 50) | преобразователи объемного и массового расхода | м3/ч | Бассейн | 0.1 | 1 | Уральский институт коммерции и права | Физкультурно-оздоровительный комплекс | ул.Тимирязева,65б | Сысерть |  | Прочие предприятия | RVG
11076862 | 14.07.2021 | 13.07.2026 | RVG G100 (Ду 50, 80) | преобразователи объемного и массового расхода | м3/ч | Ресторан | 0.2 | 1 | Уральский институт коммерции и права | Физкультурно-оздоровительный комплекс | ул.Тимирязева,65б | Сысерть |  | Прочие предприятия | RVG
2109762 | 08.09.2025 | 07.09.2029 | ТСП Метран-256t | преобразователи температуры | о С | Бассейн | 0 | 1 | Уральский институт коммерции и права | Физкультурно-оздоровительный комплекс | ул.Тимирязева,65б | Сысерть |  | Прочие предприятия | метран
2109761 | 08.09.2025 | 07.09.2029 | ТСП Метран-256t | преобразователи температуры | о С | Бассейн | 0 | 1 | Уральский институт коммерции и права | Физкультурно-оздоровительный комплекс | ул.Тимирязева,65б | Сысерть |  | Прочие предприятия | метран
21102866 | 08.09.2025 | 07.09.2030 | МИДА-ДА-13ПК | преобразователи давления (абс) | МПа | Бассейн | 0 | 1 | Уральский институт коммерции и права | Физкультурно-оздоровительный комплекс | ул.Тимирязева,65б | Сысерть |  | Прочие предприятия | МИДА
437236 | 12.02.2024 | 11.02.2027 | Метран-100-ДД 1410 | преобразователи перепада давления | кПа | Бассейн | 0 | 1 | Уральский институт коммерции и права | Физкультурно-оздоровительный комплекс | ул.Тимирязева,65б | Сысерть |  | Прочие предприятия | метран
0001/7091 | 09.07.2025 | 08.07.2029 | ТЭКОН 19-05М | корректор | м3/ч |  | 0.06 | 1 | ООО "Березовское производственное объединение "Зори" | Площадка | 124 квартал,10 | Березовский |  | Прочие предприятия | ТЭКОН
05786 | 03.10.2023 | 02.10.2029 | РСГ Сигнал G65 | преобразователи объемного и массового расхода | м3/ч |  | 0 | 1 | ООО "Березовское производственное объединение "Зори" | Площадка | 124 квартал,10 | Березовский |  | Прочие предприятия | РСГ
2309 | 16.07.2025 | 15.07.2029 | ТПТ-19-1 | преобразователи температуры | о С |  | 0 | 1 | ООО "Березовское производственное объединение "Зори" | Площадка | 124 квартал,10 | Березовский |  | Прочие предприятия | ТПТ
2313 | 16.07.2025 | 15.07.2029 | ТПТ-19-1 | преобразователи температуры | о С |  | 0 | 1 | ООО "Березовское производственное объединение "Зори" | Площадка | 124 квартал,10 | Березовский |  | Прочие предприятия | ТПТ
1529615 | 27.06.2025 | 26.06.2028 | Метран-75 А1 | преобразователи давления (абс) | МПа |  | 0 | 1 | ООО "Березовское производственное объединение "Зори" | Площадка | 124 квартал,10 | Березовский |  | Прочие предприятия | метран
6030196 | 21.06.2022 | 20.06.2027 | Метран-150 CD0 | преобразователи перепада давления | кПа |  | 0 | 1 | ООО "Березовское производственное объединение "Зори" | Площадка | 124 квартал,10 | Березовский |  | Прочие предприятия | метран
05856009 | 09.06.2018 | 08.06.2028 | ВК G4T | преобразователи объемного и массового расхода | м3/ч |  | 0 | 1 | ИП Тюриков А А | Скотоубойня | ул.Радищева,2 | Ревда |  | Прочие предприятия | ВК
30088319 | 09.12.2022 | 08.12.2032 | ВК G10T | преобразователи объемного и массового расхода | м3/ч |  | 0 | 1 | ИП Мишин А.А. | Автомагазин | ул.Фрунзе,81 | Нижний Тагил |  | Прочие предприятия | ВК
1123038933 | 05.05.2023 | 04.05.2033 | ВКР-G16 | преобразователи объемного и массового расхода | м3/ч |  | 0 | 1 | ООО "СУ-6" | Котельная, ул.Электриков, 18ж | ул.Электриков,18ж | Екатеринбург |  | ТСЖ, управляющие компании | ВК
3023030158 | 23.05.2023 | 22.05.2028 | ТК220 | корректор | м3/ч |  | 0 | 1 | ООО "СУ-6" | Котельная, ул.Электриков, 18ж | ул.Электриков,18ж | Екатеринбург |  | ТСЖ, управляющие компании | ТК220
3423030158 | 23.05.2023 | 22.05.2027 | СГ-ТКР-Д-25 | Измерительный комплекс | м3/ч |  | 0 | 1 | ООО "СУ-6" | Котельная, ул.Электриков, 18ж | ул.Электриков,18ж | Екатеринбург |  | ТСЖ, управляющие компании | сг-тк
32221620 | 22.11.2024 | 21.11.2034 | ВК G10T | преобразователи объемного и массового расхода | м3/ч |  | 0 | 1 | ООО "Агромонтаж 93" | Производственные помещения | ул.Пролетарская,76а | Арамиль | Сысертский | Прочие предприятия | ВК
|  |  | нет корректора | корректор |  |  | 0 | 1 | Демьянов Александр Васильевич | Нежилое здание | ул.Володарского,35 | Кушва |  | Прочие предприятия | не СИ
8042691 | 05.10.2018 | 04.10.2026 | СГМН-1-2-1-G6 | преобразователи объемного и массового расхода | м3/ч |  | 0 | 1 | Демьянов Александр Васильевич | Нежилое здание | ул.Володарского,35 | Кушва |  | Прочие предприятия | сгмн
0001/9471 | 26.05.2026 | 25.05.2030 | ТЭКОН 19-05М | корректор | м3/ч |  | 0.06 | 1 | ООО "КПД-а" | Котельная | Режевской тракт,15 км,уч.3а | Березовский |  | Прочие предприятия | ТЭКОН
07569 | 14.06.2023 | 13.06.2029 | РСГ Сигнал G16 | преобразователи объемного и массового расхода | м3/ч |  | 0 | 1 | ООО "КПД-а" | Котельная | Режевской тракт,15 км,уч.3а | Березовский |  | Прочие предприятия | РСГ
6677567 | 01.06.2023 | 31.05.2028 | Метран-150 TAR 2 | преобразователи давления (абс) | МПа |  | 0 | 1 | ООО "КПД-а" | Котельная | Режевской тракт,15 км,уч.3а | Березовский |  | Прочие предприятия | метран
6077568 | 31.05.2023 | 30.05.2028 | Метран-150 CDR 0 | преобразователи перепада давления | кПа |  | 0 | 1 | ООО "КПД-а" | Котельная | Режевской тракт,15 км,уч.3а | Березовский |  | Прочие предприятия | метран
2285614 | 27.05.2026 | 26.05.2030 | ТСП Метран-256t | преобразователи температуры | о С |  | 0 | 1 | ООО "КПД-а" | Котельная | Режевской тракт,15 км,уч.3а | Березовский |  | Прочие предприятия | метран
2327922 | 14.06.2024 | 13.06.2028 | ТСП Метран-256t | преобразователи температуры | о С |  | 0 | 1 | ООО "КПД-а" | Котельная | Режевской тракт,15 км,уч.3а | Березовский |  | Прочие предприятия | метран
2411043 | 11.02.2022 | 10.02.2026 | ТСП Метран-256t | преобразователи температуры | о С | из ФИФ ОЕИ | 0 | 1 | ООО "СМ БЕРЕЗА" | Котельная | Западная Промзона,1 | Березовский |  | Прочие предприятия | метран
2409892 | 11.02.2022 | 10.02.2026 | ТСП Метран-256t | преобразователи температуры | о С |  | 0 | 1 | ООО "СМ БЕРЕЗА" | Котельная | Западная Промзона,1 | Березовский |  | Прочие предприятия | метран
1417112193 | 28.09.2022 | 27.09.2027 | RABO G25 (Ду 40, 50) | преобразователи объемного и массового расхода | м3/ч |  | 0 | 1 | ООО "СМ БЕРЕЗА" | Котельная | Западная Промзона,1 | Березовский |  | Прочие предприятия | rabo
0001/7836 | 10.02.2022 | 09.02.2026 | ТЭКОН 19-05М | корректор | м3/ч |  | 0.06 | 1 | ООО "СМ БЕРЕЗА" | Котельная | Западная Промзона,1 | Березовский |  | Прочие предприятия | ТЭКОН
1121140008 | 25.08.2025 | 24.08.2030 | ЕК-270 | корректор |  |  | 0 | 1 | СПК "Пригородное" | Котельная п.Рябиновый |  | Рябиновый | Ирбитский | Сельхозпредприятия | ЕК-
1421140007 | 25.08.2025 | 24.08.2030 | RABO G16 (Ду 40, 50) | преобразователи объемного и массового расхода | м3/ч |  | 0 | 1 | СПК "Пригородное" | Котельная п.Рябиновый |  | Рябиновый | Ирбитский | Сельхозпредприятия | rabo
1406228 | 08.08.2019 | 07.08.2024 | СГ-ЭКвз-Р-0,2-100/1,6 | Измерительный комплекс |  |  | 0 | 1 | Приход во имя Святого Целителя Пантелеимона | Котельная | ул.Лучевая,35 | Екатеринбург |  | Культовые учреждения | СГ-ЭК
14115934 | 08.08.2019 | 07.08.2024 | ЕК-270 | корректор |  |  | 0 | 1 | Приход во имя Святого Целителя Пантелеимона | Котельная | ул.Лучевая,35 | Екатеринбург |  | Культовые учреждения | ЕК-
14065987 | 08.08.2019 | 07.08.2024 | RVG G65 (Ду 40, 50) | преобразователи объемного и массового расхода | м3/ч |  | 0.1 | 1 | Приход во имя Святого Целителя Пантелеимона | Котельная | ул.Лучевая,35 | Екатеринбург |  | Культовые учреждения | RVG
|  |  | нет корректора | корректор |  |  | 0 | 1 | ИП Смольникова Елена Михайловна | Нежилое здание | ул.Краснознаменная,18 | Нижний Тагил |  | Прочие предприятия | не СИ
6090355 | 16.09.2016 | 15.09.2024 | СГМН-1-1-1-G6 | преобразователи объемного и массового расхода | м3/ч |  | 0 | 1 | ООО "МЕТАЛЛПРО" | Производственная база | ул.Вайнера №86-а/2 | Невьянск |  | Прочие предприятия | сгмн
3435437 |  | 14.03.2021 | СГМН-1-2-2-G6 | преобразователи объемного и массового расхода | м3/ч |  | 0 | 1 | ООО "МЕТАЛЛПРО" | Производственная база | ул.Вайнера №86-а/2 | Невьянск |  | Прочие предприятия | сгмн
0002172 | 22.04.2016 | 21.04.2022 | "Принц" G6 | преобразователи объемного и массового расхода | м3/ч |  | 0 | 1 | ООО "МЕТАЛЛПРО" | Производственная база | ул.Вайнера №86-а/2 | Невьянск |  | Прочие предприятия | принц
29288024 | 08.06.2022 | 07.06.2032 | ВК G25T | преобразователи объемного и массового расхода | м3/ч |  | 0 | 1 | ИП Смольникова Елена Михайловна | Нежилое здание | ул.Краснознаменная,18 | Нижний Тагил |  | Прочие предприятия | ВК
1519160052 | 17.05.2024 | 16.05.2029 | СГ-ЭКвз-Р-0,2-160/1,6 | Измерительный комплекс |  |  | 0 | 1 | ИП Павлова О. А. | Котельная | ул.Первомайская,75а | Екатеринбург |  | Прочие предприятия | СГ-ЭК
1119160043 | 17.05.2024 | 16.05.2029 | ЕК-270 | корректор |  |  | 0 | 1 | ИП Павлова О. А. | Котельная | ул.Первомайская,75а | Екатеринбург |  | Прочие предприятия | ЕК-
1219160019 | 17.05.2024 | 16.05.2029 | RVG G100 (Ду 50, 80) | преобразователи объемного и массового расхода | м3/ч |  | 0.2 | 1 | ИП Павлова О. А. | Котельная | ул.Первомайская,75а | Екатеринбург |  | Прочие предприятия | RVG
0002/1096 | 10.11.2023 | 10.11.2027 | ТЭКОН 19-05М | корректор | м3/ч |  | 0.06 | 1 | Кузнецов Алексей Станиславович | Объект коммунального обслуживания | ул.Носова.1К | Нижний Тагил |  | Прочие предприятия | ТЭКОН
1517044447 | 15.09.2022 | 14.09.2027 | СГ-ЭК-Вз-Р-0,75-40/1,6 | Измерительный комплекс |  |  | 0 | 1 | ООО "ИРБИТСКИЙ МЕХАНИЧЕСКИЙ ЗАВОД "НИЦА" | Промплощадка | ул.Советская,100/41 | Ирбит |  | Прочие промышленные предприятия | СГ-ЭК
1117044838 | 15.09.2022 | 14.09.2027 | ЕК-270 | корректор |  |  | 0 | 1 | ООО "ИРБИТСКИЙ МЕХАНИЧЕСКИЙ ЗАВОД "НИЦА" | Промплощадка | ул.Советская,100/41 | Ирбит |  | Прочие промышленные предприятия | ЕК-
1217045605 | 15.09.2022 | 14.09.2027 | RVG G25 (Ду 40, 50) | преобразователи объемного и массового расхода | м3/ч |  | 0.1 | 1 | ООО "ИРБИТСКИЙ МЕХАНИЧЕСКИЙ ЗАВОД "НИЦА" | Промплощадка | ул.Советская,100/41 | Ирбит |  | Прочие промышленные предприятия | RVG
1425197946 | 03.03.2025 | 02.03.2035 | ВКР -G4Т | преобразователи объемного и массового расхода | м3/ч |  | 0 | 1 | Красилова Татьяна Федоровна | Нежилое помещение | ул.Маяковского,13, корп.1 | Алапаевск |  | Прочие предприятия | ВК
Цифровая метрология | 20.09.2022 |  | Акт соответствия МВИ | Регистратор |  | Соответствует. | 0 | 1 | МУП ВГО "Верхнесалдинские коммунальные системы" | Котельная № 2 | ул.Труда | Верхняя Салда |  | Предприятия ЖКХ | не СИ
| 17.01.2017 |  | Акт проверки ГРО | Регистратор |  | Не соответствует. | 0 | 1 | МУП ВГО "Верхнесалдинские коммунальные системы" | Котельная № 2 | ул.Труда | Верхняя Салда |  | Предприятия ЖКХ | не СИ
25127 | 28.05.2025 | 27.05.2029 | СПГ-761 | корректор | м3/ч | СПГ 761.2 | 0 | 1 | МУП ВГО "Верхнесалдинские коммунальные системы" | Котельная № 2 | ул.Труда | Верхняя Салда |  | Предприятия ЖКХ | СПГ
1421330062 | 24.06.2026 | 23.06.2031 | RABO G40 (Ду 40, 50) | преобразователи объемного и массового расхода | м3/ч |  | 0 | 1 | МУП ВГО "Верхнесалдинские коммунальные системы" | Котельная № 2 | ул.Труда | Верхняя Салда |  | Предприятия ЖКХ | rabo
91LC24964 | 28.07.2022 | 27.07.2027 | EJX 510A | преобразователи давления (абс) | МПа | настроенный диапазон | 0 | 1 | МУП ВГО "Верхнесалдинские коммунальные системы" | Котельная № 5 | ул.Народная стройка,1 | Верхняя Салда |  | Предприятия ЖКХ | ej
4017 | 29.08.2023 | 28.08.2027 | ТПТ-1-3 | преобразователи температуры | о С | газ | 0 | 1 | МУП ВГО "Верхнесалдинские коммунальные системы" | Котельная № 5 | ул.Народная стройка,1 | Верхняя Салда |  | Предприятия ЖКХ | ТПТ
3996 | 29.08.2023 | 28.08.2027 | ТПТ-1-3 | преобразователи температуры | о С | окр среда | 0 | 1 | МУП ВГО "Верхнесалдинские коммунальные системы" | Котельная № 5 | ул.Народная стройка,1 | Верхняя Салда |  | Предприятия ЖКХ | ТПТ
91LC24740 | 10.08.2026 | 09.08.2031 | EJX 110А | преобразователи давления (абс) | кПа | настроенный диапазон | 0 | 1 | МУП ВГО "Верхнесалдинские коммунальные системы" | Котельная № 5 | ул.Народная стройка,1 | Верхняя Салда |  | Предприятия ЖКХ | ej
Цифровая метрология | 12.12.2023 |  | Акт соответствия МВИ | Регистратор |  | Соответствует. | 0 | 1 | МУП ВГО "Верхнесалдинские коммунальные системы" | Котельная № 5 | ул.Народная стройка,1 | Верхняя Салда |  | Предприятия ЖКХ | не СИ
26885 | 29.08.2023 | 28.08.2027 | СПГ-761 | корректор | м3/ч |  | 0 | 1 | МУП ВГО "Верхнесалдинские коммунальные системы" | Котельная № 5 | ул.Народная стройка,1 | Верхняя Салда |  | Предприятия ЖКХ | СПГ
19446 | 11.08.2023 | 10.08.2029 | СТГ-80-250 | преобразователи объемного и массового расхода | м3/ч |  | 0 | 1 | МУП ВГО "Верхнесалдинские коммунальные системы" | Котельная № 5 | ул.Народная стройка,1 | Верхняя Салда |  | Предприятия ЖКХ | СТГ-
16935557 | 08.02.2021 | 07.02.2029 | ВК G6 ETe | преобразователи объемного и массового расхода | м3/ч |  | 0 | 1 | ООО "Перспектива"(СХПК"Первоуральский") | Охотничья база | СХПК "Первоуральский", в северо-западном направлении от торфоболота "Малореченское" с западной стороны граничит с участком № 18 кадастровый номер 66 : 58:2992991:315 | Первоуральск |  | Прочие предприятия | ВК
16935557 | 08.02.2021 | 07.02.2029 | ВК G6 ETe | корректор |  |  | 0 | 1 | ООО "Перспектива"(СХПК"Первоуральский") | Охотничья база | СХПК "Первоуральский", в северо-западном направлении от торфоболота "Малореченское" с западной стороны граничит с участком № 18 кадастровый номер 66 : 58:2992991:315 | Первоуральск |  | Прочие предприятия | ВК
04977 | 12.01.2023 | 11.01.2033 | ГСП-01-16 | Измерительный комплекс | м3/ч |  | 0 | 1 | Валатиков Вадим Валерьевич | Цех по обработке камня | ул.Строителей,2а | Богданович |  | Прочие предприятия | гсп
16361038 | 12.01.2023 | 11.01.2033 | GS-76-016A | преобразователи объемного и массового расхода | м3/ч |  | 0 | 1 | Валатиков Вадим Валерьевич | Цех по обработке камня | ул.Строителей,2а | Богданович |  | Прочие предприятия | gs
|  |  | нет корректора | корректор |  |  | 0 | 1 | Лылова Светлана Сергеевна | Убойный цех | ул.Волжская,8 | Красноуфимск |  | Прочие предприятия | не СИ
06612456 | 04.01.2020 | 03.01.2030 | ВК G6T | преобразователи объемного и массового расхода | м3/ч |  | 0 | 1 | Лылова Светлана Сергеевна | Убойный цех | ул.Волжская,8 | Красноуфимск |  | Прочие предприятия | ВК
0002/2550 | 19.06.2024 | 18.06.2028 | ТЭКОН 19-05М | корректор | м3/ч |  | 0.06 | 1 | ООО "Комфортный город" | Котельная | микрорайон Воробьевка | Сысерть |  | Предприятия ЖКХ | ТЭКОН
1420480015 | 17.06.2025 | 16.06.2030 | RABO G40 (Ду 40, 50) | преобразователи объемного и массового расхода | м3/ч |  | 0 | 1 | ООО "Комфортный город" | Котельная | микрорайон Воробьевка | Сысерть |  | Предприятия ЖКХ | rabo
2586129 | 16.06.2026 | 15.06.2031 | Метран-2000 | преобразователи температуры | о С |  | 0 | 1 | ООО "Эталон" | Промплощадка | ул.Луначарского,16, строение 1 | Большой Исток | Сысертский | Прочие предприятия | метран
2586128 | 16.06.2026 | 15.06.2031 | Метран-2000 | преобразователи температуры | о С |  | 0 | 1 | ООО "Эталон" | Промплощадка | ул.Луначарского,16, строение 1 | Большой Исток | Сысертский | Прочие предприятия | метран
6187827 | 23.06.2026 | 22.06.2031 | Метран-150TA2 | преобразователи давления (абс) | МПа |  | 0.2 | 1 | ООО "Эталон" | Промплощадка | ул.Луначарского,16, строение 1 | Большой Исток | Сысертский | Прочие предприятия | метран
6187828 | 30.06.2026 | 29.06.2031 | Метран-150 CD0 | преобразователи перепада давления | кПа |  | 0 | 1 | ООО "Эталон" | Промплощадка | ул.Луначарского,16, строение 1 | Большой Исток | Сысертский | Прочие предприятия | метран
1421230115 | 30.06.2026 | 29.06.2031 | RABO G16 (Ду 40, 50) | преобразователи объемного и массового расхода | м3/ч |  | 0 | 1 | ООО "Эталон" | Промплощадка | ул.Луначарского,16, строение 1 | Большой Исток | Сысертский | Прочие предприятия | rabo
0003/0214 | 29.05.2025 | 28.05.2029 | ТЭКОН 19-05М | корректор | м3/ч |  | 0.06 | 1 | ООО "Эталон" | Промплощадка | ул.Луначарского,16, строение 1 | Большой Исток | Сысертский | Прочие предприятия | ТЭКОН
10505134 | 02.01.2010 | 01.01.2015 | ТС215 | корректор |  |  | 0 | 1 | Кириченко Александр Олегович | Здание АБК | п.Кедровое,ул.Северная,2 | Верхняя Пышма |  | Прочие предприятия | ТС-2
| 02.01.2010 | 01.01.2015 | СГ-ТК2-Д-25 | Измерительный комплекс |  |  | 0 | 1 | Кириченко Александр Олегович | Здание АБК | п.Кедровое,ул.Северная,2 | Верхняя Пышма |  | Прочие предприятия | сг-тк
27526565 | 02.01.2010 | 01.01.2020 | ВК G16 | преобразователи объемного и массового расхода | м3/ч |  | 0 | 1 | Кириченко Александр Олегович | Здание АБК | п.Кедровое,ул.Северная,2 | Верхняя Пышма |  | Прочие предприятия | ВК
|  |  | нет корректора | корректор |  |  | 0 | 1 | ИП Родионова Винера Рашитовна | Магазин "Соблазн мужской" | ул.Станционная,90,кв.36,37,38 | Кушва |  | Прочие предприятия | не СИ
1423009739 | 10.01.2023 | 09.01.2033 | ВК G4T | преобразователи объемного и массового расхода | м3/ч |  | 0 | 1 | ИП Родионова Винера Рашитовна | Магазин "Соблазн мужской" | ул.Станционная,90,кв.36,37,38 | Кушва |  | Прочие предприятия | ВК
1120530031 | 01.09.2025 | 31.08.2030 | ЕК-270 | корректор |  |  | 0 | 1 | ООО "Краснотурьинск-Полиметалл"" | Котельная модульная контейнерная газовая | примерно в 6,8 км.по направлению на юг от ориентира Сверд.обл., Краснотурьинск, п.Рудничный, ул.Малышева,2а | Краснотурьинск |  | Прочие предприятия | ЕК-
1520530032 | 01.09.2025 | 31.08.2030 | СГ-ЭК-Вз-Р-0,75-400/1,6 | Измерительный комплекс |  |  | 0 | 1 | ООО "Краснотурьинск-Полиметалл"" | Котельная модульная контейнерная газовая | примерно в 6,8 км.по направлению на юг от ориентира Сверд.обл., Краснотурьинск, п.Рудничный, ул.Малышева,2а | Краснотурьинск |  | Прочие предприятия | СГ-ЭК
1420530041 | 01.09.2025 | 31.08.2030 | RABO G250 (Ду 80, 100) | преобразователи объемного и массового расхода | м3/ч |  | 0 | 1 | ООО "Краснотурьинск-Полиметалл"" | Котельная модульная контейнерная газовая | примерно в 6,8 км.по направлению на юг от ориентира Сверд.обл., Краснотурьинск, п.Рудничный, ул.Малышева,2а | Краснотурьинск |  | Прочие предприятия | rabo
0003/5467 | 03.09.2025 | 02.09.2029 | ТЭКОН 19-05М | корректор | м3/ч |  | 0.06 | 1 | ООО Сельхозпредприятие "Балтымское" | Котельная | пос.Зеленый Бор | Верхняя Пышма |  | Сельхозпредприятия | ТЭКОН
13113277 | 16.05.2023 | 15.05.2028 | ЕК-270 | корректор |  |  | 0 | 1 | ООО "Модуль" | Котельная производственного здания | ул.Советская,100, корп.2 | Ирбит |  | Прочие предприятия | ЕК-
6826429 |  |  | ВК G6 | преобразователи объемного и массового расхода | м3/ч |  | 0 | 1 | ИП Попов Александр Николаевич | Гараж | ул.Дальняя,13 | Полевской |  | Прочие предприятия | ВК
20321 | 03.06.2022 | 03.06.2024 | Сапфир 22М-ДИ 2150 | преобразователи давления (изб) | МПа |  | 0.25 | 1 | ООО "Агрофирма "Манчажская"" | Промплощадка |  | Манчаж | Артинский | Сельхозпредприятия | сапфир
1217128744 | 28.07.2022 | 27.07.2027 | RVG G65 (Ду 40, 50) | преобразователи объемного и массового расхода | м3/ч |  | 0.1 | 1 | АО "ГАЗОВОЕ ХОЗЯЙСТВО" | Котельная школы искусств | Клубный пер.,8а | Новая Ляля |  | Предприятия ЖКХ | RVG
1517127452 | 28.07.2022 | 27.07.2027 | СГ-ЭК-Вз-Р-0,75-100/1,6 | Измерительный комплекс |  |  | 0 | 1 | АО "ГАЗОВОЕ ХОЗЯЙСТВО" | Котельная школы искусств | Клубный пер.,8а | Новая Ляля |  | Предприятия ЖКХ | СГ-ЭК
ГАЗЭКС | 09.12.2020 |  | Акт проверки ГРО | Регистратор |  | Не соответствует. | 0 | 1 | АО "ГАЗОВОЕ ХОЗЯЙСТВО" | Котельная школы искусств | Клубный пер.,8а | Новая Ляля |  | Предприятия ЖКХ | не СИ
1117128150 | 28.07.2022 | 27.07.2027 | ЕК-270 | корректор |  |  | 0 | 1 | АО "ГАЗОВОЕ ХОЗЯЙСТВО" | Котельная школы искусств | Клубный пер.,8а | Новая Ляля |  | Предприятия ЖКХ | ЕК-
2518280025 | 28.07.2023 | 27.07.2028 | СГ-ТК-Д-25 | Измерительный комплекс |  |  | 0 | 1 | ИП Скакунова Татьяна Валентиновна | Гостиничный комплекс | ул.Тюменская,4 | Пышма |  | Прочие предприятия | сг-тк
1018280045 | 28.07.2023 | 27.07.2028 | ТС220 | корректор |  |  | 0 | 1 | ИП Скакунова Татьяна Валентиновна | Гостиничный комплекс | ул.Тюменская,4 | Пышма |  | Прочие предприятия | ТС-2
37382448 |  | 09.07.2028 | ВК G25 | преобразователи объемного и массового расхода | м3/ч |  | 0 | 1 | ИП Скакунова Татьяна Валентиновна | Гостиничный комплекс | ул.Тюменская,4 | Пышма |  | Прочие предприятия | ВК
|  |  | нет корректора | корректор |  |  | 0 | 1 | ИП Торопов М.А. | Производственное помещение | пер.Банковский,5 | Полевской |  | Прочие предприятия | не СИ
16934350 | 28.10.2020 | 27.10.2028 | ВК G6 ETe | преобразователи объемного и массового расхода | м3/ч |  | 0 | 1 | ИП Торопов М.А. | Производственное помещение | пер.Банковский,5 | Полевской |  | Прочие предприятия | ВК
0/5325 | 07.06.2023 | 06.07.2027 | ТЭКОН 19-05М | корректор | м3/ч |  | 0.06 | 1 | АО "РЕГИОНГАЗ-ИНВЕСТ" | Котельная № 3 | ул.Чапаева | Цементный | Невьянский | Предприятия ЖКХ | ТЭКОН
13311861 | 22.07.2026 | 22.07.2026 | МИДА-ДА-13П | преобразователи давления (абс) | кПа | Не пригоден | 0 | 1 | АО "РЕГИОНГАЗ-ИНВЕСТ" | Котельная № 3 | ул.Чапаева | Цементный | Невьянский | Предприятия ЖКХ | МИДА
1162656 | 04.07.2023 | 03.07.2028 | АИР 10Н-ДД 1417 | преобразователи перепада давления | кПа |  | 0 | 1 | АО "РЕГИОНГАЗ-ИНВЕСТ" | Котельная № 3 | ул.Чапаева | Цементный | Невьянский | Предприятия ЖКХ | АИР
|  |  | нет корректора | корректор |  |  | 0 | 1 | ООО "Лексервис" | Аптека | ул.Кузнечная,13 | Косулино | Белоярский | Прочие предприятия | не СИ
2033576 | 12.01.2022 | 11.01.2030 | СГМН-1-1-1-G6 | преобразователи объемного и массового расхода | м3/ч | G-6 | 0 | 1 | ООО "Лексервис" | Аптека | ул.Кузнечная,13 | Косулино | Белоярский | Прочие предприятия | сгмн
1021350120 | 28.07.2026 | 27.07.2031 | ТС220 | корректор |  |  | 0 | 1 | ПАО "Ростелеком" (филиал) | Котельная АТС № 26 | ул.Гагарина,23 | Щелкун | Сысертский | Прочие предприятия | ТС-2
2521350063 | 28.07.2026 | 27.07.2031 | СГ-ТК-Д-4 | Измерительный комплекс |  |  | 0 | 1 | ПАО "Ростелеком" (филиал) | Котельная АТС № 26 | ул.Гагарина,23 | Щелкун | Сысертский | Прочие предприятия | сг-тк
07443782 | 28.07.2026 | 27.07.2036 | ВК G2,5 | преобразователи объемного и массового расхода | м3/ч |  | 0 | 1 | ПАО "Ростелеком" (филиал) | Котельная АТС № 26 | ул.Гагарина,23 | Щелкун | Сысертский | Прочие предприятия | ВК
1120520064 |  |  | ЕК-270 | корректор |  |  | 0 | 1 | ООО "АЛЬТЕРНАТИВА" | Котельная, Космонавтов,7 | пр.Космонавтов,7 | Екатеринбург |  | Прочие предприятия | ЕК-
1420520084 |  |  | RABO G160 (Ду 80, 100) | преобразователи объемного и массового расхода | м3/ч |  | 0 | 1 | ООО "АЛЬТЕРНАТИВА" | Котельная, Космонавтов,7 | пр.Космонавтов,7 | Екатеринбург |  | Прочие предприятия | rabo
16665 |  |  | ТПТ-17-1 | преобразователи температуры | о С |  | 0 | 1 | ООО "АЛЬТЕРНАТИВА" | Котельная, Космонавтов,7 | пр.Космонавтов,7 | Екатеринбург |  | Прочие предприятия | ТПТ
0002/3609 | 21.05.2026 | 20.05.2030 | ТЭКОН 19-05М | корректор | м3/ч |  | 0.06 | 1 | ООО "Северскстрой" | Промплощадка | ул. Трубников,1 | Полевской |  | Прочие предприятия | ТЭКОН
03506 | 20.05.2026 | 19.05.2032 | РСГ Сигнал G40 | преобразователи объемного и массового расхода | м3/ч |  | 0 | 1 | ООО "Северскстрой" | Промплощадка | ул. Трубников,1 | Полевской |  | Прочие предприятия | РСГ
2197734 | 26.05.2026 | 25.05.2030 | ТСП Метран-256t | преобразователи температуры | о С |  | 0 | 1 | ООО "Северскстрой" | Промплощадка | ул. Трубников,1 | Полевской |  | Прочие предприятия | метран
2197733 | 26.05.2026 | 25.05.2030 | ТСП Метран-256t | преобразователи температуры | о С |  | 0 | 1 | ООО "Северскстрой" | Промплощадка | ул. Трубников,1 | Полевской |  | Прочие предприятия | метран
6042511 | 10.06.2024 | 09.06.2029 | Метран-150 TAR 2 | преобразователи давления (абс) | МПа |  | 0 | 1 | ООО "Северскстрой" | Промплощадка | ул. Трубников,1 | Полевской |  | Прочие предприятия | метран
1305304 | 23.06.2025 | 22.06.2028 | Метран-150 CDR 0 | преобразователи перепада давления | кПа |  | 0 | 1 | ООО "Северскстрой" | Промплощадка | ул. Трубников,1 | Полевской |  | Прочие предприятия | метран
|  |  | нет корректора | корректор |  |  | 0 | 1 | АОР "НП ЗНАМЯ" | Общежитие | ул.Победы,14 | Сухой Лог |  | Предприятия строительного комплекса | не СИ
06303205 | 07.02.2019 | 06.02.2029 | ВК G6T | преобразователи объемного и массового расхода | м3/ч |  | 0 | 1 | АОР "НП ЗНАМЯ" | Общежитие | ул.Победы,14 | Сухой Лог |  | Предприятия строительного комплекса | ВК
06303214 | 07.02.2019 | 06.02.2029 | ВК G6T | преобразователи объемного и массового расхода | м3/ч |  | 0 | 1 | АОР "НП ЗНАМЯ" | Общежитие | ул.Победы,14 | Сухой Лог |  | Предприятия строительного комплекса | ВК
|  |  | RVG | преобразователи объемного и массового расхода |  |  | 0 | 1 | ООО "Железнодорожное" | Котельная | ул. Завокзальная, 4 а | Екатеринбург |  | Транспортные предприятия | RVG
|  |  | ЕК-260 | корректор |  |  | 0 | 1 | ООО "Железнодорожное" | Котельная | ул. Завокзальная, 4 а | Екатеринбург |  | Транспортные предприятия | ЕК-
0042293 |  | 09.01.2028 | СГМН-1М-G6 | преобразователи объемного и массового расхода | м3/ч |  | 0 | 1 | ИП Кондратенко Олег Георгиевич | Здание АБК | ул.Урожайная,164 | Нижний Тагил |  | Прочие предприятия | сгмн
0001/9637 | 10.01.2019 | 09.01.2023 | ТЭКОН 19-05М | корректор | м3/ч |  | 0.06 | 1 | Якименко Николай Владимирович | Магазин | ул.Пролетарская,85-а | Арамиль | Сысертский | Прочие предприятия | ТЭКОН
16934648 | 25.11.2020 | 24.11.2030 | ВК G6T | преобразователи объемного и массового расхода | м3/ч |  | 0 | 1 | Якименко Николай Владимирович | Магазин | ул.Пролетарская,85-а | Арамиль | Сысертский | Прочие предприятия | ВК
915 | 30.01.2023 | 29.01.2027 | ТПТ-1-3 | преобразователи температуры | о С | газ | 0 | 1 | ООО ИПК "Лазурь" | Промплощадка | ул.П.Морозова,61 | Реж |  | Прочие предприятия | ТПТ
|  |  | нет корректора | корректор |  |  | 0 | 1 | ИП Чмель Николай Александрович | Магазин | ул.М.Горького,23а | Невьянск |  | Прочие предприятия | не СИ
|  |  | нет корректора | корректор |  |  | 0 | 1 | ИП Шарыкин Ю.В. | Мебельный салон | ул.Газетная, 77 | Нижний Тагил |  | Прочие предприятия | не СИ
34893587 | 03.01.2017 | 02.01.2027 | ВК G10T | преобразователи объемного и массового расхода | м3/ч |  | 0 | 1 | ИП Шарыкин Ю.В. | Мебельный салон | ул.Газетная, 77 | Нижний Тагил |  | Прочие предприятия | ВК
Центр Экспертиз | 05.12.2021 |  | Акт соответствия МВИ | Регистратор |  |  | 0 | 1 | МАОУ ДО ЗОЛ "ООЦ"САЛЮТ" | Площадка | Ирбитский район, урочище "Белая горка", 3 км +195 м (слева) автомобильной дороги "д.Речкалова-д.Симонова" | Ирбит |  | Предприятия финансируемые из местного бюджета | не СИ
1520370068 | 18.09.2025 | 17.09.2030 | СГ-ЭК-Вз-Р-0,75-100/1,6 | Измерительный комплекс |  |  | 0 | 1 | МАОУ ДО ЗОЛ "ООЦ"САЛЮТ" | Площадка | Ирбитский район, урочище "Белая горка", 3 км +195 м (слева) автомобильной дороги "д.Речкалова-д.Симонова" | Ирбит |  | Предприятия финансируемые из местного бюджета | СГ-ЭК
1120370071 | 18.09.2025 | 17.09.2030 | ЕК-270 | корректор |  |  | 0 | 1 | МАОУ ДО ЗОЛ "ООЦ"САЛЮТ" | Площадка | Ирбитский район, урочище "Белая горка", 3 км +195 м (слева) автомобильной дороги "д.Речкалова-д.Симонова" | Ирбит |  | Предприятия финансируемые из местного бюджета | ЕК-
1420370121 | 18.09.2025 | 17.09.2030 | RABO G65 (Ду 40, 50) | преобразователи объемного и массового расхода | м3/ч |  | 0 | 1 | МАОУ ДО ЗОЛ "ООЦ"САЛЮТ" | Площадка | Ирбитский район, урочище "Белая горка", 3 км +195 м (слева) автомобильной дороги "д.Речкалова-д.Симонова" | Ирбит |  | Предприятия финансируемые из местного бюджета | rabo
|  |  | нет корректора | корректор |  |  | 0 | 1 | Чусовитина Елена Николаевна | Магазин "Ясный" | ул.Красноармейская,10, помещение 24 | Невьянск |  | Прочие предприятия | не СИ
1042586 | 02.01.2013 | 01.01.2021 | ОМЕГА-М G4 | преобразователи объемного и массового расхода | м3/ч |  | 0 | 1 | Чусовитина Елена Николаевна | Магазин "Ясный" | ул.Красноармейская,10, помещение 24 | Невьянск |  | Прочие предприятия | омега
3403 | 22.02.2024 | 21.02.2027 | ИРВИС-РС4М | корректор |  |  | 0 | 1 | АО "ТРЕСТ УТСС" | Площадка | ул.Черняховского,71 | Екатеринбург |  | Предприятия строительного комплекса | ирвис
20024 | 22.02.2024 | 21.02.2028 | ТПТ-17-2 | преобразователи температуры | о С |  | 0 | 1 | АО "ТРЕСТ УТСС" | Площадка | ул.Черняховского,71 | Екатеринбург |  | Предприятия строительного комплекса | ТПТ
15297817 | 22.02.2024 | 21.02.2027 | Vegabar 14 | преобразователи давления (абс) | кПа |  | 0 | 1 | АО "ТРЕСТ УТСС" | Площадка | ул.Черняховского,71 | Екатеринбург |  | Предприятия строительного комплекса
3403 | 22.02.2024 | 21.02.2027 | ИРВИС-РС4М | Измерительный комплекс | м3/ч |  | 0.5 | 1 | АО "ТРЕСТ УТСС" | Площадка | ул.Черняховского,71 | Екатеринбург |  | Предприятия строительного комплекса | ирвис
1517065061 | 07.06.2022 | 06.06.2027 | СГ-ЭК-Вз-Р-0,75-25/1,6 | Измерительный комплекс |  |  | 0 | 1 | ООО "ЧОП РМК-БЕЗОПАСНОСТЬ" | Котельная | ул.Архангела Михаила, строение 3 | Екатеринбург |  | Прочие предприятия | СГ-ЭК
1117065521 | 07.06.2022 | 06.06.2027 | ЕК-270 | корректор |  |  | 0 | 1 | ООО "ЧОП РМК-БЕЗОПАСНОСТЬ" | Котельная | ул.Архангела Михаила, строение 3 | Екатеринбург |  | Прочие предприятия | ЕК-
1417061234 | 07.06.2022 | 06.06.2027 | RABO G16 (Ду 40, 50) | преобразователи объемного и массового расхода | м3/ч |  | 0 | 1 | ООО "ЧОП РМК-БЕЗОПАСНОСТЬ" | Котельная | ул.Архангела Михаила, строение 3 | Екатеринбург |  | Прочие предприятия | rabo
|  |  | нет корректора | корректор |  |  | 0 | 1 | ИП Шевцова Елена Алексеевна | Нежилое помещение | ул.Сафонова,4 | Кушва |  | Прочие предприятия | не СИ
9384608 |  | 23.05.2023 | "Принц" G6 | преобразователи объемного и массового расхода | м3/ч |  | 0 | 1 | ИП Шевцова Елена Алексеевна | Нежилое помещение | ул.Сафонова,4 | Кушва |  | Прочие предприятия | принц
2518350010 | 22.03.2023 | 21.03.2028 | СГ-ТК-Д-6 | Измерительный комплекс |  |  | 0 | 1 | ИП Шульмина Елена Валерьевна | Встроенная котельная | ул.Гоголя,171 | Тавда |  | Прочие предприятия | сг-тк
1018350010 | 22.03.2023 | 21.03.2028 | ТС220 | корректор |  |  | 0 | 1 | ИП Шульмина Елена Валерьевна | Встроенная котельная | ул.Гоголя,171 | Тавда |  | Прочие предприятия | ТС-2
05727005 | 05.04.2018 | 04.04.2028 | ВК G4 | преобразователи объемного и массового расхода | м3/ч |  | 0 | 1 | ИП Шульмина Елена Валерьевна | Встроенная котельная | ул.Гоголя,171 | Тавда |  | Прочие предприятия | ВК
Уралтест | 15.11.2016 |  | Акт соответствия МВИ | Регистратор |  | Соответствует. | 0 | 1 | МУП "Горэнерго" Асбестовского МО | Поселковая котельная № 4 (ПК-4) | пос.Лесозавод,22 | Асбест |  | Предприятия ЖКХ | не СИ
1516092218 | 09.07.2026 | 08.07.2031 | СГ-ЭК-Вз-Р-0,75-25/1,6 | Измерительный комплекс |  |  | 0 | 1 | МУП "Горэнерго" Асбестовского МО | Поселковая котельная № 4 (ПК-4) | пос.Лесозавод,22 | Асбест |  | Предприятия ЖКХ | СГ-ЭК
1116092409 | 09.07.2026 | 08.07.2031 | ЕК-270 | корректор |  |  | 0 | 1 | МУП "Горэнерго" Асбестовского МО | Поселковая котельная № 4 (ПК-4) | пос.Лесозавод,22 | Асбест |  | Предприятия ЖКХ | ЕК-
1216092936 | 09.07.2026 | 08.07.2031 | RVG G16 (Ду 40, 50) | преобразователи объемного и массового расхода | м3/ч |  | 0.1 | 1 | МУП "Горэнерго" Асбестовского МО | Поселковая котельная № 4 (ПК-4) | пос.Лесозавод,22 | Асбест |  | Предприятия ЖКХ | RVG
25068448 | 15.04.2020 |  | RVG G16 (Ду 40, 50) | преобразователи объемного и массового расхода | м3/ч |  | 0.1 | 1 | Обь-Иртышский филиал ФГБУ "Главрыбвод" | Котельная | п.Зеленый бор, ул.Военная,14 | Екатеринбург |  | Предприятия финансируемые из федерального бюджета | RVG
|  |  | ЕК-260 | корректор |  |  | 0 | 1 | ООО "АСК - Энергия" | Котельная, ул.Малышева | ул. Малышева, 4б | Екатеринбург |  | ТСЖ, управляющие компании | ЕК-
|  |  | нет корректора | корректор |  |  | 0 | 1 | ООО "Варна" | Котельная, ул.Аппаратная,1 | ул.Аппаратная,1 | Екатеринбург |  | Прочие предприятия | не СИ
1052941 | 14.10.2021 | 13.10.2024 | СГ 16М-100-40(30) (Ду 50) | преобразователи объемного и массового расхода | м3/ч |  | 0 | 1 | ООО "Варна" | Котельная, ул.Аппаратная,1 | ул.Аппаратная,1 | Екатеринбург |  | Прочие предприятия | СГ 16
10091845 | 03.07.2020 | 02.07.2025 | RVG G25 (Ду 40, 50) | преобразователи объемного и массового расхода | м3/ч |  | 0.1 | 1 | ООО "Полевская варня" | Пивоварня | Восточно-промышленный район,4/1 | Полевской |  | Прочие предприятия | RVG
985 | 30.06.2020 | 29.06.2022 | ТСМ-50М | преобразователи температуры | о С |  | 0 | 1 | ООО "Полевская варня" | Пивоварня | Восточно-промышленный район,4/1 | Полевской |  | Прочие предприятия | ТСМ
2162385 | 19.06.2018 | 18.06.2022 | ТСП Метран-256t | преобразователи температуры | о С |  | 0 | 1 | ООО "Полевская варня" | Пивоварня | Восточно-промышленный район,4/1 | Полевской |  | Прочие предприятия | метран
890302 | 20.06.2018 | 19.06.2021 | Метран-150 TAR 2 | преобразователи давления (абс) | МПа |  | 0 | 1 | ООО "Полевская варня" | Пивоварня | Восточно-промышленный район,4/1 | Полевской |  | Прочие предприятия | метран
956767 | 07.06.2018 | 06.06.2022 | Метран-150 CD1 | преобразователи перепада давления | кПа |  | 0 | 1 | ООО "Полевская варня" | Пивоварня | Восточно-промышленный район,4/1 | Полевской |  | Прочие предприятия | метран
|  |  | нет корректора | корректор |  |  | 0 | 1 | Серкина Галина Анатольевна | Офисное здание | ул.Ленина,13 | Верх-Нейвинский | Невьянский | Прочие предприятия | не СИ
1099102 | 20.04.2021 | 19.04.2029 | СГМН-1-2-1-G6 | преобразователи объемного и массового расхода | м3/ч |  | 0 | 1 | Серкина Галина Анатольевна | Офисное здание | ул.Ленина,13 | Верх-Нейвинский | Невьянский | Прочие предприятия | сгмн
6054898 | 10.02.2022 | 09.02.2027 | Метран-150 TAR 2 | преобразователи давления (абс) | МПа |  | 0 | 1 | ООО "СМ БЕРЕЗА" | Котельная | Западная Промзона,1 | Березовский |  | Прочие предприятия | метран
6054899 | 11.02.2022 | 10.02.2027 | Метран-150 CDR 0 | преобразователи перепада давления | кПа |  | 0 | 1 | ООО "СМ БЕРЕЗА" | Котельная | Западная Промзона,1 | Березовский |  | Прочие предприятия | метран
|  |  | нет корректора | корректор |  |  | 0 | 1 | Хабирова Марина Михайловна | Материальный склад | ул.Огнеупорщиков,22 | Верхняя Пышма |  | Прочие предприятия | не СИ
05254510 | 16.06.2017 | 15.06.2027 | ВК G4T | преобразователи объемного и массового расхода | м3/ч |  | 0 | 1 | Хабирова Марина Михайловна | Материальный склад | ул.Огнеупорщиков,22 | Верхняя Пышма |  | Прочие предприятия | ВК
90326411 | 23.03.2026 | 22.03.2031 | ЕК-260 | корректор |  |  | 0 | 1 | ООО "ППК "Крепость" | Котельная | ул.Луганская,59 | Екатеринбург |  | Прочие предприятия | ЕК-
2910332 | 23.03.2026 | 22.03.2031 | СГ-ЭКвз-Р-0,2-40/1,6 | Измерительный комплекс |  |  | 0 | 1 | ООО "ППК "Крепость" | Котельная | ул.Луганская,59 | Екатеринбург |  | Прочие предприятия | СГ-ЭК
29107298 | 23.03.2026 | 22.03.2031 | RVG G25 (Ду 40, 50) | преобразователи объемного и массового расхода | м3/ч |  | 0.1 | 1 | ООО "ППК "Крепость" | Котельная | ул.Луганская,59 | Екатеринбург |  | Прочие предприятия | RVG
1929 | 09.08.2022 | 08.08.2026 | ТПТ-15-2 | преобразователи температуры | о С | сайт | 0 | 1 | АО "СУБР" | ГРП-5 на стволе 9 бис. шахты "Черемуховская" | п.Черёмухово | Североуральск |  | Металлургические предприятия | ТПТ
926292 | 01.08.2022 | 31.07.2026 | Метран-150 CDR 1 | преобразователи перепада давления | кПа | сайт | 0 | 1 | АО "СУБР" | ГРП-5 на стволе 9 бис. шахты "Черемуховская" | п.Черёмухово | Североуральск |  | Металлургические предприятия | метран
348292 | 17.06.2022 | 16.06.2027 | Метран-100-ДА 1050 - 1051 | преобразователи давления (абс) | МПа | сайт | 0 | 1 | АО "СУБР" | ГРП-5 на стволе 9 бис. шахты "Черемуховская" | п.Черёмухово | Североуральск |  | Металлургические предприятия | метран
2098024 | 25.11.2025 10:18:37 | 29.07.2029 | ТСМУ Метран-276 | преобразователи температуры | о С |  | 0 | 1 | АО "Комэнерго" | АБК.Гараж | ул.Луначарского,11а | Большой Исток | Сысертский | Прочие предприятия | метран
2098025 | 30.07.2025 | 29.07.2029 | ТСМУ Метран-276 | преобразователи температуры | о С |  | 0 | 1 | АО "Комэнерго" | АБК.Гараж | ул.Луначарского,11а | Большой Исток | Сысертский | Прочие предприятия | метран
10512466 | 26.09.2025 | 25.09.2030 | АИР 10/М1 (М2)-ДД 1400 | преобразователи перепада давления | кПа | Не пригодно | 0 | 1 | АО "Комэнерго" | АБК.Гараж | ул.Луначарского,11а | Большой Исток | Сысертский | Прочие предприятия | АИР
1150481 | 24.07.2023 | 23.07.2028 | АИР 10/М1 (М2)-ДА 1055 | преобразователи давления (абс) | кПа |  | 0.1 | 1 | АО "Комэнерго" | АБК.Гараж | ул.Луначарского,11а | Большой Исток | Сысертский | Прочие предприятия | АИР
7753 | 15.07.2026 | 14.07.2029 | ТЭКОН 17 | корректор | м3/ч |  | 0 | 1 | АО "Комэнерго" | АБК.Гараж | ул.Луначарского,11а | Большой Исток | Сысертский | Прочие предприятия | ТЭКОН
Уралтест | 29.07.2013 |  | Акт соответствия МВИ | Регистратор |  | Соответствует. | 0 | 1 | ИП Уткин М.А. | База промышленных товаров | Восточное шоссе,17 | Нижний Тагил |  | Прочие предприятия | не СИ
15468 | 24.05.2023 | 23.05.2027 | СПГ-741 | корректор | м3/ч |  | 0 | 1 | ИП Уткин М.А. | База промышленных товаров | Восточное шоссе,17 | Нижний Тагил |  | Прочие предприятия | СПГ
11108882 | 08.07.2024 | 07.07.2029 | RVG G25 (Ду 40, 50) | преобразователи объемного и массового расхода | м3/ч |  | 0.1 | 1 | ИП Уткин М.А. | База промышленных товаров | Восточное шоссе,17 | Нижний Тагил |  | Прочие предприятия | RVG
1517064928 | 18.07.2022 | 17.07.2027 | СГ-ЭКвз-Т-0,75-1000/1,6 | Измерительный комплекс |  |  | 0 | 1 | ООО "Лестех" | Промплощадка ДСП | ул.Л.Чайкиной,6 | Алапаевск |  | Прочие промышленные предприятия | СГ-ЭК
1117065372 | 18.07.2022 | 17.07.2027 | ЕК-270 | корректор |  |  | 0 | 1 | ООО "Лестех" | Промплощадка ДСП | ул.Л.Чайкиной,6 | Алапаевск |  | Прочие промышленные предприятия | ЕК-
1317061539 | 21.06.2017 | 21.06.2027 | TRZ G650 (Ду 150) | преобразователи объемного и массового расхода | м3/ч |  | 1 | 1 | ООО "Лестех" | Промплощадка ДСП | ул.Л.Чайкиной,6 | Алапаевск |  | Прочие промышленные предприятия | TRZ
244616 | 26.08.2026 | 25.08.2029 | Метран-100-ДД | преобразователи перепада давления |  | аршин | 0 | 1 | АО "Стройкерамика" | Промплощадка | ул.Краснознаменная,55 | Нижний Тагил |  | Предприятия строительного комплекса | метран
489935 | 26.08.2026 | 25.08.2029 | Метран-100-ДД | преобразователи перепада давления |  | аршин | 0 | 1 | АО "Стройкерамика" | Промплощадка | ул.Краснознаменная,55 | Нижний Тагил |  | Предприятия строительного комплекса | метран
488514 | 26.08.2026 | 25.08.2029 | Метран-100-ДА | преобразователи давления (абс) |  | аршин | 0 | 1 | АО "Стройкерамика" | Промплощадка | ул.Краснознаменная,55 | Нижний Тагил |  | Предприятия строительного комплекса | метран
939 | 04.04.2025 | 03.04.2029 | ТПТ-15-2 | преобразователи температуры | о С | аршин | 0 | 1 | АО "Стройкерамика" | Промплощадка | ул.Краснознаменная,55 | Нижний Тагил |  | Предприятия строительного комплекса | ТПТ
2693 | 04.04.2025 | 03.04.2029 | ТПТ-15-2 | преобразователи температуры | о С | аршин | 0 | 1 | АО "Стройкерамика" | Промплощадка | ул.Краснознаменная,55 | Нижний Тагил |  | Предприятия строительного комплекса | ТПТ
6350 | 27.08.2026 | 26.08.2029 | ТЭКОН 17 | корректор | м3/ч |  | 0 | 1 | АО "Стройкерамика" | Промплощадка | ул.Краснознаменная,55 | Нижний Тагил |  | Предприятия строительного комплекса | ТЭКОН
6103953 | 07.04.2022 | 06.04.2027 | СГ 16МТ-400-40(30) (Ду 100) | преобразователи объемного и массового расхода | м3/ч | аршин | 0 | 1 | АО "Стройкерамика" | Промплощадка | ул.Краснознаменная,55 | Нижний Тагил |  | Предприятия строительного комплекса | СГ 16
2014157 | 02.01.2020 | 01.01.2026 | "Принц" G4 | преобразователи объемного и массового расхода | м3/ч |  | 0 | 1 | ООО "Транслес" | Котельная магазина, ул.Ленина | ул.Ленина,86, корп.1 | Алапаевск |  | Прочие предприятия | принц
|  |  | нет корректора | корректор |  |  | 0 | 1 | ООО "Транслес" | Котельная магазина, ул.Ленина | ул.Ленина,86, корп.1 | Алапаевск |  | Прочие предприятия | не СИ
30829018 | 27.08.2013 | 26.09.2023 | ВК G6T | преобразователи объемного и массового расхода | м3/ч |  | 0 | 1 | Едомин Андрей Леонидович | Магазин № 2 | ул.Красноармейская, 58А | Билимбай |  | Прочие предприятия | ВК
|  |  | нет корректора | корректор |  |  | 0 | 1 | Едомин Андрей Леонидович | Магазин № 2 | ул.Красноармейская, 58А | Билимбай |  | Прочие предприятия | не СИ
38019156 | 02.01.2019 | 01.01.2029 | ВК G10T | преобразователи объемного и массового расхода | м3/ч |  | 0 | 1 | Кизилова Ольга Ивановна | Котельная АБК | ул.Кирова,67 | Березовский |  | Прочие предприятия | ВК
|  |  | нет корректора | корректор |  |  | 0 | 1 | Кизилова Ольга Ивановна | Котельная АБК | ул.Кирова,67 | Березовский |  | Прочие предприятия | не СИ
7754 | 27.06.2024 | 26.06.2027 | ТЭКОН 17 | корректор | м3/ч |  | 0 | 1 | ИП Молчан Е.Н. | Оптово-розничная база строительных материалов | ул.Республиканская,63 | Ревда |  | Прочие предприятия | ТЭКОН
12031422 | 20.06.2025 | 19.06.2030 | RVG G16 (Ду 40, 50) | преобразователи объемного и массового расхода | м3/ч |  | 0.1 | 1 | ИП Молчан Е.Н. | Оптово-розничная база строительных материалов | ул.Республиканская,63 | Ревда |  | Прочие предприятия | RVG
4724 | 25.06.2025 | 24.06.2028 | ТПТ-6-3 | преобразователи температуры | о С |  | 0 | 1 | МАУ "ДЗОЛ "Заря" | Детский загородный оздоровительный лагерь "Заря" | ул.Заречная,19 | Белокаменный |  | Предприятия финансируемые из местного бюджета | ТПТ
4725 | 25.06.2025 | 24.06.2028 | ТПТ-6-3 | преобразователи температуры | о С |  | 0 | 1 | МАУ "ДЗОЛ "Заря" | Детский загородный оздоровительный лагерь "Заря" | ул.Заречная,19 | Белокаменный |  | Предприятия финансируемые из местного бюджета | ТПТ
0001/4752 | 10.07.2026 | 09.02.2030 | ТЭКОН 19-05М | корректор | м3/ч |  | 0.06 | 1 | МАУ "ДЗОЛ "Заря" | Детский загородный оздоровительный лагерь "Заря" | ул.Заречная,19 | Белокаменный |  | Предприятия финансируемые из местного бюджета | ТЭКОН
15072395 | 30.07.2025 | 29.07.2030 | RVG G40 (Ду 40, 50) | преобразователи объемного и массового расхода | м3/ч |  | 0.1 | 1 | МАУ "ДЗОЛ "Заря" | Детский загородный оздоровительный лагерь "Заря" | ул.Заречная,19 | Белокаменный |  | Предприятия финансируемые из местного бюджета | RVG
1440800 | 09.07.2026 | 08.07.2031 | Метран-150 CDR 1 | преобразователи перепада давления | кПа |  | 0 | 1 | МАУ "ДЗОЛ "Заря" | Детский загородный оздоровительный лагерь "Заря" | ул.Заречная,19 | Белокаменный |  | Предприятия финансируемые из местного бюджета | метран
1382670 | 31.01.2025 | 30.01.2030 | Метран-150 TAR 2 | преобразователи давления (абс) | МПа |  | 0 | 1 | МАУ "ДЗОЛ "Заря" | Детский загородный оздоровительный лагерь "Заря" | ул.Заречная,19 | Белокаменный |  | Предприятия финансируемые из местного бюджета | метран
|  |  | нет корректора | корректор |  |  | 0 | 1 | Вертлюгова Светлана Борисовна | Автосервис "Транзит" | ул.Ленина,223 | Билимбай |  | Прочие предприятия | не СИ
18251875 | 04.05.2026 | 03.05.2036 | ВК G6T | преобразователи объемного и массового расхода | м3/ч |  | 0 | 1 | Вертлюгова Светлана Борисовна | Автосервис "Транзит" | ул.Ленина,223 | Билимбай |  | Прочие предприятия | ВК
1119070021 | 02.08.2024 | 01.08.2029 | ЕК-270 | корректор |  |  | 0 | 1 | ООО "База на Артинской" | Котельная | ул.Артинская,22а | Екатеринбург |  | Прочие предприятия | ЕК-
1419070017 | 02.08.2024 | 01.08.2029 | RABO G25 (Ду 40, 50) | преобразователи объемного и массового расхода | м3/ч |  | 0 | 1 | ООО "База на Артинской" | Котельная | ул.Артинская,22а | Екатеринбург |  | Прочие предприятия | rabo
1118200053 | 17.07.2023 | 16.07.2028 | ЕК-270 | корректор |  |  | 0 | 1 | ПК Ирбитский мотоциклетный завод | ГО с котлами наружного размещения | ул.Советская,100 | Ирбит |  | Машиностроительные предприятия | ЕК-
1418200048 | 17.07.2023 | 16.07.2028 | RABO G160 (Ду 80, 100) | преобразователи объемного и массового расхода | м3/ч |  | 0 | 1 | ПК Ирбитский мотоциклетный завод | ГО с котлами наружного размещения | ул.Советская,100 | Ирбит |  | Машиностроительные предприятия | rabo
1518200055 | 17.07.2023 | 16.07.2028 | СГ-ЭКВз-Р-250/1,6 (Ду 80) | преобразователи объемного и массового расхода | м3/ч |  | 0 | 1 | ПК Ирбитский мотоциклетный завод | ГО с котлами наружного размещения | ул.Советская,100 | Ирбит |  | Машиностроительные предприятия | СГ-ЭК
0065100812 | 29.12.2021 | 28.12.2025 | Энергия-ТМ | корректор | м3/ч | Нитка 1 | 0 | 1 | АО "Северский трубный завод" | Промплощадка предприятия | ул.Вершинина,7 | Полевской |  | Предприятия трубной промышленности | энергия
0065100821 | 20.07.2022 | 19.07.2026 | Энергия-ТМ | корректор | м3/ч | Нитка 2 | 0 | 1 | АО "Северский трубный завод" | Промплощадка предприятия | ул.Вершинина,7 | Полевской |  | Предприятия трубной промышленности | энергия
2589134 |  | 22.07.2025 | ТСП Метран-256t | преобразователи температуры | о С | Нитка 2 | 0 | 1 | АО "Северский трубный завод" | Промплощадка предприятия | ул.Вершинина,7 | Полевской |  | Предприятия трубной промышленности | метран
2589136 |  | 22.07.2025 | ТСП Метран-256t | преобразователи температуры | о С | Нитка 2 | 0 | 1 | АО "Северский трубный завод" | Промплощадка предприятия | ул.Вершинина,7 | Полевской |  | Предприятия трубной промышленности | метран
3225050281 | 22.05.2025 | 21.05.2030 | РВГ G16 | преобразователи объемного и массового расхода | м3/ч |  | 0 | 1 | ООО Сельхозпредприятие "Балтымское" | Котельная | пос.Зеленый Бор | Верхняя Пышма |  | Сельхозпредприятия | рвг
2717695 | 16.09.2025 | 15.09.2030 | Метран-2000 | преобразователи температуры | о С |  | 0 | 1 | ООО Сельхозпредприятие "Балтымское" | Котельная | пос.Зеленый Бор | Верхняя Пышма |  | Сельхозпредприятия | метран
2717694 | 16.09.2025 | 15.09.2030 | Метран-2000 | преобразователи температуры | о С |  | 0 | 1 | ООО Сельхозпредприятие "Балтымское" | Котельная | пос.Зеленый Бор | Верхняя Пышма |  | Сельхозпредприятия | метран
6299377 | 28.05.2026 | 27.05.2031 | Метран-150 CD1 | преобразователи перепада давления | кПа |  | 0 | 1 | ООО Сельхозпредприятие "Балтымское" | Котельная | пос.Зеленый Бор | Верхняя Пышма |  | Сельхозпредприятия | метран
1855891 | 16.09.2025 | 15.09.2030 | Метран-75 А1 | преобразователи давления (абс) | МПа |  | 0 | 1 | ООО Сельхозпредприятие "Балтымское" | Котельная | пос.Зеленый Бор | Верхняя Пышма |  | Сельхозпредприятия | метран
1617025819 | 05.04.2022 | 04.04.2027 | СГ-ТК-Д-25 | Измерительный комплекс |  |  | 0 | 1 | ИП Черкасов Антон Геннадьевич | Котельная | ул.Шефская,3а | Екатеринбург |  | Прочие предприятия | сг-тк
1017026960 | 05.04.2022 | 04.04.2027 | ТС220 | корректор |  |  | 0 | 1 | ИП Черкасов Антон Геннадьевич | Котельная | ул.Шефская,3а | Екатеринбург |  | Прочие предприятия | ТС-2
35129947 | 30.01.2017 | 29.01.2027 | ВК G16 | преобразователи объемного и массового расхода | м3/ч |  | 0 | 1 | ИП Черкасов Антон Геннадьевич | Котельная | ул.Шефская,3а | Екатеринбург |  | Прочие предприятия | ВК
1455837 | 03.01.2017 |  | ОМЕГА-М G4 | преобразователи объемного и массового расхода | м3/ч |  | 0 | 1 | Данилушкин Владимир Алексеевич | Котельная | ул.Барвинка,16 (на поэтажном плане 1-9) | Екатеринбург |  | Прочие предприятия | омега
|  |  | нет корректора | корректор |  |  | 0 | 1 | ИП Кузьминых Елена Викторовна | Магазин № 1 "1000 мелочей" | ул.К.Маркса,56 | Камышлов |  | Прочие предприятия | не СИ
1251097 |  | 18.01.2029 | СГД-3Т-1-1-G6 | преобразователи объемного и массового расхода | м3/ч |  | 0 | 1 | ИП Кузьминых Елена Викторовна | Магазин № 1 "1000 мелочей" | ул.К.Маркса,56 | Камышлов |  | Прочие предприятия | СГД-
5285 | 21.07.2023 | 20.07.2027 | ТС 1187 | преобразователи температуры | о С | газ | 0 | 1 | ГАУ ДО СО СШОР ПО ВЕЛОСПОРТУ "ВЕЛОГОР" | Спортивный комплекс по велоспорту | ул.Шевченко,32а | Верхняя Пышма |  | Предприятия финансируемые из местного бюджета | ТС 1
5286 | 21.07.2023 | 20.07.2027 | ТС 1187 | преобразователи температуры | о С | воздух | 0 | 1 | ГАУ ДО СО СШОР ПО ВЕЛОСПОРТУ "ВЕЛОГОР" | Спортивный комплекс по велоспорту | ул.Шевченко,32а | Верхняя Пышма |  | Предприятия финансируемые из местного бюджета | ТС 1
14024054 | 08.06.2020 | 07.06.2025 | RVG G16 (Ду 40, 50) | преобразователи объемного и массового расхода | м3/ч |  | 0.1 | 1 | ГАУ ДО СО СШОР ПО ВЕЛОСПОРТУ "ВЕЛОГОР" | Спортивный комплекс по велоспорту | ул.Шевченко,32а | Верхняя Пышма |  | Предприятия финансируемые из местного бюджета | RVG
0/0510 | 15.04.2024 | 14.04.2028 | ТЭКОН 19-05М | корректор | м3/ч |  | 0.06 | 1 | ГАУ ДО СО СШОР ПО ВЕЛОСПОРТУ "ВЕЛОГОР" | Спортивный комплекс по велоспорту | ул.Шевченко,32а | Верхняя Пышма |  | Предприятия финансируемые из местного бюджета | ТЭКОН
1060996 | 01.03.2023 | 29.02.2028 | АИР 20 | преобразователи перепада давления | кПа |  | 0 | 1 | ГАУ ДО СО СШОР ПО ВЕЛОСПОРТУ "ВЕЛОГОР" | Спортивный комплекс по велоспорту | ул.Шевченко,32а | Верхняя Пышма |  | Предприятия финансируемые из местного бюджета | АИР
1340074 | 02.06.2020 | 02.06.2025 | Метран-150 TAR 2 | преобразователи давления (абс) | МПа |  | 0 | 1 | ГАУ ДО СО СШОР ПО ВЕЛОСПОРТУ "ВЕЛОГОР" | Спортивный комплекс по велоспорту | ул.Шевченко,32а | Верхняя Пышма |  | Предприятия финансируемые из местного бюджета | метран
5060382 | 23.05.2015 |  | СГМН-1М-G6 | преобразователи объемного и массового расхода | м3/ч |  | 0 | 1 | ФОНД "РЕЖЕВСКОЙ ФОНД ПОДДЕРЖКИ МАЛОГО ПРЕДПРИНИМАТЕЛЬСТВА" | Офис | ул.Энгельса,6а | Реж |  | Прочие предприятия | сгмн
40831073 |  | 16.03.2031 | ВК G16 | преобразователи объемного и массового расхода | м3/ч |  | 0 | 1 | ООО "Технология" | Хлебопекарное производство | ул.Декабристов,7 | Полевской |  | Предприятия легкой, пищевой промышленности | ВК
2521130006 | 31.03.2021 | 30.03.2026 | СГ-ТК-Д-25 | Измерительный комплекс |  |  | 0 | 1 | ООО "Технология" | Хлебопекарное производство | ул.Декабристов,7 | Полевской |  | Предприятия легкой, пищевой промышленности | сг-тк
1021130008 | 31.03.2021 | 30.03.2026 | ТС220 | корректор |  |  | 0 | 1 | ООО "Технология" | Хлебопекарное производство | ул.Декабристов,7 | Полевской |  | Предприятия легкой, пищевой промышленности | ТС-2
05658830 | 02.03.2018 | 01.03.2028 | ВК G4T | преобразователи объемного и массового расхода | м3/ч |  | 0 | 1 | Меркурьев Евгений Витальевич | Магазин | ул.Мичурина,24А | Березовский |  | Прочие предприятия | ВК
2521350062 | 28.07.2026 | 27.07.2031 | СГ-ТК-Д-6 | Измерительный комплекс |  |  | 0 | 1 | ПАО "Ростелеком" (филиал) | Здание УТЭСС Сысертского ЦКТО | ул.Новая,8 | Сысерть |  | Прочие предприятия | сг-тк
1021350118 | 28.07.2026 | 27.07.2031 | ТС220 | корректор |  |  | 0 | 1 | ПАО "Ростелеком" (филиал) | Здание УТЭСС Сысертского ЦКТО | ул.Новая,8 | Сысерть |  | Прочие предприятия | ТС-2
07447792 | 28.07.2026 | 27.07.2036 | ВК G4 | преобразователи объемного и массового расхода | м3/ч |  | 0 | 1 | ПАО "Ростелеком" (филиал) | Здание УТЭСС Сысертского ЦКТО | ул.Новая,8 | Сысерть |  | Прочие предприятия | ВК
|  |  | нет корректора | корректор |  |  | 0 | 1 | Першуков В.В. | Торгово-офисное здание | ул.К.Либкнехта,65 | Сысерть |  | Прочие предприятия | не СИ
40624763 | 27.01.2021 | 26.01.2031 | ВК G16T | преобразователи объемного и массового расхода | м3/ч |  | 0 | 1 | Першуков В.В. | Торгово-офисное здание | ул.К.Либкнехта,65 | Сысерть |  | Прочие предприятия | ВК
4028 | 03.07.2024 | 02.07.2028 | ТПТ-17-2 | преобразователи температуры | о С | Нитка 2 | 0 | 1 | ПАО "Т Плюс" (филиал Свердловский) | ТЭЦ "Академическая" | Складской проезд,4 | Екатеринбург |  | Энергетики | ТПТ
90669 | 03.07.2024 | 02.07.2027 | ДСП-80В РАСКО | преобразователи перепада давления | кПа | Нитка 2 | 0 | 1 | ПАО "Т Плюс" (филиал Свердловский) | ТЭЦ "Академическая" | Складской проезд,4 | Екатеринбург |  | Энергетики | дсп-
230840 | 29.08.2024 | 29.08.2024 | ДСП-80В РАСКО | преобразователи перепада давления | кПа | не прошел поверку 29.08.2024 | 0 | 1 | ПАО "Т Плюс" (филиал Свердловский) | ТЭЦ "Академическая" | Складской проезд,4 | Екатеринбург |  | Энергетики | дсп-
17457 | 03.07.2024 | 02.07.2027 | ИРВИС-РС4М | Измерительный комплекс | м3/ч | Нитка 2 | 0.5 | 1 | ПАО "Т Плюс" (филиал Свердловский) | ТЭЦ "Академическая" | Складской проезд,4 | Екатеринбург |  | Энергетики | ирвис
17456 | 11.09.2024 | 10.09.2027 | ИРВИС-РС4М | Измерительный комплекс | м3/ч | Нитка 1 | 0.5 | 1 | ПАО "Т Плюс" (филиал Свердловский) | ТЭЦ "Академическая" | Складской проезд,4 | Екатеринбург |  | Энергетики | ирвис
1020130044 | 20.03.2025 | 19.03.2030 | ТС220 | корректор |  |  | 0 | 1 | Уколова Ольга Николаевна | Хлебопекарный цех | ул.8 Марта,12 | Новая Ляля |  | Прочие предприятия | ТС-2
2520130044 | 20.03.2025 | 19.03.2030 | СГ-ТК-Д-16 | Измерительный комплекс |  |  | 0 | 1 | Уколова Ольга Николаевна | Хлебопекарный цех | ул.8 Марта,12 | Новая Ляля |  | Прочие предприятия | сг-тк
39751771 | 20.03.2025 | 19.03.2035 | ВК G10 | преобразователи объемного и массового расхода | м3/ч |  | 0 | 1 | Уколова Ольга Николаевна | Хлебопекарный цех | ул.8 Марта,12 | Новая Ляля |  | Прочие предприятия | ВК
000147 | 04.09.2020 | 03.09.2026 | "Принц" G4 | преобразователи объемного и массового расхода | м3/ч |  | 0 | 1 | ИП Чмель Николай Александрович | Магазин | ул.М.Горького,23а | Невьянск |  | Прочие предприятия | принц
859818 | 07.04.2023 | 06.04.2033 | СГБ G4 Смарт | преобразователи объемного и массового расхода | м3/ч |  | 0 | 1 | ИП Бунаков Сергей Николаевич | Магазин "Полянка №2 | ул.Школьная,8 | Манчаж | Артинский | Прочие предприятия | сгб
1521460047 | 22.11.2021 | 21.11.2026 | СГ-ЭКвз-Р-0,2-65/1,6 | Измерительный комплекс |  |  | 0 | 1 | ИП Немытов Владимир Николаевич | Площадка | ул. Монтажников, 32 а | Екатеринбург |  | Прочие предприятия | СГ-ЭК
1121460052 | 19.11.2021 | 18.11.2026 | ЕК-270 | корректор |  |  | 0 | 1 | ИП Немытов Владимир Николаевич | Площадка | ул. Монтажников, 32 а | Екатеринбург |  | Прочие предприятия | ЕК-
1421460070 | 19.11.2021 | 18.11.2026 | RABO G40 (Ду 40, 50) | преобразователи объемного и массового расхода | м3/ч |  | 0 | 1 | ИП Немытов Владимир Николаевич | Площадка | ул. Монтажников, 32 а | Екатеринбург |  | Прочие предприятия | rabo
06548482 | 18.09.2019 |  | ВК G4 | преобразователи объемного и массового расхода | м3/ч |  | 0 | 1 | ИП Воронков Артур Викторович | Общественное здание | ул.Осипенко,2а | Ревда |  | Прочие предприятия | ВК
4037882 | 17.01.2014 | 16.01.2022 | СГМН-1-1-1-G6 | преобразователи объемного и массового расхода | м3/ч |  | 0 | 1 | ИП Патрушев Александр Михайлович | Магазин,ул.Мира | ул.Мира,44 | Березовский |  | Прочие предприятия | сгмн
|  |  | нет корректора | корректор |  |  | 0 | 1 | ИП Патрушев Александр Михайлович | Магазин,ул.Мира | ул.Мира,44 | Березовский |  | Прочие предприятия | не СИ
0002/0499 | 17.08.2023 | 16.08.2027 | ТЭКОН 19-05М | корректор | м3/ч |  | 0.06 | 1 | ИП Белоусова Наталья Геннадьевна | Магазин | ул.Мамина-Сибиряка,108 | Ревда |  | Прочие предприятия | ТЭКОН
06137105 | 31.10.2018 | 30.10.2028 | ВК G6T | преобразователи объемного и массового расхода | м3/ч |  | 0 | 1 | ИП Белоусова Наталья Геннадьевна | Магазин | ул.Мамина-Сибиряка,108 | Ревда |  | Прочие предприятия | ВК
|  |  | нет корректора | корректор |  |  | 0 | 1 | Ширяев Юрий Борисович | Гаражные боксы | ул.Кирова,10а | Невьянск |  | Прочие предприятия | не СИ
04842075 | 05.06.2026 | 04.06.2036 | ВК G4 | преобразователи объемного и массового расхода | м3/ч |  | 0 | 1 | Ширяев Юрий Борисович | Гаражные боксы | ул.Кирова,10а | Невьянск |  | Прочие предприятия | ВК
3883 | 12.04.2024 | 11.04.2028 | ТЭКОН 19-05М | корректор | м3/ч |  | 0.06 | 1 | ООО "Белфор" | Производственно-складской комплекс | ул.Шпагатная,1-а | Арамиль | Сысертский | Прочие предприятия | ТЭКОН
13027433 | 29.06.2023 | 28.06.2028 | RVG G16 (Ду 40, 50) | преобразователи объемного и массового расхода | м3/ч |  | 0.1 | 1 | ООО "Белфор" | Производственно-складской комплекс | ул.Шпагатная,1-а | Арамиль | Сысертский | Прочие предприятия | RVG
10284945 | 05.05.2024 | 04.05.2029 | АИР 10/М1 (М2)-ДД 1400 | преобразователи перепада давления | кПа |  | 0 | 1 | ООО "Белфор" | Производственно-складской комплекс | ул.Шпагатная,1-а | Арамиль | Сысертский | Прочие предприятия | АИР
4588 | 03.04.2024 | 02.04.2027 | ТСПУ Метран-276 | преобразователи температуры | о С |  | 0.2 | 1 | ООО "Белфор" | Производственно-складской комплекс | ул.Шпагатная,1-а | Арамиль | Сысертский | Прочие предприятия | метран
4587 | 03.04.2024 | 02.04.2027 | ТПТ-6-3 | преобразователи температуры | о С |  | 0 | 1 | ООО "Белфор" | Производственно-складской комплекс | ул.Шпагатная,1-а | Арамиль | Сысертский | Прочие предприятия | ТПТ
13102078 | 15.07.2025 | 14.07.2028 | МИДА-ДА-13ПК | преобразователи давления (абс) | МПа |  | 0 | 1 | ООО "Белфор" | Производственно-складской комплекс | ул.Шпагатная,1-а | Арамиль | Сысертский | Прочие предприятия | МИДА
28099868 | 14.07.2023 | 13.07.2028 | RVG G160 (Ду 80, 100) | преобразователи объемного и массового расхода | м3/ч |  | 0.2 | 1 | ООО "Камышловский Хлеб" | Хлебокомбинат | ул.Энгельса,244 | Камышлов |  | Предприятия легкой, пищевой промышленности | RVG
865827 | 19.07.2024 | 18.07.2027 | Метран-150 TAR 2 | преобразователи давления (абс) | МПа |  | 0 | 1 | ООО "Камышловский Хлеб" | Хлебокомбинат | ул.Энгельса,244 | Камышлов |  | Предприятия легкой, пищевой промышленности | метран
812324 | 19.07.2024 | 18.07.2027 | Метран-100-ДД 1422 | преобразователи перепада давления | кПа |  | 0 | 1 | ООО "Камышловский Хлеб" | Хлебокомбинат | ул.Энгельса,244 | Камышлов |  | Предприятия легкой, пищевой промышленности | метран
|  |  | нет корректора | корректор |  |  | 0 | 1 | Сивков Денис Сергеевич | Котельная | ул.Чапаева, 39/26 | Березовский |  | Прочие предприятия | не СИ
19126 | 21.09.2023 | 20.09.2027 | ТПТ-1-2 | преобразователи температуры | о С | окр среда | 0 | 1 | АО "СВИНОКОМПЛЕКС "УРАЛЬСКИЙ" | Котельная Доращивание 2 | Богдановичский район, 10 км автодороги с.Волковское-с.Ильинское | Богданович |  | Сельхозпредприятия | ТПТ
16598200244071911 | 20.02.2026 | 19.02.2028 | ДТС 100П | преобразователи температуры | о С |  | 0.1 | 1 | АО "СВИНОКОМПЛЕКС "УРАЛЬСКИЙ" | Котельная Доращивание 2 | Богдановичский район, 10 км автодороги с.Волковское-с.Ильинское | Богданович |  | Сельхозпредприятия | ДТС
1219420015 | 24.09.2024 | 23.09.2029 | RVG G25 (Ду 40, 50) | преобразователи объемного и массового расхода | м3/ч |  | 0.1 | 1 | АО "СВИНОКОМПЛЕКС "УРАЛЬСКИЙ" | Котельная Доращивание 2 | Богдановичский район, 10 км автодороги с.Волковское-с.Ильинское | Богданович |  | Сельхозпредприятия | RVG
0002/0950 | 21.09.2023 | 20.09.2027 | ТЭКОН 19-05М | корректор | м3/ч |  | 0.06 | 1 | АО "СВИНОКОМПЛЕКС "УРАЛЬСКИЙ" | Котельная Доращивание 2 | Богдановичский район, 10 км автодороги с.Волковское-с.Ильинское | Богданович |  | Сельхозпредприятия | ТЭКОН
А641251 | 10.12.2024 | 09.12.2029 | СДВ-Д-1,6-М | преобразователи перепада давления | кПа |  | 0.19 | 1 | АО "СВИНОКОМПЛЕКС "УРАЛЬСКИЙ" | Котельная Доращивание 2 | Богдановичский район, 10 км автодороги с.Волковское-с.Ильинское | Богданович |  | Сельхозпредприятия | СДВ
1640608 | 25.09.2024 | 24.09.2029 | Метран-75А 2 | преобразователи давления (абс) | МПа |  | 0.5 | 1 | АО "СВИНОКОМПЛЕКС "УРАЛЬСКИЙ" | Котельная Доращивание 2 | Богдановичский район, 10 км автодороги с.Волковское-с.Ильинское | Богданович |  | Сельхозпредприятия | метран
1518085045 | 15.09.2022 | 14.09.2027 | СГ-ЭК-Вз-Р-0,2-400/1,6 | Измерительный комплекс | м3/ч |  | 0 | 1 | ООО Элтеком-Трейд ЛТД | Котельная | ул.Металлургов,84 | Екатеринбург |  | Прочие предприятия | СГ-ЭК
1218084265 | 15.09.2022 | 14.09.2027 | RVG G250 (Ду 80, 100) | преобразователи объемного и массового расхода | м3/ч |  | 0.1 | 1 | ООО Элтеком-Трейд ЛТД | Котельная | ул.Металлургов,84 | Екатеринбург |  | Прочие предприятия | RVG
Уралтест | 18.11.2022 |  | Акт соответствия МВИ | Регистратор |  |  | 0 | 1 | ООО Элтеком-Трейд ЛТД | Котельная | ул.Металлургов,84 | Екатеринбург |  | Прочие предприятия | не СИ
1118087085 | 15.09.2022 | 14.09.2027 | ЕК-270 | корректор |  |  | 0 | 1 | ООО Элтеком-Трейд ЛТД | Котельная | ул.Металлургов,84 | Екатеринбург |  | Прочие предприятия | ЕК-
1118380021 | 13.07.2023 | 12.07.2028 | ЕК-270 | корректор |  |  | 0 | 1 | ООО Гранта Си | Котельная,ул.Московская | ул.Московская,54 | Екатеринбург |  | Прочие предприятия | ЕК-
1518380021 | 13.07.2023 | 12.07.2028 | СГ-ЭК-Вз-Р-0,5-160/1,6 | Измерительный комплекс | м3/ч |  | 0 | 1 | ООО Гранта Си | Котельная,ул.Московская | ул.Московская,54 | Екатеринбург |  | Прочие предприятия | СГ-ЭК
1218380011 | 13.07.2023 | 12.07.2028 | RVG G100 (Ду 50, 80) | преобразователи объемного и массового расхода | м3/ч |  | 0.2 | 1 | ООО Гранта Си | Котельная,ул.Московская | ул.Московская,54 | Екатеринбург |  | Прочие предприятия | RVG
0002/1471 |  | 25.02.2024 | ТЭКОН 19-05М | корректор | м3/ч |  | 0.06 | 1 | Матвеев Алексей Владимирович | Административно-бытовое здание | ул.Фурманова,1б | Березовский |  | Прочие предприятия | ТЭКОН
06523288 |  | 22.08.2029 | ВК G6T | преобразователи объемного и массового расхода | м3/ч |  | 0 | 1 | Матвеев Алексей Владимирович | Административно-бытовое здание | ул.Фурманова,1б | Березовский |  | Прочие предприятия | ВК
97121 | 25.03.2019 | 24.03.2029 | СГК-G4 | преобразователи объемного и массового расхода | м3/ч |  | 0 | 1 | МКУ "УПРАВЛЕНИЕ ПО ОБЕСПЕЧЕНИЮ ДОМС БМО" | Офис филиала "Березовское БТИ" | пер.Клубный,12 | Березовский |  | Предприятия финансируемые из местного бюджета | СГК
963894 | 31.08.2018 | 30.08.2022 | Метран-150 TAR 2 | преобразователи давления (абс) | МПа |  | 0 | 1 | ООО "Летний рынок" | Торгово-развлекательный центр | ул.Цветников,39а | Ревда |  | Прочие предприятия | метран
Уралтест | 11.11.2013 |  | Акт соответствия МВИ | Регистратор |  | Соответствует. | 0 | 1 | ООО "Летний рынок" | Торгово-развлекательный центр | ул.Цветников,39а | Ревда |  | Прочие предприятия | не СИ
1027995 | 28.06.2018 | 27.06.2022 | Метран-150 CDR 1 | преобразователи перепада давления | кПа |  | 0 | 1 | ООО "Летний рынок" | Торгово-развлекательный центр | ул.Цветников,39а | Ревда |  | Прочие предприятия | метран
2036110 | 14.09.2020 | 13.09.2021 | ТСМУ Метран-276 | преобразователи температуры | о С |  | 0 | 1 | ООО "Летний рынок" | Торгово-развлекательный центр | ул.Цветников,39а | Ревда |  | Прочие предприятия | метран
2036111 | 14.09.2020 | 13.09.2021 | ТСМУ Метран-276 | преобразователи температуры | о С |  | 0 | 1 | ООО "Летний рынок" | Торгово-развлекательный центр | ул.Цветников,39а | Ревда |  | Прочие предприятия | метран
7340 | 14.09.2020 | 13.09.2023 | ТЭКОН 17 | корректор | м3/ч |  | 0 | 1 | ООО "Летний рынок" | Торгово-развлекательный центр | ул.Цветников,39а | Ревда |  | Прочие предприятия | ТЭКОН
11045358 | 07.10.2016 | 06.10.2021 | RVG G16 (Ду 40, 50) | преобразователи объемного и массового расхода | м3/ч |  | 0.1 | 1 | ООО "Летний рынок" | Торгово-развлекательный центр | ул.Цветников,39а | Ревда |  | Прочие предприятия | RVG
0001/9912 | 29.05.2023 | 28.05.2027 | ТЭКОН 19-05М | корректор | м3/ч | сайт | 0.06 | 1 | ИП Зудина Юлия Владимировна | Теплогенераторная | ул.Кирова,69 | Березовский |  | Прочие предприятия | ТЭКОН
06184980 |  | 11.09.2029 | ВК G6T | преобразователи объемного и массового расхода | м3/ч |  | 0 | 1 | ИП Зудина Юлия Владимировна | Теплогенераторная | ул.Кирова,69 | Березовский |  | Прочие предприятия | ВК
20002 |  | 23.08.2021 | ТСП-002-200 | преобразователи температуры | о С |  | 0.15 | 1 | ОП ООО "Комплект-92" | Котельная | ул.Свердлова,39а | Большой Исток | Сысертский | Прочие предприятия | ТСП
0837 | 29.06.2020 | 28.06.2022 | ТЭКОН 17 | корректор | м3/ч |  | 0 | 1 | ОП ООО "Комплект-92" | Котельная | ул.Свердлова,39а | Большой Исток | Сысертский | Прочие предприятия | ТЭКОН
44174 |  | 10.10.2021 | ДРГ.М-160 (Ду 50 мм) | преобразователи объемного и массового расхода | м3/ч |  | 0 | 1 | ОП ООО "Комплект-92" | Котельная | ул.Свердлова,39а | Большой Исток | Сысертский | Прочие предприятия | ДРГ.М
03410617 | 29.06.2020 | 28.06.2022 | МИДА-ДА-13ПК | преобразователи давления (абс) | МПа |  | 0 | 1 | ОП ООО "Комплект-92" | Котельная | ул.Свердлова,39а | Большой Исток | Сысертский | Прочие предприятия | МИДА
1206010 | 21.04.2023 | 20.04.2028 | СГ-ЭК-Вз-Р-0,75-40/1,6 | Измерительный комплекс |  |  | 0 | 1 | ООО "Уральский экспресс" | Котельная | ул.Тагильская,13 | Екатеринбург |  | Прочие предприятия | СГ-ЭК
12106537 | 21.04.2023 | 20.04.2028 | ЕК-270 | корректор |  |  | 0 | 1 | ООО "Уральский экспресс" | Котельная | ул.Тагильская,13 | Екатеринбург |  | Прочие предприятия | ЕК-
1419200037 | 14.06.2024 | 13.06.2029 | RABO G160 (Ду 80, 100) | преобразователи объемного и массового расхода | м3/ч |  | 0 | 1 | ИП Черкашин А.Н. | Площадка | ул. Шувакишская, 2 | Екатеринбург |  | Предприятия легкой, пищевой промышленности | rabo
1519200050 | 14.06.2024 | 13.06.2029 | СГ-ЭКВз-Р-0,75-250/1,6 | Измерительный комплекс |  |  | 0 | 1 | ИП Черкашин А.Н. | Площадка | ул. Шувакишская, 2 | Екатеринбург |  | Предприятия легкой, пищевой промышленности | СГ-ЭК
1119200052 | 14.06.2024 | 13.06.2029 | ЕК-270 | корректор |  |  | 0 | 1 | ИП Черкашин А.Н. | Площадка | ул. Шувакишская, 2 | Екатеринбург |  | Предприятия легкой, пищевой промышленности | ЕК-
1519400023 | 04.10.2019 | 03.10.2024 | СГ-ЭК-Вз-Р-0,75-400/1,6 | Измерительный комплекс |  |  | 0 | 1 | ПАО "Т Плюс" (филиал Свердловский) | Котельная Коуровская 22а | ул.Коуровская,22а | Екатеринбург |  | Энергетики | СГ-ЭК
1119400027 | 03.10.2019 | 02.10.2024 | ЕК-270 | корректор |  |  | 0 | 1 | ПАО "Т Плюс" (филиал Свердловский) | Котельная Коуровская 22а | ул.Коуровская,22а | Екатеринбург |  | Энергетики | ЕК-
1419400021 | 03.10.2019 | 02.10.2024 | RABO G250 (Ду 80, 100) | преобразователи объемного и массового расхода | м3/ч |  | 0 | 1 | ПАО "Т Плюс" (филиал Свердловский) | Котельная Коуровская 22а | ул.Коуровская,22а | Екатеринбург |  | Энергетики | rabo
6132816 | 08.07.2022 | 08.07.2025 | Метран-55-ДА 505 | преобразователи давления (абс) | МПа | откалибровали 03.06.2025. Зачем-то | 0 | 1 | МУП ВГО "Верхнесалдинские коммунальные системы" | Котельная д. Северная |  | Северная | Верхнесалдинский | Предприятия ЖКХ | метран
6132662 | 25.07.2023 | 24.07.2028 | Метран-150 CD1 | преобразователи перепада давления | кПа |  | 0 | 1 | МУП ВГО "Верхнесалдинские коммунальные системы" | Котельная д. Северная |  | Северная | Верхнесалдинский | Предприятия ЖКХ | метран
4148 | 12.07.2023 | 12.07.2027 | ТПТ-19-1 | преобразователи температуры | о С |  | 0 | 1 | МУП ВГО "Верхнесалдинские коммунальные системы" | Котельная д. Северная |  | Северная | Верхнесалдинский | Предприятия ЖКХ | ТПТ
СТП Экспертиза | 25.12.2019 |  | Акт соответствия МВИ | Регистратор |  | Соответствует. | 0 | 1 | МУП ВГО "Верхнесалдинские коммунальные системы" | Котельная д. Северная |  | Северная | Верхнесалдинский | Предприятия ЖКХ | не СИ
23211 | 12.07.2023 | 12.07.2027 | СПГ-761 | корректор | м3/ч | .2 | 0 | 1 | МУП ВГО "Верхнесалдинские коммунальные системы" | Котельная д. Северная |  | Северная | Верхнесалдинский | Предприятия ЖКХ | СПГ
1219410005 | 12.07.2023 | 11.07.2028 | RVG G40 (Ду 40, 50) | преобразователи объемного и массового расхода | м3/ч |  | 0.1 | 1 | МУП ВГО "Верхнесалдинские коммунальные системы" | Котельная д. Северная |  | Северная | Верхнесалдинский | Предприятия ЖКХ | RVG
|  |  | ЕК-260 | корректор |  |  | 0 | 1 | ООО "Косулинский авторемонтный завод "Синтур" | Котельная | ул.Гагарина,8а | Верхнее Дуброво | Белоярский | Машиностроительные предприятия | ЕК-
|  |  | нет корректора | корректор |  |  | 0 | 1 | ООО Девайс | Промплощадка | Северо-восточная часть МО г.Волчанск | Волчанск |  | Прочие предприятия | не СИ
|  |  | нет корректора | корректор |  |  | 0 | 1 | ООО "Савалт Полимер" | Автосервис | ул.Коммунаров,2а | Кировград |  | Прочие предприятия | не СИ
06396800 | 03.04.2019 | 02.04.2029 | ВК G6T | преобразователи объемного и массового расхода | м3/ч |  | 0 | 1 | ООО "Савалт Полимер" | Автосервис | ул.Коммунаров,2а | Кировград |  | Прочие предприятия | ВК
|  |  | нет корректора | корректор |  |  | 0 | 1 | ООО "АГАТ" | Сервисный центр YOKOHAMA | Промышленный проезд,5, стр.1 | Лесной |  | Прочие предприятия | не СИ
31763117 | 17.05.2024 | 16.05.2034 | ВК G16T | преобразователи объемного и массового расхода | м3/ч |  | 0 | 1 | ООО "АГАТ" | Сервисный центр YOKOHAMA | Промышленный проезд,5, стр.1 | Лесной |  | Прочие предприятия | ВК
|  |  | ТЭКОН 17 | корректор | м3/ч |  | 0 | 1 | МУП "Водоканал" | Котельная,ул.Совхозная (п/наладка) | ул.Совхозная,30 | Екатеринбург |  | Прочие предприятия | ТЭКОН
|  |  | ТЭКОН 10 | корректор | м3/ч |  | 0 | 1 | МУП "Водоканал" | Котельная,ул.Совхозная (п/наладка) | ул.Совхозная,30 | Екатеринбург |  | Прочие предприятия | ТЭКОН
1120001 | 11.08.2020 | 10.08.2024 | Метран-150 CDR 0 | преобразователи перепада давления | кПа |  | 0 | 1 | ИП Уткин М.А. | База промышленных товаров | Восточное шоссе,17 | Нижний Тагил |  | Прочие предприятия | метран
12423841 | 23.05.2023 | 24.05.2026 | МИДА-ДА-13ПК | преобразователи давления (абс) | МПа |  | 0 | 1 | ИП Уткин М.А. | База промышленных товаров | Восточное шоссе,17 | Нижний Тагил |  | Прочие предприятия | МИДА
6711 | 24.05.2023 | 23.05.2026 | ТПТ-6-1 | преобразователи температуры | о С |  | 0 | 1 | ИП Уткин М.А. | База промышленных товаров | Восточное шоссе,17 | Нижний Тагил |  | Прочие предприятия | ТПТ
08765190844279101 | 26.08.2025 | 25.08.2027 | ДТС 125 | преобразователи температуры | о С |  | 0 | 1 | ИП Уткин М.А. | База промышленных товаров | Восточное шоссе,17 | Нижний Тагил |  | Прочие предприятия | ДТС
16846843 | 27.07.2020 | 26.07.2028 | ВК G4 ETe | преобразователи объемного и массового расхода | м3/ч |  | 0 | 1 | МУП ЖКХ "Сысертское" | Котельная Лаврушенской насосной станции | пер.Спортивный,12 | Сысерть |  | Предприятия ЖКХ | ВК
|  |  | нет корректора | корректор |  |  | 0 | 1 | Голяков Ю.С. | Нежилое помещение | ул.Дзержинского,3А | Артемовский |  | Прочие предприятия | не СИ
040050020928 | 07.06.2017 | 06.06.2027 | GSN-4T | преобразователи объемного и массового расхода | м3/ч |  | 3 | 1 | Голяков Ю.С. | Нежилое помещение | ул.Дзержинского,3А | Артемовский |  | Прочие предприятия | gs
4225020034 | 04.03.2025 | 23.03.2030 | ТАУ-ТК | корректор |  |  | 0 | 1 | ЗАО "Пассажирская автоколонна" | Котельная | ул. Энгельса, 57 | Ревда |  | Транспортные предприятия | тау
3325020072 | 04.03.2025 | 23.03.2030 | СГ-ЭКР-Р-0,75-25/1,6 | Измерительный комплекс |  |  | 0 | 1 | ЗАО "Пассажирская автоколонна" | Котельная | ул. Энгельса, 57 | Ревда |  | Транспортные предприятия | СГ-ЭК
3225020114 | 04.03.2025 | 23.03.2030 | РВГ G16 | преобразователи объемного и массового расхода | м3/ч |  | 0 | 1 | ЗАО "Пассажирская автоколонна" | Котельная | ул. Энгельса, 57 | Ревда |  | Транспортные предприятия | рвг
60312472 | 22.07.2020 | 21.07.2025 | ЕК-260 | корректор |  |  | 0 | 1 | ООО "Талицкий хлебокомбинат" | Площадка хлебокомбината | ул. Нахимова, 11 | Троицкий | Талицкий | Предприятия легкой, пищевой промышленности | ЕК-
2609534 | 22.07.2020 | 21.07.2025 | СГ-ЭК-Вз-Р-0,75-25/1,6 | Измерительный комплекс |  |  | 0 | 1 | ООО "Талицкий хлебокомбинат" | Площадка хлебокомбината | ул. Нахимова, 11 | Троицкий | Талицкий | Предприятия легкой, пищевой промышленности | СГ-ЭК
26116545 | 22.07.2020 | 21.07.2024 | RVG G16 (Ду 40, 50) | преобразователи объемного и массового расхода | м3/ч |  | 0.1 | 1 | ООО "Талицкий хлебокомбинат" | Площадка хлебокомбината | ул. Нахимова, 11 | Троицкий | Талицкий | Предприятия легкой, пищевой промышленности | RVG
|  |  | нет корректора | корректор |  |  | 0 | 1 | РОЦ ЕХБ "Источник Жизни" | Котельная | пер.Тихвинский,28 | Екатеринбург |  | Культовые учреждения | не СИ
07229012 | 28.04.2021 | 27.04.2031 | ВК G4 | преобразователи объемного и массового расхода | м3/ч |  | 0 | 1 | РОЦ ЕХБ "Источник Жизни" | Котельная | пер.Тихвинский,28 | Екатеринбург |  | Культовые учреждения | ВК
8044805 | 18.07.2025 | 17.07.2033 | СГМН-1-2-1-G6 | преобразователи объемного и массового расхода | м3/ч |  | 0 | 1 | МУП "Теплоснабжающая организация" | Котельная № 2 | ул.К.Либкнехта,28 | Камышлов |  | Предприятия ЖКХ | сгмн
1169804 | 24.07.2024 | 23.07.2027 | Метран-55-ДА 505 | преобразователи давления (абс) | МПа | аршин | 0 | 1 | ИП Молчан Е.Н. | Оптово-розничная база строительных материалов | ул.Республиканская,63 | Ревда |  | Прочие предприятия | метран
1169806 | 02.07.2024 | 01.07.2028 | Метран-150 CD0 | преобразователи перепада давления | кПа |  | 0 | 1 | ИП Молчан Е.Н. | Оптово-розничная база строительных материалов | ул.Республиканская,63 | Ревда |  | Прочие предприятия | метран
3887 | 24.06.2024 | 23.06.2028 | ТПТ-1-3 | преобразователи температуры | о С | окр среда | 0 | 1 | ИП Молчан Е.Н. | Оптово-розничная база строительных материалов | ул.Республиканская,63 | Ревда |  | Прочие предприятия | ТПТ
3386 | 24.06.2024 | 23.06.2028 | ТПТ-1-3 | преобразователи температуры | о С | газ | 0 | 1 | ИП Молчан Е.Н. | Оптово-розничная база строительных материалов | ул.Республиканская,63 | Ревда |  | Прочие предприятия | ТПТ
36883209 | 15.01.2019 | 14.01.2029 | ВК G10 | преобразователи объемного и массового расхода | м3/ч |  | 0 | 1 | АО "Гости" | Дом отдыха | в 3 км. западнее п.Верх.Сысерть | Верхняя Сысерть | Сысертский | Прочие предприятия | ВК
06191827 | 02.01.2019 | 01.01.2029 | ВК G4T | преобразователи объемного и массового расхода | м3/ч |  | 0 | 1 | Порсина Татьяна Владимировна | Нежилое помещение | ул.Красноармейская, д.41а | Невьянск |  | Прочие предприятия | ВК
|  |  | нет корректора | корректор |  |  | 0 | 1 | Порсина Татьяна Владимировна | Нежилое помещение | ул.Красноармейская, д.41а | Невьянск |  | Прочие предприятия | не СИ
Уралтест | 01.02.2023 |  | Акт соответствия МВИ | Регистратор |  |  | 0 | 1 | ООО "УК "Чкаловская" | Котельная | ул.Камчатская, строение 8 | Екатеринбург |  | ТСЖ, управляющие компании | не СИ
2622200025 | 27.07.2022 | 26.07.2027 | ЕК-270 | корректор |  |  | 0 | 1 | ООО "УК "Чкаловская" | Котельная | ул.Камчатская, строение 8 | Екатеринбург |  | ТСЖ, управляющие компании | ЕК-
1422200025 | 27.07.2022 | 26.07.2027 | RABO G100 (Ду 50, 80) | преобразователи объемного и массового расхода | м3/ч |  | 0 | 1 | ООО "УК "Чкаловская" | Котельная | ул.Камчатская, строение 8 | Екатеринбург |  | ТСЖ, управляющие компании | rabo
1522200025 | 27.07.2022 | 26.07.2027 | СГ-ЭК-Вз-Р-0,75-160/1,6 | Измерительный комплекс | м3/ч |  | 0 | 1 | ООО "УК "Чкаловская" | Котельная | ул.Камчатская, строение 8 | Екатеринбург |  | ТСЖ, управляющие компании | СГ-ЭК
6197278 | 12.10.2021 | 11.10.2026 | Метран-150 CD1 | преобразователи перепада давления | кПа |  | 0 | 1 | ООО "САПЛАЙС" | Котельная, Московский тр.8 км., строение 9А | Московский тракт,8 км., строение 9а | Екатеринбург |  | Прочие предприятия | метран
0002/3211 | 26.08.2025 | 25.08.2029 | ТЭКОН 19-05М | корректор | м3/ч |  | 0.06 | 1 | ООО "САПЛАЙС" | Котельная, Московский тр.8 км., строение 9А | Московский тракт,8 км., строение 9а | Екатеринбург |  | Прочие предприятия | ТЭКОН
1421490071 | 16.12.2021 | 15.12.2026 | RABO G100 (Ду 50, 80) | преобразователи объемного и массового расхода | м3/ч |  | 0 | 1 | ООО "САПЛАЙС" | Котельная, Московский тр.8 км., строение 9А | Московский тракт,8 км., строение 9а | Екатеринбург |  | Прочие предприятия | rabo
4312 | 15.08.2025 | 14.08.2029 | ТПТ-1-3 | преобразователи температуры | о С |  | 0 | 1 | ООО "САПЛАЙС" | Котельная, Московский тр.8 км., строение 9А | Московский тракт,8 км., строение 9а | Екатеринбург |  | Прочие предприятия | ТПТ
17192 | 20.08.2025 | 19.08.2029 | ТПТ-17-1 | преобразователи температуры | о С | газ | 0 | 1 | ООО "САПЛАЙС" | Котельная, Московский тр.8 км., строение 9А | Московский тракт,8 км., строение 9а | Екатеринбург |  | Прочие предприятия | ТПТ
29117653 | 11.08.2026 | 10.08.2031 | RVG G40 (Ду 40, 50) | преобразователи объемного и массового расхода | м3/ч |  | 0.1 | 1 | Шишкина Г.И. | Котельная | ул.40 лет ВЛКСМ,1ж | Екатеринбург |  | Прочие предприятия | RVG
2589140 |  | 22.07.2025 | ТСП Метран-256t | преобразователи температуры | о С | Нитка 2 | 0 | 1 | АО "Северский трубный завод" | Промплощадка предприятия | ул.Вершинина,7 | Полевской |  | Предприятия трубной промышленности | метран
2589139 |  | 22.07.2025 | ТСП Метран-256t | преобразователи температуры | о С | Нитка 2 | 0 | 1 | АО "Северский трубный завод" | Промплощадка предприятия | ул.Вершинина,7 | Полевской |  | Предприятия трубной промышленности | метран
|  |  | нет корректора | корректор |  |  | 0 | 1 | ООО ТПП "Уралавтозапчасть" | Производственная площадка № 1 | ул.Вокзальная,14 | Верхняя Салда |  | Прочие промышленные предприятия | не СИ
6046217 |  | 08.07.2025 | Метран-150 CDR 2 | преобразователи перепада давления | кПа | Нитка 2 | 0 | 1 | АО "Северский трубный завод" | Промплощадка предприятия | ул.Вершинина,7 | Полевской |  | Предприятия трубной промышленности | метран
1259598 | 12.07.2021 | 11.07.2025 | Метран-150 CDR 2 | преобразователи перепада давления | кПа | Нитка 1 | 0 | 1 | АО "Северский трубный завод" | Промплощадка предприятия | ул.Вершинина,7 | Полевской |  | Предприятия трубной промышленности | метран
1449118 | 03.01.2017 |  | ОМЕГА-М G4 | преобразователи объемного и массового расхода | м3/ч |  | 0 | 1 | Петровец Татьяна Анатольевна | Котельная | ул.Краснолесья,49,офис 5 (на поэтажном плане 25-29) | Екатеринбург |  | Прочие предприятия | омега
1520390020 | 27.09.2024 | 26.09.2029 | СГ-ЭКвз-Р-0,75-160/1,6 | Измерительный комплекс |  |  | 0 | 1 | ООО "Русь (Екб)" | Транспортно-логистический центр "Русь" | ул.Альпинистов,85 | Екатеринбург |  | Прочие предприятия | СГ-ЭК
1120390019 | 27.09.2024 | 26.09.2029 | ЕК-270 | корректор |  |  | 0 | 1 | ООО "Русь (Екб)" | Транспортно-логистический центр "Русь" | ул.Альпинистов,85 | Екатеринбург |  | Прочие предприятия | ЕК-
1420390005 | 27.09.2024 | 26.09.2029 | RABO G100 (Ду 50, 80) | преобразователи объемного и массового расхода | м3/ч |  | 0 | 1 | ООО "Русь (Екб)" | Транспортно-логистический центр "Русь" | ул.Альпинистов,85 | Екатеринбург |  | Прочие предприятия | rabo
38615378 |  | 09.01.2030 | ВК G10T | преобразователи объемного и массового расхода | м3/ч |  | 0 | 1 | ИП Касьянов А.Ю. | Нежилое здание | ул.Ленина,71-а | Талица |  | Прочие предприятия | ВК
1121410021 | 16.10.2021 | 15.10.2026 | ЕК-270 | корректор |  |  | 0 | 1 | Свердловская дирекция по эксплуатации зданий и сооружений-СП СЖД-филиала ОАО "РЖД" | Котельная ВМК Вагономоечного комплекса | Между 7 и 8 платформой на ж/д пути | Екатеринбург |  | Транспортные предприятия | ЕК-
1421410028 | 26.05.2023 | 25.05.2028 | RABO G400 | преобразователи объемного и массового расхода | м3/ч |  | 0 | 1 | Свердловская дирекция по эксплуатации зданий и сооружений-СП СЖД-филиала ОАО "РЖД" | Котельная ВМК Вагономоечного комплекса | Между 7 и 8 платформой на ж/д пути | Екатеринбург |  | Транспортные предприятия | rabo
1521410619 | 26.05.2023 | 25.05.2028 | СГ-ЭКВз-Р-0,5-650/1,6 (Ду 100) | преобразователи объемного и массового расхода | м3/ч |  | 0 | 1 | Свердловская дирекция по эксплуатации зданий и сооружений-СП СЖД-филиала ОАО "РЖД" | Котельная ВМК Вагономоечного комплекса | Между 7 и 8 платформой на ж/д пути | Екатеринбург |  | Транспортные предприятия | СГ-ЭК
|  |  | нет корректора | корректор |  |  | 0 | 1 | МАДОУ Детский сад №58 | Котельная д/с по ул.Парковая | ул.Парковая,1а | Большой Исток | Сысертский | Предприятия финансируемые из местного бюджета | не СИ
15082951 | 02.06.2022 | 01.06.2027 | RVG G16 (Ду 40, 50) | преобразователи объемного и массового расхода | м3/ч |  | 0.1 | 1 | МАДОУ Детский сад №58 | Котельная д/с по ул.Парковая | ул.Парковая,1а | Большой Исток | Сысертский | Предприятия финансируемые из местного бюджета | RVG
100463 |  | 06.11.2023 | СГК-G4 | преобразователи объемного и массового расхода | м3/ч |  | 0 | 1 | Бородина Алевтина Леонидовна | Парикмахерская "Эффект" | ул.Ленина,18,помещение 36 | Невьянск |  | Прочие предприятия | СГК
|  |  | нет корректора | корректор |  |  | 0 | 1 | ООО "ИНВЕСТИЦИИ В СТРОИТЕЛЬСТВО" | Площадка | ул.Черкасская | Екатеринбург |  | Прочие предприятия | не СИ
27059755 | 14.06.2023 | 13.06.2028 | RVG G65 (Ду 40, 50) | преобразователи объемного и массового расхода | м3/ч |  | 0.1 | 1 | ООО "ИНВЕСТИЦИИ В СТРОИТЕЛЬСТВО" | Площадка | ул.Черкасская | Екатеринбург |  | Прочие предприятия | RVG
38679928 | 22.04.2019 | 22.04.2029 | ВК G10T | преобразователи объемного и массового расхода | м3/ч |  | 0 | 1 | Бекетов Александр Леонидович | Котельная | пл.Революции,9 | Верх-Нейвинский | Невьянский | Прочие предприятия | ВК
38222245 | 09.01.2019 | 09.01.2029 | ВК G10T | преобразователи объемного и массового расхода | м3/ч |  | 0 | 1 | Бекетов Александр Леонидович | Котельная | пл.Революции,9 | Верх-Нейвинский | Невьянский | Прочие предприятия | ВК
|  |  | ЕК-270 | корректор |  | Реконструкция УУГ. Необходимо подключить ССД (22.11.18г.). | 0 | 1 | ООО "Фабрика цвета" | Площадка | ул.Щорса,7 | Екатеринбург |  | Прочие предприятия | ЕК-
|  |  | нет корректора | корректор |  |  | 0 | 1 | МУКТ "УХО" | Административное здание | п.Воронцовка,ул.Серова,28 | Краснотурьинск |  | Предприятия финансируемые из местного бюджета | не СИ
86295193 | 31.01.2023 | 30.01.2033 | СГД-G4 | преобразователи объемного и массового расхода | м3/ч |  | 0 | 1 | МУКТ "УХО" | Административное здание | п.Воронцовка,ул.Серова,28 | Краснотурьинск |  | Предприятия финансируемые из местного бюджета | СГД-
Уралтест | 30.11.2022 |  | Акт соответствия МВИ | Регистратор |  |  | 0 | 1 | ООО "КаменскУЭМ" | Промплощадка | ул.Акционерная,4 | Каменск-Уральский |  | Прочие предприятия | не СИ
1520520056 | 19.06.2025 | 18.06.2030 | СГ-ЭК-Вз-Р-0,75-25/1,6 | Измерительный комплекс |  |  | 0 | 1 | ООО "КаменскУЭМ" | Промплощадка | ул.Акционерная,4 | Каменск-Уральский |  | Прочие предприятия | СГ-ЭК
1120520067 | 19.06.2025 | 18.06.2030 | ЕК-270 | корректор |  |  | 0 | 1 | ООО "КаменскУЭМ" | Промплощадка | ул.Акционерная,4 | Каменск-Уральский |  | Прочие предприятия | ЕК-
1420520076 | 19.06.2025 | 18.06.2030 | RABO G16 (Ду 40, 50) | преобразователи объемного и массового расхода | м3/ч |  | 0 | 1 | ООО "КаменскУЭМ" | Промплощадка | ул.Акционерная,4 | Каменск-Уральский |  | Прочие предприятия | rabo
|  |  | нет корректора | корректор |  |  | 0 | 1 | МАДОУ "Детский сад №1" КГО | Котельная | ул.Жукова,6 | Камышлов |  | Предприятия финансируемые из местного бюджета | не СИ
0019361 | 01.04.2020 | 31.03.2030 | УБСГ 001М G10 | преобразователи объемного и массового расхода | м3/ч | УБС-001-02 G-10 | 0 | 1 | МАДОУ "Детский сад №1" КГО | Котельная | ул.Жукова,6 | Камышлов |  | Предприятия финансируемые из местного бюджета | убсг
1521450011 | 12.11.2021 | 11.11.2026 | СГ-ЭК-Вз-Р-0,75-100/1,6 | Измерительный комплекс |  |  | 0 | 1 | ООО "КЗПС" | Промплощадка | ул.Шуралинская,50 | Кировград |  | Прочие промышленные предприятия | СГ-ЭК
1121450014 | 11.11.2021 | 10.11.2026 | ЕК-270 | корректор |  |  | 0 | 1 | ООО "КЗПС" | Промплощадка | ул.Шуралинская,50 | Кировград |  | Прочие промышленные предприятия | ЕК-
1421450002 | 10.11.2021 | 09.11.2026 | RABO G65 (Ду 40, 50) | преобразователи объемного и массового расхода | м3/ч |  | 0 | 1 | ООО "КЗПС" | Промплощадка | ул.Шуралинская,50 | Кировград |  | Прочие промышленные предприятия | rabo
1179952 | 11.09.2024 | 30.09.2027 | Метран-55-ДА 505 | преобразователи давления (абс) | МПа | ГРУ | 0 | 1 | Горьковская дирекция по эксплуатации здпний и сооружений | Дирекция по тепловодоснабжению | ул.Спортивная, 14/Сухобского,10а | Красноуфимск |  | Транспортные предприятия | метран
6199753 | 09.11.2021 | 31.10.2026 | Метран-150 CD1 | преобразователи перепада давления | кПа | ГРУ | 0 | 1 | Горьковская дирекция по эксплуатации здпний и сооружений | Дирекция по тепловодоснабжению | ул.Спортивная, 14/Сухобского,10а | Красноуфимск |  | Транспортные предприятия | метран
0001/8996 | 20.07.2026 | 19.07.2030 | ТЭКОН 19-05М | корректор | м3/ч |  | 0.06 | 1 | ООО Компания ЛК | Котельная | п.Кольцово,ул.Горнистов,1б | Екатеринбург |  | Прочие предприятия | ТЭКОН
29023259 | 18.08.2023 | 17.08.2028 | RVG G25 (Ду 40, 50) | преобразователи объемного и массового расхода | м3/ч |  | 0.1 | 1 | ООО Компания ЛК | Котельная | п.Кольцово,ул.Горнистов,1б | Екатеринбург |  | Прочие предприятия | RVG
5238 | 09.09.2024 | 08.09.2028 | ТСП-Н | преобразователи температуры | о С | Газ | 0 | 1 | ООО Компания ЛК | Котельная | п.Кольцово,ул.Горнистов,1б | Екатеринбург |  | Прочие предприятия | ТСП
9809 | 09.09.2024 | 08.09.2028 | ТСП-Н | преобразователи температуры | о С | Окружающая среда | 0 | 1 | ООО Компания ЛК | Котельная | п.Кольцово,ул.Горнистов,1б | Екатеринбург |  | Прочие предприятия | ТСП
18313337 | 15.08.2023 | 14.08.2028 | МИДА-ДА-13П | преобразователи давления (абс) | МПа |  | 0 | 1 | ООО Компания ЛК | Котельная | п.Кольцово,ул.Горнистов,1б | Екатеринбург |  | Прочие предприятия | МИДА
6025356 | 11.07.2023 | 10.07.2028 | Метран-150 CDR 0 | преобразователи перепада давления | кПа |  | 0 | 1 | ООО Компания ЛК | Котельная | п.Кольцово,ул.Горнистов,1б | Екатеринбург |  | Прочие предприятия | метран
1518310007 | 30.06.2023 | 29.06.2028 | СГ-ЭКвз-Р-0,2-65/1,6 | Измерительный комплекс |  |  | 0 | 1 | ООО "Горшков" | Котельная (пр.Космонавтов, 2 км, 17р) | пр.Космонавтов, 2км,17р | Екатеринбург |  | Прочие предприятия | СГ-ЭК
1118310007 | 30.06.2023 | 29.06.2028 | ЕК-270 | корректор |  |  | 0 | 1 | ООО "Горшков" | Котельная (пр.Космонавтов, 2 км, 17р) | пр.Космонавтов, 2км,17р | Екатеринбург |  | Прочие предприятия | ЕК-
1418310004 | 30.06.2023 | 29.06.2028 | RABO G40 (Ду 40, 50) | преобразователи объемного и массового расхода | м3/ч |  | 0 | 1 | ООО "Горшков" | Котельная (пр.Космонавтов, 2 км, 17р) | пр.Космонавтов, 2км,17р | Екатеринбург |  | Прочие предприятия | rabo
ГАЗЭКС | 20.02.2024 |  | Акт проверки ГРО | Регистратор |  |  | 0 | 1 | МКУ ДО спортивная школа КАМЫШЛОВСКОГО РАЙОНА | ДЮСШ | ул.50 лет Октября,22 | Октябрьский | Камышловский | Предприятия финансируемые из местного бюджета | не СИ
06071258 | 26.09.2018 | 25.09.2028 | ВК G4T | преобразователи объемного и массового расхода | м3/ч |  | 0 | 1 | МКУ ДО спортивная школа КАМЫШЛОВСКОГО РАЙОНА | ДЮСШ | ул.50 лет Октября,22 | Октябрьский | Камышловский | Предприятия финансируемые из местного бюджета | ВК
0002/0787 | 07.06.2024 | 06.06.2027 | ТЭКОН 19-02М | корректор | м3/ч |  | 0.06 | 1 | МКУ ДО спортивная школа КАМЫШЛОВСКОГО РАЙОНА | ДЮСШ | ул.50 лет Октября,22 | Октябрьский | Камышловский | Предприятия финансируемые из местного бюджета | ТЭКОН
20325020046 | 13.02.2025 | 12.02.2031 | СМТ-Комплекс G10 | преобразователи объемного и массового расхода |  |  | 0 | 1 | Борисова Татьяна Александровна | Котельная | ул.Луначарского,240, корп. 1 | Екатеринбург |  | Прочие предприятия | СМТ-Комплекс
|  |  | нет корректора | корректор |  |  | 0 | 1 | Борисова Татьяна Александровна | Котельная | ул.Луначарского,240, корп. 1 | Екатеринбург |  | Прочие предприятия | не СИ
1324165042 | 28.11.2024 | 27.11.2034 | ВКР -G4Т | преобразователи объемного и массового расхода | м3/ч |  | 0 | 1 | ПК Сысертское Райпо | Магазин "Промтовары" № 102 | ул.1 Мая,59 | Бобровский | Сысертский | Прочие предприятия | ВК
|  |  | нет корректора | корректор |  |  | 0 | 1 | ПК Сысертское Райпо | Магазин № 68 | ул.Быкова,52 | Сысерть |  | Прочие предприятия | не СИ
86745105 | 06.05.2024 | 05.05.2034 | СГД-G4 | преобразователи объемного и массового расхода | м3/ч |  | 0 | 1 | ПК Сысертское Райпо | Магазин № 68 | ул.Быкова,52 | Сысерть |  | Прочие предприятия | СГД-
2152 | 08.09.2022 | 07.09.2024 | ТМ-9201-25 | преобразователи температуры | о С |  | 0 | 1 | ООО "УралОтвод" | Цех по производству отводов | ул.Новая,34 | Колчедан | Каменский | Предприятия строительного комплекса | ТМ-
4061 | 13.07.2019 | 13.07.2023 | ТС-1388В | преобразователи температуры | о С |  | 0 | 1 | ООО ТЕПЛОЭНЕРГОСНАБЖЕНИЕ | Котельная, ул.Д.Зверева,31ж | ул.Д.Зверева,31ж | Екатеринбург |  | ТСЖ, управляющие компании | ТС-1
14303 | 21.09.2021 | 20.09.2023 | ИРВИС-РС4 | корректор |  |  | 0 | 1 | ООО ТЕПЛОЭНЕРГОСНАБЖЕНИЕ | Котельная, ул.Д.Зверева,31ж | ул.Д.Зверева,31ж | Екатеринбург |  | ТСЖ, управляющие компании | ирвис
14303 | 21.09.2021 | 20.09.2023 | ИРВИС-РС4 | Измерительный комплекс | м3/ч | Ду 80 | 0.5 | 1 | ООО ТЕПЛОЭНЕРГОСНАБЖЕНИЕ | Котельная, ул.Д.Зверева,31ж | ул.Д.Зверева,31ж | Екатеринбург |  | ТСЖ, управляющие компании | ирвис
1079677 | 16.03.2021 | 15.03.2029 | СГМН-1-2-1-G6 | преобразователи объемного и массового расхода | м3/ч |  | 0 | 1 | Пушкарев Иван Михайлович | Здание | ул.Карла Маркса, 27а | Прохладный | Белоярский | Прочие предприятия | сгмн
|  |  | нет корректора | корректор |  |  | 0 | 1 | Пушкарев Иван Михайлович | Здание | ул.Карла Маркса, 27а | Прохладный | Белоярский | Прочие предприятия | не СИ
0360 |  |  | ТМ-9201-03 | преобразователи температуры | о С |  | 0 | 1 | ООО "ПКК ЭНЕРГО" | Котельная,п.Зюзельский | п.Зюзельский,ул.Красноармейская | Полевской |  | Предприятия ЖКХ | ТМ-
ГАЗЭКС | 05.10.2022 |  | Акт проверки ГРО | Регистратор |  | Не соответствует. | 0 | 1 | ООО "ПКК ЭНЕРГО" | Котельная,п.Зюзельский | п.Зюзельский,ул.Красноармейская | Полевской |  | Предприятия ЖКХ | не СИ
022486 |  |  | КРТ-2-1 | преобразователи давления (абс) | МПа |  | 0 | 1 | ООО "ПКК ЭНЕРГО" | Котельная,п.Зюзельский | п.Зюзельский,ул.Красноармейская | Полевской |  | Предприятия ЖКХ | крт-
2012272 | 15.08.2024 | 14.08.2028 | RVG G40 (Ду 40, 50) | преобразователи объемного и массового расхода | м3/ч |  | 0.1 | 1 | ООО "ПКК ЭНЕРГО" | Котельная,п.Зюзельский | п.Зюзельский,ул.Красноармейская | Полевской |  | Предприятия ЖКХ | RVG
Е616 |  |  | ТЭКОН 10 | корректор | м3/ч |  | 0 | 1 | ООО "ПКК ЭНЕРГО" | Котельная,п.Зюзельский | п.Зюзельский,ул.Красноармейская | Полевской |  | Предприятия ЖКХ | ТЭКОН
07035465 | 06.01.2021 | 05.01.2031 | ВК G4T | преобразователи объемного и массового расхода | м3/ч |  | 0 | 1 | ИП Погребняк Мария Владимировна | Магазин "Мясная лавка" | ул.Ст.Разина,48 | Полевской |  | Прочие предприятия | ВК
0001/0904 |  | 01.07.2015 | ТЭКОН 19 | корректор | м3/ч |  | 0.06 | 1 | ИП Погребняк Мария Владимировна | Магазин "Мясная лавка" | ул.Ст.Разина,48 | Полевской |  | Прочие предприятия | ТЭКОН
|  |  | нет корректора | корректор |  |  | 0 | 1 | Хомякова Наталья Григорьевна | Закусочная "Старая мельница" | ул.Кунавина,112 | Богданович |  | Прочие предприятия | не СИ
235590045 | 02.09.2025 | 01.09.2035 | МК G6T | преобразователи объемного и массового расхода | м3/ч |  | 0 | 1 | Хомякова Наталья Григорьевна | Закусочная "Старая мельница" | ул.Кунавина,112 | Богданович |  | Прочие предприятия | МК G6T
2434842 | 06.06.2018 | 06.06.2023 | Метран-2000 | преобразователи температуры | о С |  | 0 | 1 | ООО "УЭТМ-Монтаж" | Котельная | ул.Мизерова,66 | Красноуфимск |  | Прочие предприятия | метран
2434843 | 07.06.2018 | 07.06.2023 | Метран-2000 | преобразователи температуры | о С |  | 0 | 1 | ООО "УЭТМ-Монтаж" | Котельная | ул.Мизерова,66 | Красноуфимск |  | Прочие предприятия | метран
Уралтест | 27.01.2020 |  | Акт соответствия МВИ | Регистратор |  | Соответствует. | 0 | 1 | ООО "УЭТМ-Монтаж" | Котельная | ул.Мизерова,66 | Красноуфимск |  | Прочие предприятия | не СИ
6075644 | 06.06.2018 | 06.06.2023 | Метран-150 CD0 | преобразователи перепада давления | кПа |  | 0 | 1 | ООО "УЭТМ-Монтаж" | Котельная | ул.Мизерова,66 | Красноуфимск |  | Прочие предприятия | метран
2708397 | 22.06.2022 | 21.06.2027 | СГ-ЭКвз-Р-0,5-25/1,6 | Измерительный комплекс |  |  | 0 | 1 | ООО УРЦЭС-Инвест | Котельная | ул.Самолетная,53а | Екатеринбург |  | Прочие предприятия | СГ-ЭК
70315872 | 22.06.2022 | 21.06.2027 | ЕК-260 | корректор |  |  | 0 | 1 | ООО УРЦЭС-Инвест | Котельная | ул.Самолетная,53а | Екатеринбург |  | Прочие предприятия | ЕК-
27082744 | 22.06.2022 | 21.06.2026 | RVG G16 (Ду 40, 50) | преобразователи объемного и массового расхода | м3/ч |  | 0.1 | 1 | ООО УРЦЭС-Инвест | Котельная | ул.Самолетная,53а | Екатеринбург |  | Прочие предприятия | RVG
СТП Экспертиза | 03.08.2020 |  | Акт соответствия МВИ | Регистратор |  | Соответствует. | 0 | 1 | НТ МУП "Тагилэнерго" | Насосно-смесительная станция | ул.Попова,45а | Нижний Тагил |  | Предприятия ЖКХ | не СИ
19432983 | 16.07.2024 | 15.07.2029 | МИДА-ДА-13ПК | преобразователи давления (абс) | МПа |  | 0 | 1 | НТ МУП "Тагилэнерго" | Насосно-смесительная станция | ул.Попова,45а | Нижний Тагил |  | Предприятия ЖКХ | МИДА
12770 | 16.07.2024 | 15.07.2028 | СПГ-742 | корректор | МПа |  | 0.1 | 1 | НТ МУП "Тагилэнерго" | Насосно-смесительная станция | ул.Попова,45а | Нижний Тагил |  | Предприятия ЖКХ | СПГ
6137101 | 08.07.2024 | 07.07.2029 | Метран-150 CDR 0 | преобразователи перепада давления | кПа |  | 0 | 1 | НТ МУП "Тагилэнерго" | Насосно-смесительная станция | ул.Попова,45а | Нижний Тагил |  | Предприятия ЖКХ | метран
1219480023 | 16.07.2024 | 15.07.2029 | RVG G25 (Ду 40, 50) | преобразователи объемного и массового расхода | м3/ч |  | 0.1 | 1 | НТ МУП "Тагилэнерго" | Насосно-смесительная станция | ул.Попова,45а | Нижний Тагил |  | Предприятия ЖКХ | RVG
ГАЗЭКС | 30.09.2024 |  | Акт проверки ГРО | Регистратор |  | Соответствует. | 0 | 1 | НТ МУП "Тагилэнерго" | Насосно-смесительная станция | ул.Попова,45а | Нижний Тагил |  | Предприятия ЖКХ | не СИ
4130 | 08.12.2023 | 15.08.2027 | ТПТ-19-1 | преобразователи температуры | о С |  | 0 | 1 | НТ МУП "Тагилэнерго" | Насосно-смесительная станция | ул.Попова,45а | Нижний Тагил |  | Предприятия ЖКХ | ТПТ
21951 | 22.08.2022 | 15.07.2027 | ТПТ-4-2 | преобразователи температуры | о С |  | 0 | 1 | НТ МУП "Тагилэнерго" | Насосно-смесительная станция | ул.Попова,45а | Нижний Тагил |  | Предприятия ЖКХ | ТПТ
6226 | 10.10.2025 | 09.10.2029 | ТПТ-15-1 | преобразователи температуры | о С |  | 0 | 1 | АО "Каменское" | Промплощадка |  | Позариха | Каменский | Сельхозпредприятия | ТПТ
21317 | 10.10.2025 | 09.10.2029 | СПГ-761 | корректор | м3/ч |  | 0 | 1 | АО "Каменское" | Промплощадка |  | Позариха | Каменский | Сельхозпредприятия | СПГ
26043191 | 29.06.2023 | 28.06.2027 | RVG G100 (Ду 50, 80) | преобразователи объемного и массового расхода | м3/ч |  | 0.2 | 1 | АО "Каменское" | Промплощадка |  | Позариха | Каменский | Сельхозпредприятия | RVG
4409528 | 24.10.2019 | 24.10.2024 | СГ-ТК-Д-6 | Измерительный комплекс |  | РД ИЛ-10/19-ИККУГ (Собственные нужды) | 0 | 1 | ЖКС № 11 (п. Свободный) филиал ФГБУ "ЦЖКУ" Минобороны России по (РВСН) | Объект 1335/ИО-ГАЗ, "Газоснабжение котельных объекта 1335 в п.Кытлым, Свердловской области" |  | Кытлым |  | Предприятия финансируемые из федерального бюджета | сг-тк
142014440 | 24.10.2019 | 24.10.2024 | ТС220 | корректор |  | РД ИЛ-10/19-ИККУГ (Собственные нужды) | 0 | 1 | ЖКС № 11 (п. Свободный) филиал ФГБУ "ЦЖКУ" Минобороны России по (РВСН) | Объект 1335/ИО-ГАЗ, "Газоснабжение котельных объекта 1335 в п.Кытлым, Свердловской области" |  | Кытлым |  | Предприятия финансируемые из федерального бюджета | ТС-2
1119100008 | 12.01.2024 | 11.01.2029 | ЕК-270 | корректор |  | РД 18.00.919-ИКУГ | 0 | 1 | ЖКС № 11 (п. Свободный) филиал ФГБУ "ЦЖКУ" Минобороны России по (РВСН) | Объект 1335/ИО-ГАЗ, "Газоснабжение котельных объекта 1335 в п.Кытлым, Свердловской области" |  | Кытлым |  | Предприятия финансируемые из федерального бюджета | ЕК-
12051921 | 21.04.2023 | 20.04.2028 | RVG G25 (Ду 40, 50) | преобразователи объемного и массового расхода | м3/ч |  | 0.1 | 1 | ООО "Уральский экспресс" | Котельная | ул.Тагильская,13 | Екатеринбург |  | Прочие предприятия | RVG
85006664 | 06.03.2026 | 05.03.2036 | СГДК-G10 | преобразователи объемного и массового расхода | м3/ч | 04.06.2026: процесс идет. Купили счетчик, написали письмо в Горгаз об установке. | 0 | 1 | Крестовоздвиженский мужской монастырь | Котельная | ул.К.Маркса,31 | Екатеринбург |  | Культовые учреждения | сгдк
2188502 | 29.07.2021 | 28.07.2025 | ТСП Метран-256t | преобразователи температуры | о С | Темп. возд. | 0 | 1 | ОП ПАО "Т Плюс" (Первоуральск) | Котельная п.Билимбай | п.Билимбай | Первоуральск |  | Энергетики | метран
2188501 | 17.05.2022 | 16.05.2026 | ТСП Метран-256t | преобразователи температуры | о С | Темп. газа | 0 | 1 | ОП ПАО "Т Плюс" (Первоуральск) | Котельная п.Билимбай | п.Билимбай | Первоуральск |  | Энергетики | метран
Уралтест | 09.04.2017 |  | Акт соответствия МВИ | Регистратор |  | Соответствует. | 0 | 1 | ОП ПАО "Т Плюс" (Первоуральск) | Котельная п.Билимбай | п.Билимбай | Первоуральск |  | Энергетики | не СИ
1294845 | 07.05.2019 | 01.08.2028 | Метран-150 TAR 2 | преобразователи давления (абс) | МПа | TA2 | 0 | 1 | ОП ПАО "Т Плюс" (Первоуральск) | Котельная п.Билимбай | п.Билимбай | Первоуральск |  | Энергетики | метран
1294846 | 07.05.2019 | 01.08.2028 | Метран-150 CDR 1 | преобразователи перепада давления | кПа | CD1 | 0 | 1 | ОП ПАО "Т Плюс" (Первоуральск) | Котельная п.Билимбай | п.Билимбай | Первоуральск |  | Энергетики | метран
0/8715 | 04.08.2021 | 03.08.2025 | ТЭКОН 19 | корректор | м3/ч |  | 0.06 | 1 | ОП ПАО "Т Плюс" (Первоуральск) | Котельная п.Билимбай | п.Билимбай | Первоуральск |  | Энергетики | ТЭКОН
13102247 | 03.08.2023 | 02.08.2028 | RVG G100 (Ду 50, 80) | преобразователи объемного и массового расхода | м3/ч | Ду 80 | 0.2 | 1 | ОП ПАО "Т Плюс" (Первоуральск) | Котельная п.Билимбай | п.Билимбай | Первоуральск |  | Энергетики | RVG
|  |  | нет корректора | корректор |  |  | 0 | 1 | Стоматологическая поликлиника (Пол.) | Поликлиника | ул.Коммунистическая,42 | Полевской |  | Предприятия финансируемые из местного бюджета | не СИ
1519280082 | 10.07.2024 | 09.07.2029 | СГ-ЭКвз-Р-0,2-25/1,6 | Измерительный комплекс |  |  | 0 | 1 | ИП Шварцман Борис Ефимович | Котельная | ул.Репина,40а | Екатеринбург |  | Прочие предприятия | СГ-ЭК
1119280087 | 10.07.2024 | 09.07.2029 | ЕК-270 | корректор |  |  | 0 | 1 | ИП Шварцман Борис Ефимович | Котельная | ул.Репина,40а | Екатеринбург |  | Прочие предприятия | ЕК-
1219280035 | 10.07.2024 | 09.07.2029 | RVG G16 (Ду 40, 50) | преобразователи объемного и массового расхода | м3/ч |  | 0.1 | 1 | ИП Шварцман Борис Ефимович | Котельная | ул.Репина,40а | Екатеринбург |  | Прочие предприятия | RVG
Цифровая метрология | 26.03.2024 |  | Акт соответствия МВИ | Регистратор |  | Соответствует | 0 | 1 | МУП "ЖКХ Ирбитского района" | Котел наружного размещения, п.Зайково, ул. Больничная 11в | ул.Больничная,11в | Зайково | Ирбитский | Предприятия ЖКХ | не СИ
15663 | 11.03.2024 | 10.03.2029 | КИ-СТГ-РС-1-Ф-50/G16-1A-Л | Измерительный комплекс |  |  | 0 | 1 | МУП "ЖКХ Ирбитского района" | Котел наружного размещения, п.Зайково, ул. Больничная 11в | ул.Больничная,11в | Зайково | Ирбитский | Предприятия ЖКХ | СТГ-
08877 | 21.08.2023 | 20.08.2029 | ФЛОУГАЗ | корректор |  |  | 0 | 1 | МУП "ЖКХ Ирбитского района" | Котел наружного размещения, п.Зайково, ул. Больничная 11в | ул.Больничная,11в | Зайково | Ирбитский | Предприятия ЖКХ | флоугаз
12052 | 06.03.2024 | 05.03.2029 | РСГ Сигнал G65 | преобразователи объемного и массового расхода | м3/ч |  | 0 | 1 | МУП "ЖКХ Ирбитского района" | Котел наружного размещения, п.Зайково, ул. Больничная 11в | ул.Больничная,11в | Зайково | Ирбитский | Предприятия ЖКХ | РСГ
Уралтест | 06.05.2026 |  | Акт соответствия МВИ | Регистратор |  | Соответствует. | 0 | 1 | ООО Девайс | Производственная база | ул.Кирпичная,1 | Нижняя Тура |  | Прочие предприятия | не СИ
1124101557 | 17.04.2026 | 16.04.2031 | ЕК-270 | корректор |  |  | 0 | 1 | ООО Девайс | Производственная база | ул.Кирпичная,1 | Нижняя Тура |  | Прочие предприятия | ЕК-
1524101308 | 17.04.2026 | 16.04.2031 | СГ-ЭКР-Р-0,75-400/1,6 | Измерительный комплекс | м3/ч |  | 0 | 1 | ООО Девайс | Производственная база | ул.Кирпичная,1 | Нижняя Тура |  | Прочие предприятия | СГ-ЭК
2824102286 | 17.04.2026 | 16.04.2031 | РГ-Р G250 | преобразователи объемного и массового расхода | м3/ч |  | 0 | 1 | ООО Девайс | Производственная база | ул.Кирпичная,1 | Нижняя Тура |  | Прочие предприятия | РГ
|  |  | ТЭКОН 19-05М | корректор | м3/ч |  | 0.06 | 1 | Устюжанин Андрей Валерьевич | Автотранспортное предприятие | ул.III Интернационала,211 | Верхняя Салда |  | Транспортные предприятия | ТЭКОН
38680100 | 22.04.2019 | 21.04.2029 | ВК G10T | преобразователи объемного и массового расхода | м3/ч |  | 0 | 1 | Устюжанин Андрей Валерьевич | Автотранспортное предприятие | ул.III Интернационала,211 | Верхняя Салда |  | Транспортные предприятия | ВК
|  |  | ТСМ | преобразователи температуры | о С |  | 0 | 1 | АО "ОБЛКОММУНЭНЕРГО" | Котельная,пл.Революции (демонтирована) | пл.Революции,4,строение 2 | Верх-Нейвинский | Невьянский | Предприятия ЖКХ | ТСМ
|  |  | ТЭКОН 17 | корректор | м3/ч |  | 0 | 1 | АО "ОБЛКОММУНЭНЕРГО" | Котельная,пл.Революции (демонтирована) | пл.Революции,4,строение 2 | Верх-Нейвинский | Невьянский | Предприятия ЖКХ | ТЭКОН
|  |  | ДРГ.М-160 (Ду 50 мм) | преобразователи объемного и массового расхода | м3/ч | Ду 150 | 0 | 1 | АО "ОБЛКОММУНЭНЕРГО" | Котельная,пл.Революции (демонтирована) | пл.Революции,4,строение 2 | Верх-Нейвинский | Невьянский | Предприятия ЖКХ | ДРГ.М
|  |  | Метран-55-ДИ 518 | преобразователи давления (изб) | МПа |  | 0 | 1 | АО "ОБЛКОММУНЭНЕРГО" | Котельная,пл.Революции (демонтирована) | пл.Революции,4,строение 2 | Верх-Нейвинский | Невьянский | Предприятия ЖКХ | метран
|  |  | нет корректора | корректор |  |  | 0 | 1 | ИП Кузьминский Кирилл Алексеевич | Магазин "Пив&Ко" | ул.Ленина,33а | Кашино | Сысертский | Прочие предприятия | не СИ
07176613 | 25.03.2021 | 24.03.2031 | ВК G4T | преобразователи объемного и массового расхода | м3/ч |  | 0 | 1 | ИП Кузьминский Кирилл Алексеевич | Магазин "Пив&Ко" | ул.Ленина,33а | Кашино | Сысертский | Прочие предприятия | ВК
14118591 | 10.08.2022 | 09.08.2027 | ЕК-270 | корректор |  |  | 0 | 1 | ООО "РеалПромСервис" | Котельная, ул.Титова,19 | ул.Титова,19 | Екатеринбург |  | ТСЖ, управляющие компании | ЕК-
1411335 | 10.08.2022 | 09.08.2027 | СГ-ЭКвз-Р-0,75-160/1,6 | Измерительный комплекс |  |  | 0 | 1 | ООО "РеалПромСервис" | Котельная, ул.Титова,19 | ул.Титова,19 | Екатеринбург |  | ТСЖ, управляющие компании | СГ-ЭК
14119477 | 10.08.2022 | 09.08.2027 | RVG G100 (Ду 50, 80) | преобразователи объемного и массового расхода | м3/ч |  | 0.2 | 1 | ООО "РеалПромСервис" | Котельная, ул.Титова,19 | ул.Титова,19 | Екатеринбург |  | ТСЖ, управляющие компании | RVG
06843603 | 16.07.2020 | 15.07.2030 | ВК G4T | преобразователи объемного и массового расхода | м3/ч |  | 0 | 1 | ИП Гаснаш Юрий Алексеевич | Магазин | ул.Васильева,20 (кад.№66:28:2901011:113) | Талица |  | Прочие предприятия | ВК
|  |  | ТЭКОН 19 | корректор | м3/ч |  | 0.06 | 1 | ИП Гаснаш Юрий Алексеевич | Магазин | ул.Васильева,20 (кад.№66:28:2901011:113) | Талица |  | Прочие предприятия | ТЭКОН
|  |  | нет корректора | корректор |  |  | 0 | 1 | ООО "Горизонт" | Промплощадка | ул.8 Марта,25а | Верхние Серги | Нижнесергинский | Прочие предприятия | не СИ
8044497 | 18.07.2025 | 17.07.2033 | СГМН-1-2-1-G6 | преобразователи объемного и массового расхода | м3/ч |  | 0 | 1 | МУП "Теплоснабжающая организация" | Котельная № 2 | ул.К.Либкнехта,28 | Камышлов |  | Предприятия ЖКХ | сгмн
|  |  | нет корректора | корректор |  |  | 0 | 1 | МУП "Теплоснабжающая организация" | Котельная № 2 | ул.К.Либкнехта,28 | Камышлов |  | Предприятия ЖКХ | не СИ
4365 | 08.08.2023 | 07.08.2027 | ТПТ-19-2 | преобразователи температуры | о С | газ | 0 | 1 | МУП "Теплоснабжающая организация" | Котельная Энгельса | ул.Энгельса,179 | Камышлов |  | Предприятия ЖКХ | ТПТ
0003/1644 | 04.07.2023 | 03.07.2027 | ТЭКОН 19-05М | корректор | м3/ч |  | 0.06 | 1 | МУП "Теплоснабжающая организация" | Котельная Энгельса | ул.Энгельса,179 | Камышлов |  | Предприятия ЖКХ | ТЭКОН
4700 | 03.04.2023 | 02.04.2029 | ЭМИС-РГС 245 G40 | преобразователи объемного и массового расхода | м3/ч |  | 0 | 1 | МУП "Теплоснабжающая организация" | Котельная Энгельса | ул.Энгельса,179 | Камышлов |  | Предприятия ЖКХ | эмис
22919 | 11.08.2023 | 10.08.2028 | ЭМИС-БАР 123 | преобразователи давления (абс) | МПа |  | 0.25 | 1 | МУП "Теплоснабжающая организация" | Котельная Энгельса | ул.Энгельса,179 | Камышлов |  | Предприятия ЖКХ | эмис
22918 | 11.08.2023 | 10.08.2028 | ЭМИС-БАР 143 | преобразователи перепада давления | кПа |  | 0.1 | 1 | МУП "Теплоснабжающая организация" | Котельная Энгельса | ул.Энгельса,179 | Камышлов |  | Предприятия ЖКХ | эмис
Цифровая метрология | 03.10.2023 |  | Акт соответствия МВИ | Регистратор |  | Соответствует. | 0 | 1 | МУП "Теплоснабжающая организация" | Котельная Энгельса | ул.Энгельса,179 | Камышлов |  | Предприятия ЖКХ | не СИ
4367 | 08.08.2023 | 07.08.2027 | ТПТ-19-2 | преобразователи температуры | о С | окр среда | 0 | 1 | МУП "Теплоснабжающая организация" | Котельная Энгельса | ул.Энгельса,179 | Камышлов |  | Предприятия ЖКХ | ТПТ
33102314 | 27.10.2015 | 26.10.2025 | ВК G6T | преобразователи объемного и массового расхода | м3/ч | реконструкция март 2026 | 0 | 1 | ООО "Инсерта" | Здание мастерской по ремонту автомобилей | ул.Алтайская,260 | Нижний Тагил |  | Прочие предприятия | ВК
40000144 |  | 27.08.2030 | ВК G16T | преобразователи объемного и массового расхода | м3/ч |  | 0 | 1 | ООО "Тимофеев" | Гостинично-развлекательный комплекс | ул.Горбуновская,33 | Нижний Тагил |  | Прочие предприятия | ВК
0002/2629 | 08.12.2020 | 07.12.2024 | ТЭКОН 19-05М | корректор | м3/ч |  | 0.06 | 1 | ООО "Тимофеев" | Гостинично-развлекательный комплекс | ул.Горбуновская,33 | Нижний Тагил |  | Прочие предприятия | ТЭКОН
3023030159 | 23.05.2023 | 22.05.2028 | ТК220 | корректор | м3/ч |  | 0 | 1 | ООО "Уралгеоснаб" | Котельная | ул.Животноводов,22 | Екатеринбург |  | Прочие предприятия | ТК220
1123038932 | 05.05.2023 | 04.05.2033 | ВК G16 | преобразователи объемного и массового расхода | м3/ч |  | 0 | 1 | ООО "Уралгеоснаб" | Котельная | ул.Животноводов,22 | Екатеринбург |  | Прочие предприятия | ВК
3423030159 | 23.05.2023 | 22.05.2028 | СГ-ТКР-Д-25 | Измерительный комплекс | м3/ч |  | 0 | 1 | ООО "Уралгеоснаб" | Котельная | ул.Животноводов,22 | Екатеринбург |  | Прочие предприятия | сг-тк
|  |  | ТС220 | корректор |  |  | 0 | 1 | Федосеенко Елена Геннадьевна | Нежилое здание | ул.Ленина,26 | Первоуральск |  | Прочие предприятия | ТС-2
|  |  | СГ-ТК-Д-40 | Измерительный комплекс |  |  | 0 | 1 | Федосеенко Елена Геннадьевна | Нежилое здание | ул.Ленина,26 | Первоуральск |  | Прочие предприятия | сг-тк
39255470 | 02.01.2019 | 01.01.2029 | ВК G25 | преобразователи объемного и массового расхода | м3/ч |  | 0 | 1 | Федосеенко Елена Геннадьевна | Нежилое здание | ул.Ленина,26 | Первоуральск |  | Прочие предприятия | ВК
2911167 | 11.08.2026 | 01.09.2026 8:38:11 | СГ-ЭК-Вз-Р-0,75-65/1,6 | Измерительный комплекс |  |  | 0 | 1 | Шишкина Г.И. | Котельная | ул.40 лет ВЛКСМ,1ж | Екатеринбург |  | Прочие предприятия | СГ-ЭК
90326660 | 11.08.2026 | 10.08.2031 | ЕК-260 | корректор |  | требуется блок питания | 0 | 1 | Шишкина Г.И. | Котельная | ул.40 лет ВЛКСМ,1ж | Екатеринбург |  | Прочие предприятия | ЕК-
Уралтест | 26.03.2024 |  | Акт соответствия МВИ | Регистратор |  |  | 0 | 1 | ООО "СПЕЦИАЛИЗИРОВАННЫЙ ЗАСТРОЙЩИК "НИЖНЕИСЕТСКИЙ ПРУД" | Котельная | в квартале улиц Щербакова-Лыжников-Миасская-пер.Дунитовый, в Чкаловском р-не. 1 этап строительства. | Екатеринбург |  | Предприятия строительного комплекса | не СИ
11507694 | 13.04.2011 |  | ТС215 | корректор |  |  | 0 | 1 | ИП Путимцев Иван Дмитриевич | Магазин | п.Становая,ул.Ленина,3б | Березовский |  | Прочие предприятия | ТС-2
2219206 | 24.08.2023 | 23.08.2027 | ТСП Метран-256t | преобразователи температуры | о С | воздух | 0 | 1 | ИП Лихачев С.Л. | Производственная база | ул.Артиллеристов,90 | Красный |  | Прочие предприятия | метран
2219205 | 24.08.2023 | 23.08.2027 | ТСП Метран-256t | преобразователи температуры | о С | газ | 0 | 1 | ИП Лихачев С.Л. | Производственная база | ул.Артиллеристов,90 | Красный |  | Прочие предприятия | метран
0002/1615 | 28.05.2024 | 27.05.2028 | ТЭКОН 19-05М | корректор | м3/ч |  | 0.06 | 1 | ИП Лихачев С.Л. | Производственная база | ул.Артиллеристов,90 | Красный |  | Прочие предприятия | ТЭКОН
03798 | 18.09.2019 | 18.09.2025 | РСГ Сигнал G40 | преобразователи объемного и массового расхода | м3/ч |  | 0 | 1 | ИП Лихачев С.Л. | Производственная база | ул.Артиллеристов,90 | Красный |  | Прочие предприятия | РСГ
1343858 | 24.08.2023 | 23.08.2028 | Метран-150 ТА | преобразователи давления (абс) | МПа |  | 0 | 1 | ИП Лихачев С.Л. | Производственная база | ул.Артиллеристов,90 | Красный |  | Прочие предприятия | метран
1343859 | 05.09.2023 | 04.09.2028 | Метран-150 CD0 | преобразователи перепада давления | кПа |  | 0 | 1 | ИП Лихачев С.Л. | Производственная база | ул.Артиллеристов,90 | Красный |  | Прочие предприятия | метран
|  |  | нет корректора | корректор |  |  | 0 | 1 | Минина Наталья Петровна | Нежилые помещения | ул.Братьев Пономаревых,111 | Первоуральск |  | Прочие предприятия | не СИ
7051725 | 03.01.2017 | 02.01.2025 | СГМН-1-1-1-G6 | преобразователи объемного и массового расхода | м3/ч |  | 0 | 1 | Минина Наталья Петровна | Нежилые помещения | ул.Братьев Пономаревых,111 | Первоуральск |  | Прочие предприятия | сгмн
82040124 | 31.10.2023 | 30.10.2033 | СГД-G2,5 | преобразователи объемного и массового расхода | м3/ч | аршин | 0 | 1 | МБУ ГО ГОРОД ИРБИТ "БЛАГОУСТРОЙСТВО" | Вечный огонь | ул.Бульвар Победы,13 | Ирбит |  | Предприятия финансируемые из местного бюджета | СГД-
|  |  | нет корректора | корректор |  |  | 0 | 1 | ИП Передернина Н.Г. | Здание магазина | ул.Садовая,45а | Реж |  | Прочие предприятия | не СИ
82000442 | 06.01.2021 | 05.01.2031 | СГД-G2,5 | преобразователи объемного и массового расхода | м3/ч |  | 0 | 1 | ИП Передернина Н.Г. | Здание магазина | ул.Садовая,45а | Реж |  | Прочие предприятия | СГД-
146670061 | 12.01.2026 | 11.01.2036 | МК G4T | преобразователи объемного и массового расхода | м3/ч |  | 0 | 1 | ИП Коровин Евгений Игоревич | Здание АБК | ул.Кленовая,1Б | Нижний Тагил |  | Прочие предприятия | мк g | рус-англ
0001/4987 | 25.06.2024 | 24.06.2028 | ТЭКОН 19 | корректор | м3/ч |  | 0.06 | 1 | ИП Коровин Евгений Игоревич | Здание АБК | ул.Кленовая,1Б | Нижний Тагил |  | Прочие предприятия | ТЭКОН
Уралтест | 29.02.2024 |  | Акт соответствия МВИ | Регистратор |  |  | 0 | 1 | ООО "ЮКОН" | Котельная | ул.Минометчиков,17 | Екатеринбург |  | Прочие предприятия | не СИ
3123050072 | 31.05.2023 | 30.05.2028 | ЭК-270 | корректор |  |  | 0 | 1 | ООО "ЮКОН" | Котельная | ул.Минометчиков,17 | Екатеринбург |  | Прочие предприятия | ЭК-2
3323050053 | 31.05.2023 | 30.05.2028 | СГ-ЭКР-Р-0,75-25/1,6 | Измерительный комплекс |  |  | 0 | 1 | ООО "ЮКОН" | Котельная | ул.Минометчиков,17 | Екатеринбург |  | Прочие предприятия | СГ-ЭК
3223050246 | 31.05.2023 | 30.05.2028 | РВГ G16 | преобразователи объемного и массового расхода | м3/ч |  | 0 | 1 | ООО "ЮКОН" | Котельная | ул.Минометчиков,17 | Екатеринбург |  | Прочие предприятия | рвг
3023090556 | 18.10.2023 | 17.10.2028 | ТК220 | корректор | м3/ч |  | 0 | 1 | ООО "Масленик" | Котельная | ул.Песочная, 8-А | Михайловск | Нижнесергинский | ТСЖ, управляющие компании | ТК220
3423090515 | 11.10.2023 | 10.10.2027 | СГ-ТКР-Д-2,5 | Измерительный комплекс | м3/ч |  | 0 | 1 | ООО "Масленик" | Котельная | ул.Песочная, 8-А | Михайловск | Нижнесергинский | ТСЖ, управляющие компании | сг-тк
1323064353 | 18.10.2023 | 17.10.2033 | ВКР-G1,6 | преобразователи объемного и массового расхода | м3/ч |  | 0 | 1 | ООО "Масленик" | Котельная | ул.Песочная, 8-А | Михайловск | Нижнесергинский | ТСЖ, управляющие компании | ВК
1617110281 | 01.09.2023 | 31.08.2028 | СГ-ТК-Д-16 | Измерительный комплекс |  |  | 0 | 1 | ИП Соколов Роман Викторович | Гараж | ул.Тюменская,2а | Пышма |  | Прочие предприятия | сг-тк
35762651 | 01.09.2023 | 31.08.2028 | ВК G10 | преобразователи объемного и массового расхода | м3/ч |  | 0 | 1 | ИП Соколов Роман Викторович | Гараж | ул.Тюменская,2а | Пышма |  | Прочие предприятия | ВК
1017112243 | 01.09.2023 | 31.08.2028 | ТС220 | корректор |  |  | 0 | 1 | ИП Соколов Роман Викторович | Гараж | ул.Тюменская,2а | Пышма |  | Прочие предприятия | ТС-2
14102359 | 13.12.2019 | 12.12.2024 | RVG G16 (Ду 40, 50) | преобразователи объемного и массового расхода | м3/ч |  | 0.1 | 1 | ООО "Пирра" | Промплощадка | ул.Ленина,144 | Первоуральск |  | Прочие предприятия | RVG
0001/2250 | 20.01.2022 | 19.01.2026 | ТЭКОН 19-05М | корректор | м3/ч |  | 0.06 | 1 | ООО "Пирра" | Промплощадка | ул.Ленина,144 | Первоуральск |  | Прочие предприятия | ТЭКОН
Уралтест | 07.02.2018 |  | Акт соответствия МВИ | Регистратор |  | Соответствует. | 0 | 1 | ООО "Пирра" | Промплощадка | ул.Ленина,144 | Первоуральск |  | Прочие предприятия | не СИ
14424659 | 14.10.2020 | 13.10.2023 | МИДА-ДА-13П | преобразователи давления (абс) | МПа |  | 0 | 1 | ООО "Пирра" | Промплощадка | ул.Ленина,144 | Первоуральск |  | Прочие предприятия | МИДА
16102 | 14.10.2020 | 13.10.2023 | ТПТ-6-3 | преобразователи температуры | о С |  | 0 | 1 | ООО "Пирра" | Промплощадка | ул.Ленина,144 | Первоуральск |  | Прочие предприятия | ТПТ
16106 | 14.10.2020 | 13.10.2023 | ТПТ-6-3 | преобразователи температуры | о С |  | 0 | 1 | ООО "Пирра" | Промплощадка | ул.Ленина,144 | Первоуральск |  | Прочие предприятия | ТПТ
1370936 | 05.12.2019 | 04.12.2024 | Метран-150 CD0 | преобразователи перепада давления | кПа |  | 0 | 1 | ООО "Пирра" | Промплощадка | ул.Ленина,144 | Первоуральск |  | Прочие предприятия | метран
5236 | 21.07.2023 | 20.07.2027 | ТСП-Н | преобразователи температуры | о С |  | 0 | 1 | ООО "Автотранспортное предприятие" | Промплощадка | ул.Промышленный проезд,3 | Лесной |  | Транспортные предприятия | ТСП
1220 | 31.05.2024 | 30.05.2027 | ТПТ-4-2 | преобразователи температуры | о С |  | 0 | 1 | ООО "Автотранспортное предприятие" | Промплощадка | ул.Промышленный проезд,3 | Лесной |  | Транспортные предприятия | ТПТ
6200042 | 10.11.2021 | 31.10.2026 | Метран-150 CD1 | преобразователи перепада давления | кПа | ГЛО | 0 | 1 | Горьковская дирекция по эксплуатации здпний и сооружений | Дирекция по тепловодоснабжению | ул.Спортивная, 14/Сухобского,10а | Красноуфимск |  | Транспортные предприятия | метран
1757 | 13.10.2021 | 12.10.2025 | ТЭКОН 19-05М | корректор | м3/ч | ГРУ | 0.06 | 1 | Горьковская дирекция по эксплуатации здпний и сооружений | Дирекция по тепловодоснабжению | ул.Спортивная, 14/Сухобского,10а | Красноуфимск |  | Транспортные предприятия | ТЭКОН
1756 | 13.10.2021 | 12.10.2025 | ТЭКОН 19-05М | корректор | м3/ч | ГЛО | 0.06 | 1 | Горьковская дирекция по эксплуатации здпний и сооружений | Дирекция по тепловодоснабжению | ул.Спортивная, 14/Сухобского,10а | Красноуфимск |  | Транспортные предприятия | ТЭКОН
1030409 | 30.06.2021 | 29.06.2029 | СГ 16М-100-40(30) (Ду 50) | преобразователи объемного и массового расхода | м3/ч | ГЛО | 0 | 1 | Горьковская дирекция по эксплуатации здпний и сооружений | Дирекция по тепловодоснабжению | ул.Спортивная, 14/Сухобского,10а | Красноуфимск |  | Транспортные предприятия | СГ 16
0111290 | 29.03.2021 | 28.03.2029 | СГ 16М-400-40(30) (Ду 100) | преобразователи объемного и массового расхода | м3/ч | ГРУ | 0 | 1 | Горьковская дирекция по эксплуатации здпний и сооружений | Дирекция по тепловодоснабжению | ул.Спортивная, 14/Сухобского,10а | Красноуфимск |  | Транспортные предприятия | СГ 16
1509372 | 26.07.2023 | 25.07.2028 | СГ-ЭК-Вз-Р-0,75-40/1,6 | Измерительный комплекс |  |  | 0 | 1 | ООО "ГЕФЕСТ" | Котельная детского сада № 25 | ул.Гагарина,57 | Верхотурье |  | Предприятия ЖКХ | СГ-ЭК
15121861 | 26.07.2023 | 25.07.2028 | ЕК-270 | корректор |  |  | 0 | 1 | ООО "ГЕФЕСТ" | Котельная детского сада № 25 | ул.Гагарина,57 | Верхотурье |  | Предприятия ЖКХ | ЕК-
15093706 | 26.07.2023 | 25.07.2028 | RVG G25 (Ду 40, 50) | преобразователи объемного и массового расхода | м3/ч |  | 0.1 | 1 | ООО "ГЕФЕСТ" | Котельная детского сада № 25 | ул.Гагарина,57 | Верхотурье |  | Предприятия ЖКХ | RVG
|  |  | нет корректора | корректор |  |  | 0 | 1 | ИП Чемоданова Елена Юрьевна | Магазин "Афанасий" | ул.Железнодорожная,7 | Станционный-Полевской |  | Прочие предприятия | не СИ
06087616 | 04.10.2018 | 03.10.2028 | ВК G4T | преобразователи объемного и массового расхода | м3/ч |  | 0 | 1 | ИП Чемоданова Елена Юрьевна | Магазин "Афанасий" | ул.Железнодорожная,7 | Станционный-Полевской |  | Прочие предприятия | ВК
06764 | 18.08.2022 | 17.08.2028 | ФЛОУГАЗ | корректор |  |  | 0 | 1 | ИП Жуланов Олег Николаевич | Площадка | ул.Амундсена, д.60 | Екатеринбург |  | Прочие предприятия | флоугаз
10362 | 24.08.2022 | 23.08.2028 | РСГ Сигнал G40 | преобразователи объемного и массового расхода | м3/ч |  | 0 | 1 | ИП Жуланов Олег Николаевич | Площадка | ул.Амундсена, д.60 | Екатеринбург |  | Прочие предприятия | РСГ
14116 | 24.08.2022 | 23.08.2028 | КИ-СТГ-РС-2-Ф-50/G40 | Измерительный комплекс | м3/ч |  | 0 | 1 | ИП Жуланов Олег Николаевич | Площадка | ул.Амундсена, д.60 | Екатеринбург |  | Прочие предприятия | СТГ-
|  |  | нет корректора | корректор |  |  | 0 | 1 | ООО "Автотранс" | Автотранспортное предприятие | ул.Р.Молодежи, 234 | Арти |  | Транспортные предприятия | не СИ
313283015 | 05.03.2024 | 04.03.2034 | МК G25 | преобразователи объемного и массового расхода | м3/ч |  | 0 | 1 | ООО "Автотранс" | Автотранспортное предприятие | ул.Р.Молодежи, 234 | Арти |  | Транспортные предприятия | мк g | рус-англ
1309263 | 29.07.2019 | 29.07.2024 | СГ-ЭК-Вз-Р-0,75-40/1,6 | Измерительный комплекс |  |  | 0 | 1 | Пологов Алексей Владимирович | Котельная | ул.Советская,79 | Ирбит |  | Прочие предприятия | СГ-ЭК
13112921 | 29.07.2019 | 29.07.2024 | ЕК-270 | корректор |  |  | 0 | 1 | Пологов Алексей Владимирович | Котельная | ул.Советская,79 | Ирбит |  | Прочие предприятия | ЕК-
11877 | 30.10.2020 | 29.10.2023 | ТПТ-6-3 | преобразователи температуры | о С |  | 0 | 1 | ООО "УралОтвод" | Цех по производству отводов | ул.Новая,34 | Колчедан | Каменский | Предприятия строительного комплекса | ТПТ
28111366 | 05.11.2020 | 04.11.2025 | RVG G25 (Ду 40, 50) | преобразователи объемного и массового расхода | м3/ч |  | 0.1 | 1 | ООО "УралОтвод" | Цех по производству отводов | ул.Новая,34 | Колчедан | Каменский | Предприятия строительного комплекса | RVG
6613 | 06.11.2020 | 06.11.2023 | ТЭКОН 17 | корректор | м3/ч |  | 0 | 1 | ООО "УралОтвод" | Цех по производству отводов | ул.Новая,34 | Колчедан | Каменский | Предприятия строительного комплекса | ТЭКОН
07420643 | 01.09.2021 | 31.08.2024 | МИДА-ДА-13П | преобразователи давления (абс) | МПа |  | 0 | 1 | ООО "УралОтвод" | Цех по производству отводов | ул.Новая,34 | Колчедан | Каменский | Предприятия строительного комплекса | МИДА
50594 | 21.02.2019 | 20.02.2024 | АИР 20/М1 (М2)-ДД | преобразователи перепада давления | кПа |  | 0.3 | 1 | ООО "УралОтвод" | Цех по производству отводов | ул.Новая,34 | Колчедан | Каменский | Предприятия строительного комплекса | АИР
2261 | 20.09.2023 | 19.09.2025 | ТС 1187 | преобразователи температуры | о С |  | 0 | 1 | АО "МЕЙДЖЕРПАК УРАЛ" | Производственный цех | ул.Лермонтова,40 (лит.117), на территории ОАО "КУЗОЦМ" | Каменск-Уральский |  | Прочие предприятия | ТС 1
2262 | 26.08.2025 | 25.08.2027 | ТС 1187 | преобразователи температуры | о С |  | 0 | 1 | АО "МЕЙДЖЕРПАК УРАЛ" | Производственный цех | ул.Лермонтова,40 (лит.117), на территории ОАО "КУЗОЦМ" | Каменск-Уральский |  | Прочие предприятия | ТС 1
3224070647 | 16.08.2024 | 15.08.2029 | РВГ G25 | преобразователи объемного и массового расхода | м3/ч |  | 0 | 1 | АО "МЕЙДЖЕРПАК УРАЛ" | Производственный цех | ул.Лермонтова,40 (лит.117), на территории ОАО "КУЗОЦМ" | Каменск-Уральский |  | Прочие предприятия | рвг
0003/2943 | 02.04.2025 | 01.04.2029 | ТЭКОН 19-06М | корректор | м3/ч |  | 0.06 | 1 | АО "МЕЙДЖЕРПАК УРАЛ" | Производственный цех | ул.Лермонтова,40 (лит.117), на территории ОАО "КУЗОЦМ" | Каменск-Уральский |  | Прочие предприятия | ТЭКОН
6212911 | 12.04.2022 | 11.04.2027 | Метран-150 TAR 2 | преобразователи давления (абс) | МПа |  | 0 | 1 | АО "МЕЙДЖЕРПАК УРАЛ" | Производственный цех | ул.Лермонтова,40 (лит.117), на территории ОАО "КУЗОЦМ" | Каменск-Уральский |  | Прочие предприятия | метран
10014131 | 06.06.2022 | 05.06.2027 | АИР 20-ДД | преобразователи перепада давления | кПа |  | 0 | 1 | АО "МЕЙДЖЕРПАК УРАЛ" | Производственный цех | ул.Лермонтова,40 (лит.117), на территории ОАО "КУЗОЦМ" | Каменск-Уральский |  | Прочие предприятия | АИР
|  |  | нет корректора | корректор |  |  | 0 | 1 | Шешелякин Д.Г. | Склад | ул.Шуралинская 59 | Кировград |  | Прочие предприятия | не СИ
6274391 | 02.01.2017 | 01.01.2027 | NPM G4 | преобразователи объемного и массового расхода | м3/ч |  | 0 | 1 | Шешелякин Д.Г. | Склад | ул.Шуралинская 59 | Кировград |  | Прочие предприятия | npm
1518100704 | 21.06.2023 | 20.06.2028 | СГ-ЭК-Вз-Р-0,75-25/1,6 | Измерительный комплекс |  | аршин | 0 | 1 | ООО ПЕРСПЕКТИВА (Екатеринбург) | Площадка | ул.Металлургов,65а | Екатеринбург |  | Прочие предприятия | СГ-ЭК
1118380172 | 21.06.2023 | 20.06.2028 | ЕК-270 | корректор |  | аршин | 0 | 1 | ООО ПЕРСПЕКТИВА (Екатеринбург) | Площадка | ул.Металлургов,65а | Екатеринбург |  | Прочие предприятия | ЕК-
13079895 | 21.06.2023 | 20.06.2028 | RVG G16 (Ду 40, 50) | преобразователи объемного и массового расхода | м3/ч | аршин | 0.1 | 1 | ООО ПЕРСПЕКТИВА (Екатеринбург) | Площадка | ул.Металлургов,65а | Екатеринбург |  | Прочие предприятия | RVG
|  |  | нет корректора | корректор |  |  | 0 | 1 | Онегов Михаил Сергеевич | Производственное здание | ул.Нагорная,2 | Курганово |  | Прочие предприятия | не СИ
0001/8760 | 17.08.2022 | 16.08.2026 | ТЭКОН 19-05М | корректор | м3/ч |  | 0.06 | 1 | ООО "УЭТМ-Монтаж" | Котельная | ул.Мизерова,66 | Красноуфимск |  | Прочие предприятия | ТЭКОН
1218240032 | 26.06.2018 | 26.06.2023 | RVG G25 (Ду 40, 50) | преобразователи объемного и массового расхода | м3/ч |  | 0.1 | 1 | ООО "УЭТМ-Монтаж" | Котельная | ул.Мизерова,66 | Красноуфимск |  | Прочие предприятия | RVG
6075643 | 06.06.2018 | 06.06.2023 | Метран-150 TAR 2 | преобразователи давления (абс) | МПа |  | 0 | 1 | ООО "УЭТМ-Монтаж" | Котельная | ул.Мизерова,66 | Красноуфимск |  | Прочие предприятия | метран
2557612 | 15.07.2025 | 15.07.2030 | Метран-2000 | преобразователи температуры | о С | зима газ | 0 | 1 | АО "Уралгидромаш" | Промплощадка | ул.К.Либкнехта,2а | Сысерть |  | Машиностроительные предприятия | метран
2557613 | 15.07.2025 | 15.07.2030 | Метран-2000 | преобразователи температуры | о С | зима воздух | 0 | 1 | АО "Уралгидромаш" | Промплощадка | ул.К.Либкнехта,2а | Сысерть |  | Машиностроительные предприятия | метран
2557610 | 19.03.2026 | 18.03.2031 | Метран-2000 | преобразователи температуры | о С | лето газ | 0 | 1 | АО "Уралгидромаш" | Промплощадка | ул.К.Либкнехта,2а | Сысерть |  | Машиностроительные предприятия | метран
2557611 | 19.03.2026 | 18.03.2031 | Метран-2000 | преобразователи температуры | о С | лето воздух | 0 | 1 | АО "Уралгидромаш" | Промплощадка | ул.К.Либкнехта,2а | Сысерть |  | Машиностроительные предприятия | метран
6169310 | 04.08.2025 | 03.08.2030 | Метран-150 CDR 2 | преобразователи перепада давления | кПа | зима | 0 | 1 | АО "Уралгидромаш" | Промплощадка | ул.К.Либкнехта,2а | Сысерть |  | Машиностроительные предприятия | метран
6169309 | 20.03.2026 | 19.03.2031 | Метран-150 CDR 1 | преобразователи перепада давления | кПа | лето | 0 | 1 | АО "Уралгидромаш" | Промплощадка | ул.К.Либкнехта,2а | Сысерть |  | Машиностроительные предприятия | метран
1685626 | 04.08.2025 | 03.08.2028 | Метран-75А 2 | преобразователи давления (абс) | МПа | зима | 0.5 | 1 | АО "Уралгидромаш" | Промплощадка | ул.К.Либкнехта,2а | Сысерть |  | Машиностроительные предприятия | метран
1685625 | 20.03.2026 | 19.03.2029 | Метран-75А 2 | преобразователи давления (абс) | МПа | лето | 0.5 | 1 | АО "Уралгидромаш" | Промплощадка | ул.К.Либкнехта,2а | Сысерть |  | Машиностроительные предприятия | метран
0002/2753 | 21.08.2024 | 20.08.2028 | ТЭКОН 19-05М | корректор | м3/ч | зима | 0.06 | 1 | АО "Уралгидромаш" | Промплощадка | ул.К.Либкнехта,2а | Сысерть |  | Машиностроительные предприятия | ТЭКОН
0002/3862 | 26.03.2024 | 25.03.2028 | ТЭКОН 19-05М | корректор | м3/ч | лето | 0.06 | 1 | АО "Уралгидромаш" | Промплощадка | ул.К.Либкнехта,2а | Сысерть |  | Машиностроительные предприятия | ТЭКОН
1320410007 | 20.10.2020 | 19.10.2030 | TRZ G1000 (Ду 150) | преобразователи объемного и массового расхода | м3/ч | зима | 1 | 1 | АО "Уралгидромаш" | Промплощадка | ул.К.Либкнехта,2а | Сысерть |  | Машиностроительные предприятия | TRZ
|  |  | нет корректора | корректор |  |  | 0 | 1 | МБУК "Щелкунский дом культуры имени Ф.В. Партина"" | Дворец культуры | ул.Ленина, 2 | Верхняя Боевка | Сысертский | Предприятия финансируемые из местного бюджета | не СИ
06557272 | 26.09.2019 | 25.09.2029 | ВК G4T | преобразователи объемного и массового расхода | м3/ч |  | 0 | 1 | МБУК "Щелкунский дом культуры имени Ф.В. Партина"" | Дворец культуры | ул.Ленина, 2 | Верхняя Боевка | Сысертский | Предприятия финансируемые из местного бюджета | ВК
273 | 22.12.2022 |  | Акт проверки ГРО | Регистратор |  | Не соответствует | 0 | 1 | МУП "ТеплоМагистраль" | Центральная котельная ГРП -1 | пос.II Северный | Североуральск |  | Предприятия ЖКХ | не СИ
16933343 | 06.04.2021 | 05.04.2029 | ВК G6 ETe | корректор |  |  | 0 | 1 | ООО УК "МКС" | Магазин | ул.Декабристов,1-Г | Большой Исток | Сысертский | Прочие предприятия | ВК
16933343 | 06.04.2021 | 05.04.2029 | ВК G6 ETe | преобразователи объемного и массового расхода | м3/ч |  | 0 | 1 | ООО УК "МКС" | Магазин | ул.Декабристов,1-Г | Большой Исток | Сысертский | Прочие предприятия | ВК
|  |  | нет корректора | корректор |  |  | 0 | 1 | МАОУ "СОШ №19" | Котельная школы | ул.Мира,3 | Новоипатово | Сысертский | Предприятия финансируемые из местного бюджета | не СИ
30919112 | 06.12.2023 | 05.11.2033 | ВК G10T | преобразователи объемного и массового расхода | м3/ч |  | 0 | 1 | МАОУ "СОШ №19" | Котельная школы | ул.Мира,3 | Новоипатово | Сысертский | Предприятия финансируемые из местного бюджета | ВК
30919140 | 06.11.2023 | 05.11.2033 | ВК G10T | преобразователи объемного и массового расхода | м3/ч |  | 0 | 1 | МАОУ "СОШ №19" | Котельная школы | ул.Мира,3 | Новоипатово | Сысертский | Предприятия финансируемые из местного бюджета | ВК
|  |  | нет корректора | корректор |  |  | 0 | 1 | ООО "АльфаСтрой"(Лесной) | Теплоснабжение пунктов редуцирования газа |  | Лесной |  | Население | не СИ
06661049 | 22.01.2020 | 21.01.2030 | ВК G6T | преобразователи объемного и массового расхода | м3/ч |  | 0 | 1 | ООО "АльфаСтрой"(Лесной) | Теплоснабжение пунктов редуцирования газа |  | Лесной |  | Население | ВК
1016126151 | 02.12.2021 | 01.12.2026 | ТС220 | корректор |  |  | 0 | 1 | ИП Назаров А. С. | Пекарня | ул.Ленина,37в/1 | Цементный | Невьянский | Прочие предприятия | ТС-2
1616125164 | 02.12.2021 | 01.12.2026 | СГ-ТК-Д-40 | Измерительный комплекс |  |  | 0 | 1 | ИП Назаров А. С. | Пекарня | ул.Ленина,37в/1 | Цементный | Невьянский | Прочие предприятия | сг-тк
34573951 | 02.12.2021 | 01.12.2026 | ВК G25 | преобразователи объемного и массового расхода | м3/ч |  | 0 | 1 | ИП Назаров А. С. | Пекарня | ул.Ленина,37в/1 | Цементный | Невьянский | Прочие предприятия | ВК
10601 | 17.09.2024 | 16.09.2027 | ТПТ-6-3 | преобразователи температуры | о С | кл.доп.А | 0 | 1 | филиал "Уральский территориальный округ" ФГУП "РАДОН" | Административно-бытовой корпус | 3км восточнее п.Крутой | Верхняя Пышма |  | Прочие предприятия | ТПТ
10602 | 17.09.2024 | 16.09.2027 | ТПТ-6-3 | преобразователи температуры | о С | кл.доп.А | 0 | 1 | филиал "Уральский территориальный округ" ФГУП "РАДОН" | Административно-бытовой корпус | 3км восточнее п.Крутой | Верхняя Пышма |  | Прочие предприятия | ТПТ
1440683 | 17.09.2020 | 17.09.2025 | Метран-150 CDR 0 | преобразователи перепада давления | кПа |  | 0 | 1 | филиал "Уральский территориальный округ" ФГУП "РАДОН" | Административно-бытовой корпус | 3км восточнее п.Крутой | Верхняя Пышма |  | Прочие предприятия | метран
15411390 | 03.09.2024 | 02.09.2027 | МИДА-ДА-13П | преобразователи давления (абс) | кПа |  | 0 | 1 | филиал "Уральский территориальный округ" ФГУП "РАДОН" | Административно-бытовой корпус | 3км восточнее п.Крутой | Верхняя Пышма |  | Прочие предприятия | МИДА
0001/4188 | 28.12.2021 | 27.12.2025 | ТЭКОН 19-05М | корректор | м3/ч |  | 0.06 | 1 | филиал "Уральский территориальный округ" ФГУП "РАДОН" | Административно-бытовой корпус | 3км восточнее п.Крутой | Верхняя Пышма |  | Прочие предприятия | ТЭКОН
15083112 | 02.09.2020 | 01.09.2025 | RVG G16 (Ду 40, 50) | преобразователи объемного и массового расхода | м3/ч |  | 0.1 | 1 | филиал "Уральский территориальный округ" ФГУП "РАДОН" | Административно-бытовой корпус | 3км восточнее п.Крутой | Верхняя Пышма |  | Прочие предприятия | RVG
|  |  | нет корректора | корректор |  |  | 0 | 1 | ООО "Бородулинское" | Котельная АБК | ул.Свердлова,45а | Октябрьский | Сысертский | Сельхозпредприятия | не СИ
1421040041 | 30.07.2025 | 29.07.2030 | RABO G16 (Ду 40, 50) | преобразователи объемного и массового расхода | м3/ч |  | 0 | 1 | ООО "Горизонт" | Промплощадка | ул.8 Марта,25а | Верхние Серги | Нижнесергинский | Прочие предприятия | rabo
29666207 | 03.08.2023 | 02.07.2033 | ВК G16T | преобразователи объемного и массового расхода | м3/ч | аршин | 0 | 1 | МУП "ПРОГРЕСС" | Блочная газовая котельная школы №5 (0,2 МВт) | ул.Совхозная,4а | Большое Трифоново | Артемовский | Предприятия ЖКХ | ВК
0001/3510 | 21.07.2026 | 20.07.2030 | ТЭКОН 19-05М | корректор | м3/ч |  | 0.06 | 1 | МУП "ПРОГРЕСС" | Блочная газовая котельная школы №5 (0,2 МВт) | ул.Совхозная,4а | Большое Трифоново | Артемовский | Предприятия ЖКХ | ТЭКОН
|  |  | нет корректора | корректор |  |  | 0 | 1 | ИП Ларичев Михаил Станиславович | Офисное здание | Восточный промышленный район,2/9,литер 1,2 | Полевской |  | Прочие предприятия | не СИ
07694654 | 04.04.2022 | 03.04.2032 | ВК G6T | преобразователи объемного и массового расхода | м3/ч |  | 0 | 1 | ИП Ларичев Михаил Станиславович | Офисное здание | Восточный промышленный район,2/9,литер 1,2 | Полевской |  | Прочие предприятия | ВК
|  |  | ЕК-260 | корректор |  |  | 0 | 1 | ТСЖ "Аквамарин" | Котельная по ул. Хохрякова,43 | ул. Хохрякова, 43 | Екатеринбург |  | ТСЖ, управляющие компании | ЕК-
0007621 | 01.03.2015 | 01.03.2025 | СГБ G4 СИГНАЛ | преобразователи объемного и массового расхода | м3/ч | бытовой | 0 | 1 | ООО кафе "Козерог" | Кафе "Козерог" | ул.Луначарского, 12 | Кушва |  | Прочие предприятия | сгб
Уралтест | 12.04.2016 |  | Акт соответствия МВИ | Регистратор |  | Соответствует. | 0 | 1 | ФГБУЗ МСЧ № 121 ФМБА России | Профилакторий "Турмалин" | 5 км трассы Н.Салда-д.Медведево | Нижняя Салда |  | Предприятия финансируемые из федерального бюджета | не СИ
80322853 |  | 19.07.2026 | ЕК-260 | корректор |  |  | 0 | 1 | ФГБУЗ МСЧ № 121 ФМБА России | Профилакторий "Турмалин" | 5 км трассы Н.Салда-д.Медведево | Нижняя Салда |  | Предприятия финансируемые из федерального бюджета | ЕК-
29012754 |  | 19.07.2026 | RVG G25 (Ду 40, 50) | преобразователи объемного и массового расхода | м3/ч |  | 0.1 | 1 | ФГБУЗ МСЧ № 121 ФМБА России | Профилакторий "Турмалин" | 5 км трассы Н.Салда-д.Медведево | Нижняя Салда |  | Предприятия финансируемые из федерального бюджета | RVG
12320 | 26.08.2025 | 26.08.2029 | СПГ-741 | корректор | м3/ч |  | 0 | 1 | ФГБУЗ МСЧ № 121 ФМБА России | Профилакторий "Турмалин" | 5 км трассы Н.Салда-д.Медведево | Нижняя Салда |  | Предприятия финансируемые из федерального бюджета | СПГ
18481 |  | 18.07.2026 | ТПТ-17-1 | преобразователи температуры | о С |  | 0 | 1 | ФГБУЗ МСЧ № 121 ФМБА России | Профилакторий "Турмалин" | 5 км трассы Н.Салда-д.Медведево | Нижняя Салда |  | Предприятия финансируемые из федерального бюджета | ТПТ
055 | 23.05.2025 | 22.05.2027 | ТС-1288 | преобразователи температуры | о С |  | 0.5 | 1 | ФГБУЗ МСЧ № 121 ФМБА России | Профилакторий "Турмалин" | 5 км трассы Н.Салда-д.Медведево | Нижняя Салда |  | Предприятия финансируемые из федерального бюджета | ТС-1
А901А3 |  | 19.07.2026 | МИДА-ДА-13ПК | преобразователи давления (абс) | МПа |  | 0 | 1 | ФГБУЗ МСЧ № 121 ФМБА России | Профилакторий "Турмалин" | 5 км трассы Н.Салда-д.Медведево | Нижняя Салда |  | Предприятия финансируемые из федерального бюджета | МИДА
1051607 |  | 29.07.2026 | АИР 10Ex/М1 (М2)-ДА 1035 | преобразователи давления (абс) | кПа |  | 0.1 | 1 | ФГБУЗ МСЧ № 121 ФМБА России | Профилакторий "Турмалин" | 5 км трассы Н.Салда-д.Медведево | Нижняя Салда |  | Предприятия финансируемые из федерального бюджета | АИР
1116082344 | 16.09.2021 | 15.09.2026 | ЕК-270 | корректор |  |  | 0 | 1 | ИП Кривощеков А.И. | Площадка | ул.Совхозная,19 | Екатеринбург |  | Прочие предприятия | ЕК-
1516082167 | 16.09.2021 | 15.09.2026 | СГ-ЭКВз-Р-160/1,6 (Ду 80) | преобразователи объемного и массового расхода | м3/ч |  | 0 | 1 | ИП Кривощеков А.И. | Площадка | ул.Совхозная,19 | Екатеринбург |  | Прочие предприятия | СГ-ЭК
12107997 | 17.02.2023 | 16.02.2028 | ЕК-270 | корректор |  |  | 0 | 1 | ФГКОУ Институт ФСБ России (г.Екатеринбург) | Котельная | Сибирский тракт,11 км | Екатеринбург |  | Предприятия финансируемые из федерального бюджета | ЕК-
27093431 |  |  | RVG G25 (Ду 40, 50) | преобразователи объемного и массового расхода | м3/ч |  | 0.1 | 1 | ФГКОУ Институт ФСБ России (г.Екатеринбург) | Котельная | Сибирский тракт,11 км | Екатеринбург |  | Предприятия финансируемые из федерального бюджета | RVG
12094272 | 17.02.2023 | 16.02.2028 | RVG G250 (Ду 80, 100) | преобразователи объемного и массового расхода | м3/ч |  | 0.1 | 1 | ФГКОУ Институт ФСБ России (г.Екатеринбург) | Котельная | Сибирский тракт,11 км | Екатеринбург |  | Предприятия финансируемые из федерального бюджета | RVG
1209001 | 17.02.2023 | 16.02.2028 | СГ-ЭКВз-Р-400/1,6 (Ду 80) | преобразователи объемного и массового расхода | м3/ч |  | 0 | 1 | ФГКОУ Институт ФСБ России (г.Екатеринбург) | Котельная | Сибирский тракт,11 км | Екатеринбург |  | Предприятия финансируемые из федерального бюджета | СГ-ЭК
28089158 |  |  | RVG G160 (Ду 80, 100) | преобразователи объемного и массового расхода | м3/ч |  | 0.2 | 1 | ФГКОУ Институт ФСБ России (г.Екатеринбург) | Котельная | Сибирский тракт,11 км | Екатеринбург |  | Предприятия финансируемые из федерального бюджета | RVG
27125396 |  |  | RVG G160 (Ду 80, 100) | преобразователи объемного и массового расхода | м3/ч |  | 0.2 | 1 | ФГКОУ Институт ФСБ России (г.Екатеринбург) | Котельная | Сибирский тракт,11 км | Екатеринбург |  | Предприятия финансируемые из федерального бюджета | RVG
28089389 |  |  | RVG G25 (Ду 40, 50) | преобразователи объемного и массового расхода | м3/ч |  | 0.1 | 1 | ФГКОУ Институт ФСБ России (г.Екатеринбург) | Котельная | Сибирский тракт,11 км | Екатеринбург |  | Предприятия финансируемые из федерального бюджета | RVG
1021300003 | 29.07.2021 | 28.07.2031 | ТС215 | корректор |  |  | 0 | 1 | ООО "Завод "Становлянский" | Котельная | пос.Становая,ул.Березовская,7а | Березовский |  | Прочие промышленные предприятия | ТС-2
2521300005 | 29.07.2021 | 28.07.2031 | СГ-ТК-Д-16 | Измерительный комплекс |  |  | 0 | 1 | ООО "Завод "Становлянский" | Котельная | пос.Становая,ул.Березовская,7а | Березовский |  | Прочие промышленные предприятия | сг-тк
41151161 | 21.07.2021 | 20.07.2031 | ВК G10 | преобразователи объемного и массового расхода | м3/ч |  | 0 | 1 | ООО "Завод "Становлянский" | Котельная | пос.Становая,ул.Березовская,7а | Березовский |  | Прочие промышленные предприятия | ВК
41222468 | 22.06.2022 | 21.06.2032 | ВК G16T | преобразователи объемного и массового расхода | м3/ч |  | 0 | 1 | ИП Соколова Наталья Александровна | Торгово-офисное здание | ул.Красногорская,31Г | Сысерть |  | Прочие предприятия | ВК
0003/0121 | 11.01.2023 | 10.01.2027 | ТЭКОН 19-05М | корректор | м3/ч |  | 0.06 | 1 | ИП Соколова Наталья Александровна | Торгово-офисное здание | ул.Красногорская,31Г | Сысерть |  | Прочие предприятия | ТЭКОН
|  |  | нет корректора | корректор |  |  | 0 | 1 | ИП Шабунина Юлия Александровна | Здание | ул.Юбилейная,3б | Белоярский |  | Прочие предприятия | не СИ
11341860 | 02.03.2018 | 01.03.2028 | ВК G6T | преобразователи объемного и массового расхода | м3/ч |  | 0 | 1 | ИП Шабунина Юлия Александровна | Здание | ул.Юбилейная,3б | Белоярский |  | Прочие предприятия | ВК
|  |  | нет корректора | корректор |  |  | 0 | 1 | ИП Бузаков Сергей Викторович | Нежилое помещение | ул.Маяковского,17,корп.1 | Кушва |  | Прочие предприятия | не СИ
008372 | 03.02.2014 | 02.02.2024 | Вектор-М G6 | преобразователи объемного и массового расхода | м3/ч |  | 0 | 1 | ИП Бузаков Сергей Викторович | Нежилое помещение | ул.Маяковского,17,корп.1 | Кушва |  | Прочие предприятия | вектор
1516010171 | 04.08.2022 | 04.08.2027 | СГ-ЭКвз-Р-0,5-160/1,6 | Измерительный комплекс |  |  | 0 | 1 | ООО БАЗИС (Москва) | Котельная | пер.1-й Системный,дом 6,строение 1 | Екатеринбург |  | Прочие предприятия | СГ-ЭК
09412638 | 18.06.2026 | 17.06.2029 | МИДА-ДА-13П | преобразователи давления (абс) | МПа |  | 0 | 1 | ООО "Автотранспортное предприятие" | Промплощадка | ул.Промышленный проезд,3 | Лесной |  | Транспортные предприятия | МИДА
|  |  | ДСП-80В РАСКО | преобразователи перепада давления | кПа |  | 0 | 1 | ООО "Автотранспортное предприятие" | Промплощадка | ул.Промышленный проезд,3 | Лесной |  | Транспортные предприятия | дсп-
?/5269 | 10.06.2025 | 09.06.2029 | ТЭКОН 19-05М | корректор | м3/ч |  | 0.06 | 1 | ООО "Автотранспортное предприятие" | Промплощадка | ул.Промышленный проезд,3 | Лесной |  | Транспортные предприятия | ТЭКОН
29117817 | 18.06.2026 | 17.06.2031 | RVG G40 (Ду 40, 50) | преобразователи объемного и массового расхода | м3/ч |  | 0.1 | 1 | ООО "Автотранспортное предприятие" | Промплощадка | ул.Промышленный проезд,3 | Лесной |  | Транспортные предприятия | RVG
1522200050 | 05.10.2022 | 04.10.2027 | СГ-ЭК-Вз-Р-0,75-25/1,6 | Измерительный комплекс |  |  | 0 | 1 | ООО "Орбита" | Котельная магазина | ул.Кирова,80 | Ирбит |  | Прочие предприятия | СГ-ЭК
2622200050 | 20.05.2022 | 19.05.2027 | ЕК-280 | корректор |  |  | 0 | 1 | ООО "Орбита" | Котельная магазина | ул.Кирова,80 | Ирбит |  | Прочие предприятия | ЕК-
1422200050 | 20.05.2022 | 19.05.2027 | RABO G16 (Ду 40, 50) | преобразователи объемного и массового расхода | м3/ч |  | 0 | 1 | ООО "Орбита" | Котельная магазина | ул.Кирова,80 | Ирбит |  | Прочие предприятия | rabo
14778 | 10.07.2024 | 09.07.2028 | ТПТ-17-1 | преобразователи температуры | о С |  | 0 | 1 | АО "ВОДОКАНАЛ КУ" | Производственная площадка очистных сооружений Сысертского водозабора | ул.Лермонтова,77 | Каменск-Уральский |  | Прочие предприятия | ТПТ
12194 | 20.09.2025 | 19.09.2028 | ТПТ-4-2 | преобразователи температуры | о С |  | 0 | 1 | АО "ВОДОКАНАЛ КУ" | Производственная площадка очистных сооружений Сысертского водозабора | ул.Лермонтова,77 | Каменск-Уральский |  | Прочие предприятия | ТПТ
6164299 | 18.09.2025 | 17.09.2030 | Метран-150 TAR 2 | преобразователи давления (абс) | МПа |  | 0 | 1 | АО "ВОДОКАНАЛ КУ" | Производственная площадка очистных сооружений Сысертского водозабора | ул.Лермонтова,77 | Каменск-Уральский |  | Прочие предприятия | метран
6164300 | 16.09.2025 | 15.09.2030 | Метран-150 CDR 0 | преобразователи перепада давления | кПа |  | 0 | 1 | АО "ВОДОКАНАЛ КУ" | Производственная площадка очистных сооружений Сысертского водозабора | ул.Лермонтова,77 | Каменск-Уральский |  | Прочие предприятия | метран
1420400088 | 08.10.2025 | 07.10.2030 | RABO G16 (Ду 40, 50) | преобразователи объемного и массового расхода | м3/ч |  | 0 | 1 | АО "ВОДОКАНАЛ КУ" | Производственная площадка очистных сооружений Сысертского водозабора | ул.Лермонтова,77 | Каменск-Уральский |  | Прочие предприятия | rabo
0002/2228 | 23.07.2024 | 22.07.2028 | ТЭКОН 19-05М | корректор | м3/ч |  | 0.06 | 1 | АО "ВОДОКАНАЛ КУ" | Производственная площадка очистных сооружений Сысертского водозабора | ул.Лермонтова,77 | Каменск-Уральский |  | Прочие предприятия | ТЭКОН
1021230053 | 20.05.2021 | 20.05.2026 | ТС220 | корректор |  |  | 0 | 1 | Шихова Галина Ивановна | Административное здание | ул.Пролетарская,1 | Новая Ляля |  | Прочие предприятия | ТС-2
2521190041 | 20.05.2021 | 20.05.2026 | СГ-ТК-Д-16 | Измерительный комплекс |  |  | 0 | 1 | Шихова Галина Ивановна | Административное здание | ул.Пролетарская,1 | Новая Ляля |  | Прочие предприятия | сг-тк
40996335 | 17.05.2021 | 17.05.2031 | ВК G10 | преобразователи объемного и массового расхода | м3/ч |  | 0 | 1 | Шихова Галина Ивановна | Административное здание | ул.Пролетарская,1 | Новая Ляля |  | Прочие предприятия | ВК
1516040921 | 27.07.2026 | 26.07.2031 | СГ-ЭКвз-Р-0,75-160/1,6 | Измерительный комплекс |  |  | 0 | 1 | ООО "Уральский дизель-моторный завод" | Площадка | ул.Фронтовых бригад,18 | Екатеринбург |  | Машиностроительные предприятия | СГ-ЭК
13091589 | 29.07.2019 | 29.07.2024 | RVG G25 (Ду 40, 50) | преобразователи объемного и массового расхода | м3/ч |  | 0.1 | 1 | Пологов Алексей Владимирович | Котельная | ул.Советская,79 | Ирбит |  | Прочие предприятия | RVG
53567878 | 10.08.2022 | 09.08.2032 | СГМ | преобразователи объемного и массового расхода | м3/ч | Ду 20; СГМБ-4-ТК | 0 | 1 | Ярошевич Михаил Генрихович | Нежилое помещение | ул.Кирова,2а | Невьянск |  | Прочие предприятия | сгм
1421230091 | 09.07.2026 | 08.07.2031 | RVG G40 (Ду 40, 50) | преобразователи объемного и массового расхода | м3/ч |  | 0.1 | 1 | ГКФХ Лосева Людмила Васильевна | Зерносушильный комплекс | с.Новое Село,ул.Уральская,6 | Красноуфимск |  | Сельхозпредприятия | RVG
1521230074 | 09.07.2026 | 08.07.2031 | СГ-ЭК-Вз-Р-0,75-65/1,6 | Измерительный комплекс |  |  | 0 | 1 | ГКФХ Лосева Людмила Васильевна | Зерносушильный комплекс | с.Новое Село,ул.Уральская,6 | Красноуфимск |  | Сельхозпредприятия | СГ-ЭК
Центр экспертиз | 21.07.2021 |  | Акт соответствия МВИ | Регистратор |  | Соответствует. | 0 | 1 | ГКФХ Лосева Людмила Васильевна | Зерносушильный комплекс | с.Новое Село,ул.Уральская,6 | Красноуфимск |  | Сельхозпредприятия | не СИ
1121230092 | 09.07.2026 | 08.07.2031 | ЕК-270 | корректор |  |  | 0 | 1 | ГКФХ Лосева Людмила Васильевна | Зерносушильный комплекс | с.Новое Село,ул.Уральская,6 | Красноуфимск |  | Сельхозпредприятия | ЕК-
Уралтест | 29.10.2025 |  | Акт соответствия МВИ | Регистратор |  | Соответствует. | 0 | 1 | АОР "НП ЗНАМЯ" | Промплощадка | ул.Восточная,5 | Сухой Лог |  | Предприятия строительного комплекса | не СИ
0003/1692 | 13.07.2023 | 12.07.2027 | ТЭКОН 19-05М | корректор | м3/ч |  | 0.06 | 1 | АОР "НП ЗНАМЯ" | Промплощадка | ул.Восточная,5 | Сухой Лог |  | Предприятия строительного комплекса | ТЭКОН
6722 | 22.07.2025 | 21.07.2029 | ТПТ-17-1 | преобразователи температуры | о С | газ | 0 | 1 | АОР "НП ЗНАМЯ" | Промплощадка | ул.Восточная,5 | Сухой Лог |  | Предприятия строительного комплекса | ТПТ
6721 | 22.07.2025 | 21.07.2029 | ТПТ-17-1 | преобразователи температуры | о С | окр. среда | 0 | 1 | АОР "НП ЗНАМЯ" | Промплощадка | ул.Восточная,5 | Сухой Лог |  | Предприятия строительного комплекса | ТПТ
1898 | 18.07.2025 | 17.07.2027 | ТПТ-1-3 | преобразователи температуры | о С |  | 0 | 1 | ООО "Энергетик" | Производственная база | ул.Пушкина,44 | Курьи | Сухоложский | Прочие предприятия | ТПТ
3014 | 22.07.2026 | 21.07.2028 | ТЭКОН 17 | корректор | м3/ч |  | 0 | 1 | ООО "Энергетик" | Производственная база | ул.Пушкина,44 | Курьи | Сухоложский | Прочие предприятия | ТЭКОН
3121866 | 09.09.2024 | 08.09.2027 | СГ 16МТ-100-40(30) (Ду 50) | преобразователи объемного и массового расхода | м3/ч |  | 0 | 1 | ООО "Энергетик" | Производственная база | ул.Пушкина,44 | Курьи | Сухоложский | Прочие предприятия | СГ 16
17317754 | 27.07.2022 | 26.07.2027 | МИДА-ДА-13ПК | преобразователи давления (абс) | МПа |  | 0 | 1 | ООО "Энергетик" | Производственная база | ул.Пушкина,44 | Курьи | Сухоложский | Прочие предприятия | МИДА
2925092095 | 08.09.2025 | 07.09.2030 | РГ-Т G650 | преобразователи объемного и массового расхода | м3/ч |  | 0 | 1 | АОР "НП ЗНАМЯ" | Промплощадка | ул.Восточная,5 | Сухой Лог |  | Предприятия строительного комплекса | РГ
6277594 | 09.07.2025 | 08.07.2030 | Метран-150 TAR 2 | преобразователи давления (абс) | МПа |  | 0 | 1 | АОР "НП ЗНАМЯ" | Промплощадка | ул.Восточная,5 | Сухой Лог |  | Предприятия строительного комплекса | метран
6277595 | 09.07.2025 | 08.07.2030 | Метран-150 CD1 | преобразователи перепада давления | кПа |  | 0 | 1 | АОР "НП ЗНАМЯ" | Промплощадка | ул.Восточная,5 | Сухой Лог |  | Предприятия строительного комплекса | метран
|  |  | нет корректора | корректор |  |  | 0 | 1 | ООО "Чистый лист" | Производственно-складская база | ул.Корабельный проезд,16 | Первоуральск |  | Прочие предприятия | не СИ
29868187 | 02.01.2012 | 01.01.2022 | ВК G6T | преобразователи объемного и массового расхода | м3/ч |  | 0 | 1 | Онегов Михаил Сергеевич | Производственное здание | ул.Нагорная,2 | Курганово |  | Прочие предприятия | ВК
1421170037 | 16.06.2026 | 15.06.2031 | RABO G16 (Ду 40, 50) | преобразователи объемного и массового расхода | м3/ч |  | 0 | 1 | ФКУЗ "МСЧ МВД России по Свердловской области" | Котельная госпиталя | 57 квартал Балтымского лесничества Уралмашевского лесхоза | Верхняя Пышма |  | Предприятия финансируемые из федерального бюджета | rabo
0080 | 15.09.2025 | 14.09.2029 | ТЭКОН 19-05 | корректор | м3/ч |  | 0.06 | 1 | ФКУЗ "МСЧ МВД России по Свердловской области" | Котельная госпиталя | 57 квартал Балтымского лесничества Уралмашевского лесхоза | Верхняя Пышма |  | Предприятия финансируемые из федерального бюджета | ТЭКОН
5211 | 15.09.2025 | 14.09.2028 | ТПТ-6-3 | преобразователи температуры | о С |  | 0 | 1 | ФКУЗ "МСЧ МВД России по Свердловской области" | Котельная госпиталя | 57 квартал Балтымского лесничества Уралмашевского лесхоза | Верхняя Пышма |  | Предприятия финансируемые из федерального бюджета | ТПТ
5210 | 15.09.2025 | 14.09.2028 | ТПТ-6-3 | преобразователи температуры | о С |  | 0 | 1 | ФКУЗ "МСЧ МВД России по Свердловской области" | Котельная госпиталя | 57 квартал Балтымского лесничества Уралмашевского лесхоза | Верхняя Пышма |  | Предприятия финансируемые из федерального бюджета | ТПТ
6183450 | 14.07.2026 | 13.07.2031 | Метран-150 CD1 | преобразователи перепада давления | кПа |  | 0 | 1 | ФКУЗ "МСЧ МВД России по Свердловской области" | Котельная госпиталя | 57 квартал Балтымского лесничества Уралмашевского лесхоза | Верхняя Пышма |  | Предприятия финансируемые из федерального бюджета | метран
1708793 | 03.07.2026 | 02.07.2031 | Метран-150 ТА | преобразователи давления (абс) | МПа |  | 0 | 1 | ФКУЗ "МСЧ МВД России по Свердловской области" | Котельная госпиталя | 57 квартал Балтымского лесничества Уралмашевского лесхоза | Верхняя Пышма |  | Предприятия финансируемые из федерального бюджета | метран
33085721 | 04.09.2025 | 03.09.2035 | ВК G10T | преобразователи объемного и массового расхода | м3/ч |  | 0 | 1 | Кондакова Ирина Владимировна | Цех по распилке мрамора | ул .Северная,1б | Богданович |  | Прочие предприятия | ВК
05952627 | 25.07.2018 | 24.07.2023 | ВК G6T | преобразователи объемного и массового расхода | м3/ч |  | 0 | 1 | ИП Чернецов Алексей Николаевич | Магазин "Рынок" | ул.Олега Кошевого,2а | Серов |  | Прочие предприятия | ВК
|  |  | Акт соответствия МВИ | Регистратор |  |  | 0 | 1 | ООО "ФОРМАС" | Производственные здания | В восточной части города (кад.№66:25:2901021:0012) | Сысерть |  | Прочие предприятия | не СИ
1521380051 | 28.09.2021 | 27.09.2026 | СГ-ЭК-Вз-Р-0,75-25/1,6 | Измерительный комплекс |  |  | 0 | 1 | ООО "ФОРМАС" | Производственные здания | В восточной части города (кад.№66:25:2901021:0012) | Сысерть |  | Прочие предприятия | СГ-ЭК
1121380052 | 27.09.2021 | 26.09.2026 | ЕК-270 | корректор |  |  | 0 | 1 | ООО "ФОРМАС" | Производственные здания | В восточной части города (кад.№66:25:2901021:0012) | Сысерть |  | Прочие предприятия | ЕК-
1421380058 | 24.09.2021 | 23.09.2026 | RABO G16 (Ду 40, 50) | преобразователи объемного и массового расхода | м3/ч |  | 0 | 1 | ООО "ФОРМАС" | Производственные здания | В восточной части города (кад.№66:25:2901021:0012) | Сысерть |  | Прочие предприятия | rabo
5061 |  |  | ТПТ-1-3 | преобразователи температуры | о С |  | 0 | 1 | МУП ЖКХ ВЕРХНЕЕ ДУБРОВО | Котельная № 1, ул.Попова | ул.Попова,7 | Верхнее Дуброво | Белоярский | Предприятия ЖКХ | ТПТ
0383 |  |  | ТЭКОН 17 | корректор | м3/ч |  | 0 | 1 | МУП ЖКХ ВЕРХНЕЕ ДУБРОВО | Котельная № 1, ул.Попова | ул.Попова,7 | Верхнее Дуброво | Белоярский | Предприятия ЖКХ | ТЭКОН
28100994 |  |  | RVG G65 (Ду 40, 50) | преобразователи объемного и массового расхода | м3/ч | Ду 50 | 0.1 | 1 | МУП ЖКХ ВЕРХНЕЕ ДУБРОВО | Котельная № 1, ул.Попова | ул.Попова,7 | Верхнее Дуброво | Белоярский | Предприятия ЖКХ | RVG
1331 | 20.09.2023 | 19.09.2026 | ИРВИС-РС4М | корректор |  |  | 0 | 1 | МУП "ТеплоМагистраль" | Центральная котельная ГРП -1 | пос.II Северный | Североуральск |  | Предприятия ЖКХ | ирвис
6159 | 20.09.2023 | 19.09.2026 | ТПТ-17-2 | преобразователи температуры | о С |  | 0 | 1 | МУП "ТеплоМагистраль" | Центральная котельная ГРП -1 | пос.II Северный | Североуральск |  | Предприятия ЖКХ | ТПТ
1331 | 20.09.2023 | 19.09.2026 | ИРВИС-РС4М | Измерительный комплекс | м3/ч |  | 0.5 | 1 | МУП "ТеплоМагистраль" | Центральная котельная ГРП -1 | пос.II Северный | Североуральск |  | Предприятия ЖКХ | ирвис
5202 | 26.07.2024 | 25.07.2027 | ТЭКОН 17 | корректор | м3/ч |  | 0 | 1 | ООО "Дом" | Промбаза | ул. К.Либкнехта, 2 | Ревда |  | Прочие предприятия | ТЭКОН
1216051493 | 22.06.2026 | 21.06.2031 | RVG G16 (Ду 40, 50) | преобразователи объемного и массового расхода | м3/ч |  | 0.1 | 1 | ООО "Дом" | Промбаза | ул. К.Либкнехта, 2 | Ревда |  | Прочие предприятия | RVG
575615 |  |  | ТСМУ Метран-274 | преобразователи температуры | о С |  | 0.2 | 1 | ООО "Дом" | Промбаза | ул. К.Либкнехта, 2 | Ревда |  | Прочие предприятия | метран
575616 |  |  | ТСМУ Метран-274 | преобразователи температуры | о С |  | 0.2 | 1 | ООО "Дом" | Промбаза | ул. К.Либкнехта, 2 | Ревда |  | Прочие предприятия | метран
2035729 | 03.07.2025 | 02.07.2029 | ТСМУ Метран-274 | преобразователи температуры | о С |  | 0.2 | 1 | ООО "Дом" | Промбаза | ул. К.Либкнехта, 2 | Ревда |  | Прочие предприятия | метран
2713351 | 21.07.2025 | 20.07.2029 | ТСМУ Метран-274 | преобразователи температуры | о С |  | 0.2 | 1 | ООО "Дом" | Промбаза | ул. К.Либкнехта, 2 | Ревда |  | Прочие предприятия | метран
340029 | 20.02.2025 | 19.02.2028 | Метран-55-ДИ 515 | преобразователи давления (изб) | МПа |  | 0 | 1 | ООО "Дом" | Промбаза | ул. К.Либкнехта, 2 | Ревда |  | Прочие предприятия | метран
476295 | 03.07.2026 | 02.07.2029 | Метран-100-ДД 1412 | преобразователи перепада давления | кПа |  | 0 | 1 | ООО "Дом" | Промбаза | ул. К.Либкнехта, 2 | Ревда |  | Прочие предприятия | метран
1518043015 | 24.05.2024 | 23.05.2029 | СГ-ЭКвз-Р-0,75-65/1,6 | Измерительный комплекс |  |  | 0 | 1 | ООО КПК "ВОДНЫЙ МИР" | Котельная | ул.Щербакова,2Б | Екатеринбург |  | Прочие предприятия | СГ-ЭК
1118043285 | 24.05.2024 | 23.05.2029 | ЕК-270 | корректор |  |  | 0 | 1 | ООО КПК "ВОДНЫЙ МИР" | Котельная | ул.Щербакова,2Б | Екатеринбург |  | Прочие предприятия | ЕК-
1416110581 | 24.05.2024 | 23.05.2029 | RABO G40 (Ду 40, 50) | преобразователи объемного и массового расхода | м3/ч |  | 0 | 1 | ООО КПК "ВОДНЫЙ МИР" | Котельная | ул.Щербакова,2Б | Екатеринбург |  | Прочие предприятия | rabo
|  |  | нет корректора | корректор |  |  | 0 | 1 | ООО "Теплотермозащита" | Производственное помещение автотранспортного цеха | ул.Чапаева,14б | Богданович |  | Прочие предприятия | не СИ
7486040 | 04.07.2025 | 03.07.2035 | ВК G6T | преобразователи объемного и массового расхода | м3/ч |  | 0 | 1 | ООО "Теплотермозащита" | Производственное помещение автотранспортного цеха | ул.Чапаева,14б | Богданович |  | Прочие предприятия | ВК
1120240018 | 20.05.2025 | 19.05.2030 | ЕК-270 | корректор |  |  | 0 | 1 | ООО "ЗАВОД ПРОМАВТОМАТИКА" | Котельная | пер.Автоматики,2 | Екатеринбург |  | Прочие промышленные предприятия | ЕК-
1520240011 | 20.05.2025 | 19.05.2030 | СГ-ЭК-Вз-Р-0,75-100/1,6 | Измерительный комплекс |  |  | 0 | 1 | ООО "ЗАВОД ПРОМАВТОМАТИКА" | Котельная | пер.Автоматики,2 | Екатеринбург |  | Прочие промышленные предприятия | СГ-ЭК
1420240018 | 20.05.2025 | 19.05.2030 | RABO G65 (Ду 40, 50) | преобразователи объемного и массового расхода | м3/ч |  | 0 | 1 | ООО "ЗАВОД ПРОМАВТОМАТИКА" | Котельная | пер.Автоматики,2 | Екатеринбург |  | Прочие промышленные предприятия | rabo
30829762 | 18.09.2023 | 17.06.2033 | ВК G16T | преобразователи объемного и массового расхода | м3/ч |  | 0 | 1 | ООО "Бородулинское" | Котельная АБК | ул.Свердлова,45а | Октябрьский | Сысертский | Сельхозпредприятия | ВК
ГАЗЭКС | 14.01.2021 |  | Акт проверки ГРО | Регистратор |  | Соответствует. | 0 | 1 | ООО "ПЕРВОУРАЛЬСКЭНЕРГО" | Здание котельной жилого дома № 47а | ул.Вайнера,47а | Первоуральск |  | ТСЖ, управляющие компании | не СИ
0/7654 | 26.06.2022 | 25.06.2026 | ТЭКОН 19-05М | корректор | м3/ч |  | 0.06 | 1 | ООО "ПЕРВОУРАЛЬСКЭНЕРГО" | Здание котельной жилого дома № 47а | ул.Вайнера,47а | Первоуральск |  | ТСЖ, управляющие компании | ТЭКОН
13038132 | 11.10.2023 | 10.10.2028 | RVG G16 (Ду 40, 50) | преобразователи объемного и массового расхода | м3/ч |  | 0.1 | 1 | ООО "ПЕРВОУРАЛЬСКЭНЕРГО" | Здание котельной жилого дома № 47а | ул.Вайнера,47а | Первоуральск |  | ТСЖ, управляющие компании | RVG
1248563 | 20.06.2022 | 19.06.2026 | Метран-150 TAR 2 | преобразователи давления (абс) | МПа |  | 0 | 1 | ООО "ПЕРВОУРАЛЬСКЭНЕРГО" | Здание котельной жилого дома № 47а | ул.Вайнера,47а | Первоуральск |  | ТСЖ, управляющие компании | метран
1248565 | 20.06.2022 | 19.06.2026 | Метран-150 CDR 0 | преобразователи перепада давления | кПа |  | 0 | 1 | ООО "ПЕРВОУРАЛЬСКЭНЕРГО" | Здание котельной жилого дома № 47а | ул.Вайнера,47а | Первоуральск |  | ТСЖ, управляющие компании | метран
10403 | 18.02.2021 | 17.02.2024 | ТПТ-6-3 | преобразователи температуры | о С |  | 0 | 1 | ООО "ПЕРВОУРАЛЬСКЭНЕРГО" | Здание котельной жилого дома № 47а | ул.Вайнера,47а | Первоуральск |  | ТСЖ, управляющие компании | ТПТ
10404 | 18.02.2021 | 17.02.2024 | ТПТ-6-3 | преобразователи температуры | о С |  | 0 | 1 | ООО "ПЕРВОУРАЛЬСКЭНЕРГО" | Здание котельной жилого дома № 47а | ул.Вайнера,47а | Первоуральск |  | ТСЖ, управляющие компании | ТПТ
27114637 | 07.09.2021 | 06.09.2026 | RVG G40 (Ду 40, 50) | преобразователи объемного и массового расхода | м3/ч |  | 0.1 | 1 | ООО "Темир-Текс" | Промплощадка | ул.Клубная,8 | Ревда |  | Прочие предприятия | RVG
0/8099 | 15.07.2025 | 14.07.2029 | ТЭКОН 19-06М | корректор | м3/ч |  | 0.06 | 1 | ООО "Темир-Текс" | Промплощадка | ул.Клубная,8 | Ревда |  | Прочие предприятия | ТЭКОН
15193 | 10.12.2023 | 09.12.2027 | ТПТ-6-3 | преобразователи температуры | о С | газ | 0 | 1 | ООО "Темир-Текс" | Промплощадка | ул.Клубная,8 | Ревда |  | Прочие предприятия | ТПТ
484465 | 17.12.2022 | 16.12.2027 | Метран-100-ДИ (МП1) 1151 | преобразователи давления (изб) | МПа |  | 0 | 1 | ООО "Темир-Текс" | Промплощадка | ул.Клубная,8 | Ревда |  | Прочие предприятия | метран
486644 | 17.12.2022 | 16.12.2027 | Метран-100-ДА 1040 | преобразователи давления (абс) | кПа |  | 0 | 1 | ООО "Темир-Текс" | Промплощадка | ул.Клубная,8 | Ревда |  | Прочие предприятия | метран
488508 | 17.12.2022 | 16.12.2027 | Метран-100-ДД 1412 | преобразователи перепада давления | кПа |  | 0 | 1 | ООО "Темир-Текс" | Промплощадка | ул.Клубная,8 | Ревда |  | Прочие предприятия | метран
|  |  | нет корректора | корректор |  | Рассчитываются по мощности | 0 | 1 | ООО "ТК "АГРОСЕРВИС"" | Котельная | ул.Загвозкина,99/2 | Березовский |  | Сельхозпредприятия | не СИ
1519150043 | 24.05.2024 | 23.05.2029 | СГ-ЭКвз-Р-0,2-65/1,6 | Измерительный комплекс |  |  | 0 | 1 | ООО "Промбаза №3" | Котельная | ул. Монтажников,24 | Екатеринбург |  | Прочие предприятия | СГ-ЭК
1119150047 | 24.05.2024 | 23.05.2029 | ЕК-270 | корректор |  |  | 0 | 1 | ООО "Промбаза №3" | Котельная | ул. Монтажников,24 | Екатеринбург |  | Прочие предприятия | ЕК-
1419150059 | 24.05.2024 | 23.05.2029 | RABO G40 (Ду 40, 50) | преобразователи объемного и массового расхода | м3/ч |  | 0 | 1 | ООО "Промбаза №3" | Котельная | ул. Монтажников,24 | Екатеринбург |  | Прочие предприятия | rabo
1116041022 | 27.07.2026 | 26.07.2031 | ЕК-270 | корректор |  |  | 0 | 1 | ООО "Уральский дизель-моторный завод" | Площадка | ул.Фронтовых бригад,18 | Екатеринбург |  | Машиностроительные предприятия | ЕК-
1416040102 | 27.07.2026 | 26.07.2031 | RABO G100 (Ду 50, 80) | преобразователи объемного и массового расхода | м3/ч |  | 0 | 1 | ООО "Уральский дизель-моторный завод" | Площадка | ул.Фронтовых бригад,18 | Екатеринбург |  | Машиностроительные предприятия | rabo
11101434 | 17.07.2024 | 16.07.2029 | ЕК-270 | корректор |  |  | 0 | 1 | ООО "ДЕЛТАБОКС СПБ" | Котельная | ул.Сибирский тракт,12 | Екатеринбург |  | Прочие предприятия | ЕК-
11024446 | 17.07.2024 | 16.07.2029 | RVG G250 (Ду 80, 100) | преобразователи объемного и массового расхода | м3/ч |  | 0.1 | 1 | ООО "ДЕЛТАБОКС СПБ" | Котельная | ул.Сибирский тракт,12 | Екатеринбург |  | Прочие предприятия | RVG
1102025 | 17.07.2024 | 16.07.2029 | СГ-ЭКВз-Р-400/1,6 (Ду 80) | преобразователи объемного и массового расхода | м3/ч |  | 0 | 1 | ООО "ДЕЛТАБОКС СПБ" | Котельная | ул.Сибирский тракт,12 | Екатеринбург |  | Прочие предприятия | СГ-ЭК
|  |  | нет корректора | корректор |  |  | 0 | 1 | ООО "Мега-Инвест" | Магазин | ул.Леваневского,2б | Камышлов |  | Прочие предприятия | не СИ
35192339 | 02.01.2017 | 01.01.2027 | ВК G16T | преобразователи объемного и массового расхода | м3/ч |  | 0 | 1 | ООО "Мега-Инвест" | Магазин | ул.Леваневского,2б | Камышлов |  | Прочие предприятия | ВК
|  |  | нет корректора | корректор |  |  | 0 | 1 | Овсянникова Валентина Михайловна | Нежилое здание | ул. Олега Кошевого,3 | Каменск-Уральский |  | Прочие предприятия | не СИ
30034953 | 23.10.2012 | 22.10.2022 | ВК G10T | преобразователи объемного и массового расхода | м3/ч |  | 0 | 1 | Овсянникова Валентина Михайловна | Нежилое здание | ул. Олега Кошевого,3 | Каменск-Уральский |  | Прочие предприятия | ВК
7084 | 01.01.2011 | 01.01.2015 | ТПТ-17-1 | преобразователи температуры | о С |  | 0 | 1 | Янченок Жаннета Александровна | База отдыха "Лесное озеро" | 57 квартал Балтымского лесничества Уралмашевского лесхоза | Верхняя Пышма |  | Прочие предприятия | ТПТ
11102735 | 01.01.2011 | 01.01.2016 | ЕК-270 | корректор |  |  | 0 | 1 | Янченок Жаннета Александровна | База отдыха "Лесное озеро" | 57 квартал Балтымского лесничества Уралмашевского лесхоза | Верхняя Пышма |  | Прочие предприятия | ЕК-
11207717 | 01.01.2011 | 01.01.2014 | МИДА-ДД-15 | преобразователи перепада давления | кПа |  | 0 | 1 | Янченок Жаннета Александровна | База отдыха "Лесное озеро" | 57 квартал Балтымского лесничества Уралмашевского лесхоза | Верхняя Пышма |  | Прочие предприятия | МИДА
11087245 | 01.01.2011 | 01.01.2016 | RVG G16 (Ду 40, 50) | преобразователи объемного и массового расхода | м3/ч |  | 0.1 | 1 | Янченок Жаннета Александровна | База отдыха "Лесное озеро" | 57 квартал Балтымского лесничества Уралмашевского лесхоза | Верхняя Пышма |  | Прочие предприятия | RVG
1488133 | 08.06.2026 | 07.06.2031 | Метран-150 TAR 2 | преобразователи давления (абс) | МПа | Метран-150 ТА | 0 | 1 | АО "ПОЛЕВСКАЯ КОММУНАЛЬНАЯ КОМПАНИЯ" | Котельная, с.Косой брод, ул.Урицкого | ул.Урицкого,район жилых домов 41,43,45 | Косой Брод |  | Предприятия ЖКХ | метран
2322981 | 08.07.2024 | 07.07.2028 | ТСП Метран-206 | преобразователи температуры | о С | ТСП Метран-206 воздух | 0 | 1 | АО "ПОЛЕВСКАЯ КОММУНАЛЬНАЯ КОМПАНИЯ" | Котельная, с.Косой брод, ул.Урицкого | ул.Урицкого,район жилых домов 41,43,45 | Косой Брод |  | Предприятия ЖКХ | метран
2322980 | 08.07.2024 | 07.07.2028 | ТСП Метран-256t | преобразователи температуры | о С | ТСП Метран-256 газ | 0 | 1 | АО "ПОЛЕВСКАЯ КОММУНАЛЬНАЯ КОМПАНИЯ" | Котельная, с.Косой брод, ул.Урицкого | ул.Урицкого,район жилых домов 41,43,45 | Косой Брод |  | Предприятия ЖКХ | метран
1488134 | 08.06.2026 | 07.06.2031 | Метран-150 CD0 | преобразователи перепада давления | кПа | Метран-150 CD0 | 0 | 1 | АО "ПОЛЕВСКАЯ КОММУНАЛЬНАЯ КОМПАНИЯ" | Котельная, с.Косой брод, ул.Урицкого | ул.Урицкого,район жилых домов 41,43,45 | Косой Брод |  | Предприятия ЖКХ | метран
1216082863 | 16.09.2021 | 15.09.2026 | RVG G100 (Ду 50, 80) | преобразователи объемного и массового расхода | м3/ч |  | 0.2 | 1 | ИП Кривощеков А.И. | Площадка | ул.Совхозная,19 | Екатеринбург |  | Прочие предприятия | RVG
1519460034 | 03.09.2024 | 02.09.2029 | СГ-ЭКВз-Р-0,75-250/1,6 | Измерительный комплекс |  |  | 0 | 1 | Филиал ООО "ЛЛК-Интернешнл""Битумные технологии"г.Екатеринбург | Площадка | 2-й Южный проезд ЕКАД, кад.№66:41:0514025:86 | Екатеринбург |  | Прочие предприятия | СГ-ЭК
1119460038 | 03.09.2024 | 02.09.2029 | ЕК-270 | корректор |  |  | 0 | 1 | Филиал ООО "ЛЛК-Интернешнл""Битумные технологии"г.Екатеринбург | Площадка | 2-й Южный проезд ЕКАД, кад.№66:41:0514025:86 | Екатеринбург |  | Прочие предприятия | ЕК-
1419460036 | 03.09.2024 | 02.09.2029 | RABO G160 (Ду 80, 100) | преобразователи объемного и массового расхода | м3/ч |  | 0 | 1 | Филиал ООО "ЛЛК-Интернешнл""Битумные технологии"г.Екатеринбург | Площадка | 2-й Южный проезд ЕКАД, кад.№66:41:0514025:86 | Екатеринбург |  | Прочие предприятия | rabo
1421290159 | 02.08.2021 | 01.08.2026 | RABO G16 (Ду 40, 50) | преобразователи объемного и массового расхода | м3/ч |  | 0 | 1 | ООО "Рокада" | Котлы наружного размещения | ул. Мальгина, д.3 | Байкалово | Байкаловский | Прочие предприятия | rabo
1521290133 | 03.08.2021 | 02.08.2026 | СГ-ЭК-Вз-Р-0,75-25/1,6 | Измерительный комплекс |  |  | 0 | 1 | ООО "Рокада" | Котлы наружного размещения | ул. Мальгина, д.3 | Байкалово | Байкаловский | Прочие предприятия | СГ-ЭК
1121290143 | 03.08.2021 | 02.08.2026 | ЕК-270 | корректор |  |  | 0 | 1 | ООО "Рокада" | Котлы наружного размещения | ул. Мальгина, д.3 | Байкалово | Байкаловский | Прочие предприятия | ЕК-
|  |  | нет корректора | корректор |  |  | 0 | 1 | АОР "НП ЗНАМЯ" | Магазин "Березка" | ул.Победы,11 | Сухой Лог |  | Предприятия строительного комплекса | не СИ
06556950 | 26.09.2019 | 25.09.2029 | ВК G4T | преобразователи объемного и массового расхода | м3/ч |  | 0 | 1 | АОР "НП ЗНАМЯ" | Магазин "Березка" | ул.Победы,11 | Сухой Лог |  | Предприятия строительного комплекса | ВК
19574 | 12.03.2009 | 12.03.2014 | ДТС 125М.И | преобразователи температуры | о С |  | 0.5 | 1 | МУП КГО "ТЕПЛОСЕРВИС" | Котельная Шляхтина | ул.Шляхтина,21 | Кушва |  | Предприятия ЖКХ | ДТС
8211240 | 12.03.2009 | 12.03.2014 | ДДМ-03-16 ДД | преобразователи перепада давления | кПа |  | 0 | 1 | МУП КГО "ТЕПЛОСЕРВИС" | Котельная Шляхтина | ул.Шляхтина,21 | Кушва |  | Предприятия ЖКХ | ддм-
841915 | 08.04.2009 | 08.04.2012 | Метран-100-ДД 1412 | преобразователи перепада давления | кПа |  | 0 | 1 | МУП КГО "ТЕПЛОСЕРВИС" | Котельная Шляхтина | ул.Шляхтина,21 | Кушва |  | Предприятия ЖКХ | метран
29096604 | 31.07.2023 | 30.07.2028 | RVG G16 (Ду 40, 50) | преобразователи объемного и массового расхода | м3/ч |  | 0.1 | 1 | ООО "Химэнерго" | Административно-складской комплекс | ул.Самстроя,21 | Сысерть |  | Прочие предприятия | RVG
2690634 | 01.10.2024 | 30.09.2029 | ТСП Метран-256t | преобразователи температуры | о С | не прошел поверку | 0 | 1 | ООО "Химэнерго" | Административно-складской комплекс | ул.Самстроя,21 | Сысерть |  | Прочие предприятия | метран
11252 | 19.09.2024 | 18.09.2028 | ТПТ-1-3 | преобразователи температуры | о С | не прошел поверку | 0 | 1 | ООО "Химэнерго" | Административно-складской комплекс | ул.Самстроя,21 | Сысерть |  | Прочие предприятия | ТПТ
20319212 | 28.08.2025 | 27.08.2030 | МИДА-ДА-13ПК | преобразователи давления (абс) | МПа |  | 0 | 1 | ООО "Химэнерго" | Административно-складской комплекс | ул.Самстроя,21 | Сысерть |  | Прочие предприятия | МИДА
1355998 | 17.09.2025 | 16.09.2030 | Метран-150 CDR 0 | преобразователи перепада давления | кПа |  | 0 | 1 | ООО "Химэнерго" | Административно-складской комплекс | ул.Самстроя,21 | Сысерть |  | Прочие предприятия | метран
Уралтест | 27.10.2022 |  | Акт соответствия МВИ | Регистратор |  | Соответствует. | 0 | 1 | ООО БАЗИС (Москва) | Котельная | пер.1-й Системный,дом 6,строение 1 | Екатеринбург |  | Прочие предприятия | не СИ
1116010182 | 04.08.2022 | 04.08.2027 | ЕК-270 | корректор |  |  | 0 | 1 | ООО БАЗИС (Москва) | Котельная | пер.1-й Системный,дом 6,строение 1 | Екатеринбург |  | Прочие предприятия | ЕК-
1217014757 | 04.08.2022 | 04.08.2027 | RVG G100 (Ду 50, 80) | преобразователи объемного и массового расхода | м3/ч |  | 0.2 | 1 | ООО БАЗИС (Москва) | Котельная | пер.1-й Системный,дом 6,строение 1 | Екатеринбург |  | Прочие предприятия | RVG
25090113 | 15.09.2017 | 15.09.2021 | RVG G65 (Ду 40, 50) | преобразователи объемного и массового расхода | м3/ч |  | 0.1 | 1 | ОАО "Ревдинский завод по обработке цветных металлов" | Промплощадка | пос. СУМЗ | Ревда |  | Металлургические предприятия | RVG
4451 | 19.08.2018 | 19.08.2020 | ТЭКОН 17 | корректор | м3/ч |  | 0 | 1 | ОАО "Ревдинский завод по обработке цветных металлов" | Промплощадка | пос. СУМЗ | Ревда |  | Металлургические предприятия | ТЭКОН
256211 | 13.07.2017 | 13.07.2020 | Метран-100-ДИ (МП1) 1151 | преобразователи давления (изб) | МПа |  | 0 | 1 | ОАО "Ревдинский завод по обработке цветных металлов" | Промплощадка | пос. СУМЗ | Ревда |  | Металлургические предприятия | метран
2035793 | 31.07.2019 | 30.07.2020 | ТСМУ Метран-276 | преобразователи температуры | о С |  | 0 | 1 | ОАО "Ревдинский завод по обработке цветных металлов" | Промплощадка | пос. СУМЗ | Ревда |  | Металлургические предприятия | метран
2035794 | 31.07.2019 | 30.07.2020 | ТСМУ Метран-276 | преобразователи температуры | о С |  | 0 | 1 | ОАО "Ревдинский завод по обработке цветных металлов" | Промплощадка | пос. СУМЗ | Ревда |  | Металлургические предприятия | метран
476299 | 13.07.2017 | 13.07.2020 | Метран-100-ДД 1412 | преобразователи перепада давления | кПа |  | 0 | 1 | ОАО "Ревдинский завод по обработке цветных металлов" | Промплощадка | пос. СУМЗ | Ревда |  | Металлургические предприятия | метран
|  |  | нет корректора | корректор |  |  | 0 | 1 | ИП Корчемкин Денис Владимирович | Сервисный центр | мкр.Зеленый бор-2,53 | Полевской |  | Прочие предприятия | не СИ
40831734 | 02.01.2021 | 01.01.2031 | ВК G10T | преобразователи объемного и массового расхода | м3/ч |  | 0 | 1 | ИП Корчемкин Денис Владимирович | Сервисный центр | мкр.Зеленый бор-2,53 | Полевской |  | Прочие предприятия | ВК
2504556 | 21.06.2023 | 20.06.2027 | ТСП Метран-256t | преобразователи температуры | о С | Газ | 0 | 1 | ООО "Полигрес" | Производственная площадка | западнее с.Косой Брод, корпус 1 | Полевской |  | Прочие промышленные предприятия | метран
2504555 | 21.06.2023 | 20.06.2027 | ТСП Метран-256t | преобразователи температуры | о С | Окружающая среда | 0 | 1 | ООО "Полигрес" | Производственная площадка | западнее с.Косой Брод, корпус 1 | Полевской |  | Прочие промышленные предприятия | метран
03596 | 13.07.2020 | 13.07.2026 | РСГ Сигнал G16 | преобразователи объемного и массового расхода | м3/ч |  | 0 | 1 | ООО "Полигрес" | Производственная площадка | западнее с.Косой Брод, корпус 1 | Полевской |  | Прочие промышленные предприятия | РСГ
06532366 | 02.09.2019 | 01.09.2029 | ВК G6 | преобразователи объемного и массового расхода | м3/ч |  | 0 | 1 | ИП Темиргалиев К. Ф. | Нежилое здание | ул.Металлистов,19А | Артемовский |  | Прочие предприятия | ВК
|  |  | нет корректора | корректор |  |  | 0 | 1 | ИП Темиргалиев К. Ф. | Нежилое здание | ул.Металлистов,19А | Артемовский |  | Прочие предприятия | не СИ
0/2025 | 20.06.2023 | 19.06.2027 | ТЭКОН 19 | корректор | м3/ч |  | 0.06 | 1 | ООО "Полигрес" | Производственная площадка | западнее с.Косой Брод, корпус 1 | Полевской |  | Прочие промышленные предприятия | ТЭКОН
1125235365 | 21.07.2025 | 20.07.2035 | ВКР-G10 | преобразователи объемного и массового расхода |  |  | 0 | 1 | ООО "Чистый лист" | Производственно-складская база | ул.Корабельный проезд,16 | Первоуральск |  | Прочие предприятия | ВК
1018410093 | 17.10.2018 |  | ТС220 | корректор |  |  | 0 | 1 | Введенское Архиерейское подворье | Котельная храма | ул.Ленина,1А | Верхние Серги | Нижнесергинский | Культовые учреждения | ТС-2
38018541 | 01.10.2018 |  | ВК G25T | преобразователи объемного и массового расхода | м3/ч |  | 0 | 1 | Введенское Архиерейское подворье | Котельная храма | ул.Ленина,1А | Верхние Серги | Нижнесергинский | Культовые учреждения | ВК
2610880 | 05.06.2026 | 04.06.2028 | Метран-2000 | преобразователи температуры | о С | газ | 0 | 1 | МУП ТМО "ТЕПЛОРЕСУРС" | Котельная 3,0 МВт с.Басмановское | ул.Восточная,22б | Басмановское | Талицкий | Предприятия ЖКХ | метран
20459 | 27.06.2025 | 26.06.2028 | ТПТ-4-2 | преобразователи температуры | о С | окр среда | 0 | 1 | МУП ТМО "ТЕПЛОРЕСУРС" | Котельная 3,0 МВт с.Басмановское | ул.Восточная,22б | Басмановское | Талицкий | Предприятия ЖКХ | ТПТ
Тюменский ЦСМ | 22.02.2024 |  | Акт соответствия МВИ | Регистратор |  | Соответствует. | 0 | 1 | МУП ТМО "ТЕПЛОРЕСУРС" | Котельная 3,0 МВт с.Басмановское | ул.Восточная,22б | Басмановское | Талицкий | Предприятия ЖКХ | не СИ
0002/3289 | 23.06.2025 | 22.06.2029 | ТЭКОН 19-05М | корректор | м3/ч |  | 0.06 | 1 | МУП ТМО "ТЕПЛОРЕСУРС" | Котельная 3,0 МВт с.Басмановское | ул.Восточная,22б | Басмановское | Талицкий | Предприятия ЖКХ | ТЭКОН
1422020053 | 18.06.2026 | 17.06.2031 | RABO G40 (Ду 40, 50) | преобразователи объемного и массового расхода | м3/ч |  | 0 | 1 | МУП ТМО "ТЕПЛОРЕСУРС" | Котельная 3,0 МВт с.Басмановское | ул.Восточная,22б | Басмановское | Талицкий | Предприятия ЖКХ | rabo
2305034 | 05.06.2026 | 04.06.2028 | ДДМ-03-2,5ДД | преобразователи перепада давления | кПа |  | 0 | 1 | МУП ТМО "ТЕПЛОРЕСУРС" | Котельная 3,0 МВт с.Басмановское | ул.Восточная,22б | Басмановское | Талицкий | Предприятия ЖКХ | ддм-
6206327 | 05.06.2026 | 04.06.2031 | Метран-150TA2 | преобразователи давления (абс) | МПа |  | 0.2 | 1 | МУП ТМО "ТЕПЛОРЕСУРС" | Котельная 3,0 МВт с.Басмановское | ул.Восточная,22б | Басмановское | Талицкий | Предприятия ЖКХ | метран
00022805 |  |  | ТЭКОН 19-05М | корректор | м3/ч |  | 0.06 | 1 | ООО "КСЗ" | Складское помещение и АБК | ул.Калинина,41 | Верхняя Пышма |  | Прочие предприятия | ТЭКОН
1722020 |  |  | Метран-75А 2 | преобразователи давления (абс) | МПа |  | 0.5 | 1 | ООО "КСЗ" | Складское помещение и АБК | ул.Калинина,41 | Верхняя Пышма |  | Прочие предприятия | метран
6191930 |  |  | Метран-150 CD0 | преобразователи перепада давления | кПа |  | 0 | 1 | ООО "КСЗ" | Складское помещение и АБК | ул.Калинина,41 | Верхняя Пышма |  | Прочие предприятия | метран
1238 |  |  | ТПТ-19-1 | преобразователи температуры | о С |  | 0 | 1 | ООО "КСЗ" | Складское помещение и АБК | ул.Калинина,41 | Верхняя Пышма |  | Прочие предприятия | ТПТ
1233 |  |  | ТПТ-19-1 | преобразователи температуры | о С |  | 0 | 1 | ООО "КСЗ" | Складское помещение и АБК | ул.Калинина,41 | Верхняя Пышма |  | Прочие предприятия | ТПТ
1519350061 | 23.10.2024 | 22.10.2029 | СГ-ЭКВз-Р-0,5-40/1,6 | Измерительный комплекс |  |  | 0 | 1 | ООО УК "ТЕПЛОСЕТЬ" | Газовая котельная | ул.Полевая, 29 | Тугулым |  | Предприятия ЖКХ | СГ-ЭК
1119350121 | 23.10.2024 | 22.10.2029 | ЕК-270 | корректор |  |  | 0 | 1 | ООО УК "ТЕПЛОСЕТЬ" | Газовая котельная | ул.Полевая, 29 | Тугулым |  | Предприятия ЖКХ | ЕК-
1419350062 | 23.10.2024 | 22.10.2029 | RABO G25 (Ду 40, 50) | преобразователи объемного и массового расхода | м3/ч |  | 0 | 1 | ООО УК "ТЕПЛОСЕТЬ" | Газовая котельная | ул.Полевая, 29 | Тугулым |  | Предприятия ЖКХ | rabo
411401 |  |  | Метран-100-ДИ 1111 | преобразователи давления (изб) | кПа |  | 0 | 1 | МУП ЖКХ ВЕРХНЕЕ ДУБРОВО | Котельная № 1, ул.Попова | ул.Попова,7 | Верхнее Дуброво | Белоярский | Предприятия ЖКХ | метран
44455 |  |  | ДСП-80В РАСКО | преобразователи перепада давления | кПа |  | 0 | 1 | МУП ЖКХ ВЕРХНЕЕ ДУБРОВО | Котельная № 1, ул.Попова | ул.Попова,7 | Верхнее Дуброво | Белоярский | Предприятия ЖКХ | дсп-
|  |  | нет корректора | корректор |  |  | 0 | 1 | МАОУ Школа №35 (В,Сысерть) | Котельная здания школы | ул.Ленина,42 | Верхняя Сысерть | Сысертский | Предприятия финансируемые из местного бюджета | не СИ
07155879 | 16.03.2021 | 15.03.2031 | ВК G6T | преобразователи объемного и массового расхода | м3/ч |  | 0 | 1 | МАОУ Школа №35 (В,Сысерть) | Котельная здания школы | ул.Ленина,42 | Верхняя Сысерть | Сысертский | Предприятия финансируемые из местного бюджета | ВК
06557169 |  |  | ВК G6 | преобразователи объемного и массового расхода | м3/ч |  | 0 | 1 | Административно-хозяйственный центр - СП Св.ж.д. - ф-ла ОАО "РЖД" | Котельные коттеджей | ул.Нагорная,18,19,20 | Курганово |  | Транспортные предприятия | ВК
06988999 |  |  | ВК G6 | преобразователи объемного и массового расхода | м3/ч |  | 0 | 1 | Административно-хозяйственный центр - СП Св.ж.д. - ф-ла ОАО "РЖД" | Котельные коттеджей | ул.Нагорная,18,19,20 | Курганово |  | Транспортные предприятия | ВК
14118388 | 21.06.2019 | 20.06.2024 | ЕК-270 | корректор |  |  | 0 | 1 | ООО "УК "БАШНЯ ИСЕТЬ" | Котельная | ул.Б.Ельцина,6 | Екатеринбург |  | ТСЖ, управляющие компании | ЕК-
1411213 | 21.06.2019 | 20.06.2024 | СГ-ЭКВз-Р-0,75-650/1,6 (Ду 100) | преобразователи объемного и массового расхода | м3/ч |  | 0 | 1 | ООО "УК "БАШНЯ ИСЕТЬ" | Котельная | ул.Б.Ельцина,6 | Екатеринбург |  | ТСЖ, управляющие компании | СГ-ЭК
14119226 | 21.06.2019 | 20.06.2024 | RVG G100 (Ду 50, 80) | преобразователи объемного и массового расхода | м3/ч |  | 0.2 | 1 | ООО "УК "БАШНЯ ИСЕТЬ" | Котельная | ул.Б.Ельцина,6 | Екатеринбург |  | ТСЖ, управляющие компании | RVG
1050150 | 01.01.2021 | 01.01.2031 | СГМН-1-1-1-G6 | преобразователи объемного и массового расхода | м3/ч |  | 0 | 1 | Филиал "ТСКр-Екатеринбург" | Котельная | ул.Парковая,1а | Верхняя Пышма |  | Прочие предприятия | сгмн
1040214 | 01.01.2021 | 01.01.2031 | СГМН-1-1-1-G6 | преобразователи объемного и массового расхода | м3/ч |  | 0 | 1 | Филиал "ТСКр-Екатеринбург" | Котельная | ул.Парковая,1а | Верхняя Пышма |  | Прочие предприятия | сгмн
|  |  | нет корректора | корректор |  |  | 0 | 1 | Главное управление МЧС России по Свердловской области | Помещение пожарной части, г.Сысерть | ул.К.Маркса,28 | Сысерть |  | Предприятия финансируемые из федерального бюджета | не СИ
24095485 | 03.07.2023 | 02.07.2028 | RVG G40 (Ду 40, 50) | преобразователи объемного и массового расхода | м3/ч |  | 0.1 | 1 | Главное управление МЧС России по Свердловской области | Помещение пожарной части, г.Сысерть | ул.К.Маркса,28 | Сысерть |  | Предприятия финансируемые из федерального бюджета | RVG
411111 |  | 04.06.2024 | СГК-G4 | преобразователи объемного и массового расхода | м3/ч |  | 0 | 1 | ИП Новикова Алёна Владимировна | Бытовой комбинат (2 этаж) | ул.Ленина,62, помещение 88-101,107,108 | Цементный | Невьянский | Прочие предприятия | СГК
30863456 | 09.08.2023 | 08.08.2033 | BK-G16T | преобразователи объемного и массового расхода |  |  | 0 | 1 | ООО "Старый Соболь" | Котельная кафе "Старый Соболь" | ул.Дзержинского,23 | Невьянск |  | Прочие предприятия | BK- | англ
|  |  | нет корректора | корректор |  |  | 0 | 1 | МПРО приход во имя Святого Праведного Симеона Верхотурского | Котельная | ул.Цыганская,15 | Екатеринбург |  | Культовые учреждения | не СИ
06896669 | 31.08.2020 | 30.08.2030 | ВК G6 | преобразователи объемного и массового расхода | м3/ч |  | 0 | 1 | МПРО приход во имя Святого Праведного Симеона Верхотурского | Котельная | ул.Цыганская,15 | Екатеринбург |  | Культовые учреждения | ВК
14097838 | 09.08.2024 | 08.08.2029 | RVG G100 (Ду 50, 80) | преобразователи объемного и массового расхода | м3/ч |  | 0.2 | 1 | МП МО ГОРОД АЛАПАЕВСК "ЭНЕРГОТЕПЛО" | Блочная котельная 8 МВт | ул.Толмачева,12д | Алапаевск |  | Предприятия ЖКХ | RVG
Уралтест | 03.12.2014 |  | Акт соответствия МВИ | Регистратор |  | Соответствует. | 0 | 1 | МП МО ГОРОД АЛАПАЕВСК "ЭНЕРГОТЕПЛО" | Блочная котельная 8 МВт | ул.Толмачева,12д | Алапаевск |  | Предприятия ЖКХ | не СИ
14117306 | 09.08.2024 | 08.08.2029 | ЕК-270 | корректор |  |  | 0 | 1 | МП МО ГОРОД АЛАПАЕВСК "ЭНЕРГОТЕПЛО" | Блочная котельная 8 МВт | ул.Толмачева,12д | Алапаевск |  | Предприятия ЖКХ | ЕК-
1409240 | 09.08.2024 | 08.08.2029 | СГ-ЭКвз-Р-0,75-160/1,6 | Измерительный комплекс |  |  | 0 | 1 | МП МО ГОРОД АЛАПАЕВСК "ЭНЕРГОТЕПЛО" | Блочная котельная 8 МВт | ул.Толмачева,12д | Алапаевск |  | Предприятия ЖКХ | СГ-ЭК
04519728 | 19.01.2016 | 19.01.2026 | ВК G2,5Т | преобразователи объемного и массового расхода | м3/ч |  | 0 | 1 | Николаев Алексей Геннадьевич | Магазин | ул.Калинина,16а | Сысерть |  | Прочие предприятия | ВК
?/2402 | 26.07.2018 | 25.07.2022 | ТЭКОН 19-05М | корректор | м3/ч |  | 0.06 | 1 | АО "РЕГИОНГАЗ-ИНВЕСТ" | Котельная №9 | ул. Восточная, 22 | Басмановское | Талицкий | Предприятия ЖКХ | ТЭКОН
15015653 | 26.01.2015 | 26.01.2025 | TRZ G65 (Ду 50) | преобразователи объемного и массового расхода | м3/ч |  | 2 | 1 | АО "РЕГИОНГАЗ-ИНВЕСТ" | Котельная №9 | ул. Восточная, 22 | Басмановское | Талицкий | Предприятия ЖКХ | TRZ
2385 | 01.08.2018 | 31.07.2022 | ТПТ-1-3 | преобразователи температуры | о С |  | 0 | 1 | АО "РЕГИОНГАЗ-ИНВЕСТ" | Котельная №9 | ул. Восточная, 22 | Басмановское | Талицкий | Предприятия ЖКХ | ТПТ
2413 | 01.08.2018 | 31.07.2022 | ТПТ-1-3 | преобразователи температуры | о С |  | 0 | 1 | АО "РЕГИОНГАЗ-ИНВЕСТ" | Котельная №9 | ул. Восточная, 22 | Басмановское | Талицкий | Предприятия ЖКХ | ТПТ
1420460061 | 13.11.2020 | 13.11.2025 | RABO G16 (Ду 40, 50) | преобразователи объемного и массового расхода | м3/ч |  | 0 | 1 | АО "РЕГИОНГАЗ-ИНВЕСТ" | Котельная п. Нижняя Черемшанка | п.Нижняя Черемшанка,Серебрянский тракт,38 | Нижний Тагил |  | Предприятия ЖКХ | rabo
1520460027 | 16.11.2020 | 16.11.2025 | СГ-ЭК-Вз-Р-0,75-25/1,6 | Измерительный комплекс |  |  | 0 | 1 | АО "РЕГИОНГАЗ-ИНВЕСТ" | Котельная п. Нижняя Черемшанка | п.Нижняя Черемшанка,Серебрянский тракт,38 | Нижний Тагил |  | Предприятия ЖКХ | СГ-ЭК
1120460029 | 14.11.2020 | 14.11.2025 | ЕК-270 | корректор |  |  | 0 | 1 | АО "РЕГИОНГАЗ-ИНВЕСТ" | Котельная п. Нижняя Черемшанка | п.Нижняя Черемшанка,Серебрянский тракт,38 | Нижний Тагил |  | Предприятия ЖКХ | ЕК-
|  |  | нет корректора | корректор |  |  | 0 | 1 | Доставалова Ольга Петровна | Магазин | ул.Кикура,84 | Полевской |  | Прочие предприятия | не СИ
18012028 | 11.01.2024 | 10.01.2034 | ВК G4T | преобразователи объемного и массового расхода | м3/ч |  | 0 | 1 | Доставалова Ольга Петровна | Магазин | ул.Кикура,84 | Полевской |  | Прочие предприятия | ВК
23090401 | 26.09.2023 | 25.09.2026 | ДДМ-03-ДА | преобразователи давления (абс) | МПа | пар | 0 | 1 | АО "РЕГИОНГАЗ-ИНВЕСТ" | Котельная 36 кв. | ул.Высокогорская,42 | Нижний Тагил |  | Предприятия ЖКХ | ддм-
15505 | 01.06.2023 | 31.05.2027 | СПГ-742 | корректор | МПа | пар | 0.1 | 1 | АО "РЕГИОНГАЗ-ИНВЕСТ" | Котельная 36 кв. | ул.Высокогорская,42 | Нижний Тагил |  | Предприятия ЖКХ | СПГ
50664230944488000 | 07.08.2025 | 06.08.2027 | ДТС125-100М.В2 | преобразователи температуры | о С | пар | 0 | 1 | АО "РЕГИОНГАЗ-ИНВЕСТ" | Котельная 36 кв. | ул.Высокогорская,42 | Нижний Тагил |  | Предприятия ЖКХ | ДТС
10958 | 20.07.2026 | 21.07.2029 | ТПТ-2-1 | преобразователи температуры | о С | пар | 0 | 1 | АО "РЕГИОНГАЗ-ИНВЕСТ" | Котельная 36 кв. | ул.Высокогорская,42 | Нижний Тагил |  | Предприятия ЖКХ | ТПТ
| 20.05.2020 | 19.05.2027 | FLOWSIC500 CIS Dy 50 | корректор | м3/ч | РД ИЛ-332-12/19-ИККУГ (на узле измерения пункта подогрева газа) | 0 | 1 | ЖКС № 11 (п. Свободный) филиал ФГБУ "ЦЖКУ" Минобороны России по (РВСН) | Объект 1335/ИО-ГАЗ, "Газоснабжение котельных объекта 1335 в п.Кытлым, Свердловской области" |  | Кытлым |  | Предприятия финансируемые из федерального бюджета | flowsic
02806151 | 10.10.2019 | 10.10.2027 | ТЗ G400 Dn100 Pn 100 | преобразователи объемного и массового расхода | м3/ч | РД 18.00.919-ИКУГ | 0 | 1 | ЖКС № 11 (п. Свободный) филиал ФГБУ "ЦЖКУ" Минобороны России по (РВСН) | Объект 1335/ИО-ГАЗ, "Газоснабжение котельных объекта 1335 в п.Кытлым, Свердловской области" |  | Кытлым |  | Предприятия финансируемые из федерального бюджета
03881198 | 26.08.2014 | 26.08.2024 | ВК G4 | преобразователи объемного и массового расхода | м3/ч | РД ИЛ-10/19-ИККУГ (Собственные нужды) | 0 | 1 | ЖКС № 11 (п. Свободный) филиал ФГБУ "ЦЖКУ" Минобороны России по (РВСН) | Объект 1335/ИО-ГАЗ, "Газоснабжение котельных объекта 1335 в п.Кытлым, Свердловской области" |  | Кытлым |  | Предприятия финансируемые из федерального бюджета | ВК
1118280074 | 10.08.2023 | 09.08.2028 | ЕК-270 | корректор |  | сайт | 0 | 1 | ООО ЭСК Энергомост | Котельная | ул.Маневровая,42 | Екатеринбург |  | Прочие предприятия | ЕК-
26144522 | 01.01.2009 | 01.01.2019 | ВК G6T | преобразователи объемного и массового расхода | м3/ч |  | 0 | 1 | ООО "ТД "Пилы от Петровича" | Магазин с административными помещениями | ул.Первомайская,47 | Балтым |  | Прочие предприятия | ВК
1518210024 | 30.08.2023 | 29.08.2028 | СГ-ЭКвз-Р-0,75-65/1,6 | Измерительный комплекс |  |  | 0 | 1 | ООО "ЛЕ МОНЛИД" | Котельная | ул.Металлургов,74 | Екатеринбург |  | Прочие предприятия | СГ-ЭК
1118210044 | 30.08.2023 | 29.08.2028 | ЕК-270 | корректор |  |  | 0 | 1 | ООО "ЛЕ МОНЛИД" | Котельная | ул.Металлургов,74 | Екатеринбург |  | Прочие предприятия | ЕК-
1218190024 | 30.08.2023 | 29.08.2028 | RVG G40 (Ду 40, 50) | преобразователи объемного и массового расхода | м3/ч |  | 0.1 | 1 | ООО "ЛЕ МОНЛИД" | Котельная | ул.Металлургов,74 | Екатеринбург |  | Прочие предприятия | RVG
41285455 | 04.01.2022 | 03.01.2032 | ВК G10 | преобразователи объемного и массового расхода | м3/ч |  | 0 | 1 | ИП Сафиуллин Фидаиль Габдрауфович | Кафе-магазин | ул.Ракитина,7 | Балтым |  | Прочие предприятия | ВК
41285421 | 04.01.2022 | 03.01.2032 | ВК G10 | преобразователи объемного и массового расхода | м3/ч |  | 0 | 1 | ИП Сафиуллин Фидаиль Габдрауфович | Кафе-магазин | ул.Ракитина,7 | Балтым |  | Прочие предприятия | ВК
2514333 | 14.11.2012 |  | СГМН-1-2-1-G6 | преобразователи объемного и массового расхода | м3/ч |  | 0 | 1 | ГАУЗ СО "СП Г.КАМЕНСК УРАЛЬСКИЙ" | Промплощадка №2 | ул.4-ой Пятилетки,29 | Каменск-Уральский |  | Предприятия финансируемые из областного бюджета | сгмн
|  |  | нет корректора | корректор |  |  | 0 | 1 | Хабирова Марина Михайловна | Административно-бытовой комплекс | ул.Огнеупорщиков,22 | Верхняя Пышма |  | Прочие предприятия | не СИ
37631455 | 20.09.2018 | 19.09.2028 | ВК G10T | преобразователи объемного и массового расхода | м3/ч |  | 0 | 1 | Хабирова Марина Михайловна | Административно-бытовой комплекс | ул.Огнеупорщиков,22 | Верхняя Пышма |  | Прочие предприятия | ВК
|  |  | нет корректора | корректор |  |  | 0 | 1 | ООО Велес (Уктусская) | Котельная,ул.Уктусская,42 | ул. Уктусская. 42 | Екатеринбург |  | Прочие предприятия | не СИ
5068482 | 09.08.2021 | 08.08.2031 | АМТ G16 | преобразователи объемного и массового расхода | м3/ч |  | 0 | 1 | АО "Верхнесалдинские электрические сети" | Здание АБК | Молодежный поселок,102а | Верхняя Салда |  | Прочие предприятия
1117055055 | 26.07.2023 | 25.07.2028 | ЕК-270 | корректор |  |  | 0 | 1 | ООО "БОРЕЙ Т ПЛЮС" | Котельная, ул.Яскина.8 | ул.Яскина,8 | Екатеринбург |  | Прочие предприятия | ЕК-
1517054641 | 26.07.2023 | 25.07.2028 | СГ-ЭКвз-Р-0,2-400/1,6 | Измерительный комплекс |  |  | 0 | 1 | ООО "БОРЕЙ Т ПЛЮС" | Котельная, ул.Яскина.8 | ул.Яскина,8 | Екатеринбург |  | Прочие предприятия | СГ-ЭК
1109395 | 28.08.2021 | 27.07.2026 | СГ-ЭК-Вз-Р-0,75-40/1,6 | Измерительный комплекс |  |  | 0 | 1 | ООО "Масико" | Площадка (Сибирский тракт,57) | Сибирский тракт,57 | Екатеринбург |  | Прочие предприятия | СГ-ЭК
15103845 | 28.07.2021 | 27.07.2026 | ЕК-270 | корректор |  |  | 0 | 1 | ООО "Масико" | Площадка (Сибирский тракт,57) | Сибирский тракт,57 | Екатеринбург |  | Прочие предприятия | ЕК-
15098492 | 28.07.2021 | 27.07.2026 | RVG G65 (Ду 40, 50) | преобразователи объемного и массового расхода | м3/ч | Ду 50 | 0.1 | 1 | ООО "Масико" | Площадка (Сибирский тракт,57) | Сибирский тракт,57 | Екатеринбург |  | Прочие предприятия | RVG
|  |  | нет корректора | корректор |  |  | 0 | 1 | ИП Пешкова Н. Л. | Комната отдыха персонала | ул.Карла Маркса,7, помещение №36 | Невьянск |  | Прочие предприятия | не СИ
06546091 | 16.09.2019 | 15.09.2029 | ВК G4T | преобразователи объемного и массового расхода | м3/ч |  | 0 | 1 | ИП Пешкова Н. Л. | Комната отдыха персонала | ул.Карла Маркса,7, помещение №36 | Невьянск |  | Прочие предприятия | ВК
20224030038 | 22.03.2024 | 21.03.2030 | СМТ-Смарт G6 | преобразователи объемного и массового расхода | м3/ч |  | 3 | 1 | СПК "Колхоз Дружба" | Молочный комплекс | в центральной части кадастрового района "Ирбитский районный" земли граждан колхоза "Дружба" (кад.№66:11:0106004:721) | Речкалова | Ирбитский | Сельхозпредприятия | СМТ-Смарт
602 | 18.07.2022 | 17.07.2026 | ТПТ-15-1 | преобразователи температуры | о С | Котельная | 0 | 1 | ОАО "ВГОК" | Лебяжинский аглоцех | Лебяжинская промплощадка ОАО "ВГОК" | Нижний Тагил |  | Металлургические предприятия | ТПТ
08060124 | 24.07.2025 | 23.07.2027 | PR-28 | преобразователи перепада давления | кПа | Котельная | 0 | 1 | ОАО "ВГОК" | Лебяжинский аглоцех | Лебяжинская промплощадка ОАО "ВГОК" | Нижний Тагил |  | Металлургические предприятия | pr-
1735738 | 10.10.2022 | 09.10.2027 | Метран-150 CDR 2 | преобразователи перепада давления | кПа | Котельная | 0 | 1 | ОАО "ВГОК" | Лебяжинский аглоцех | Лебяжинская промплощадка ОАО "ВГОК" | Нижний Тагил |  | Металлургические предприятия | метран
1735740 | 10.10.2022 | 09.10.2027 | Метран-150 CDR 2 | преобразователи перепада давления | кПа |  | 0 | 1 | ОАО "ВГОК" | Лебяжинский аглоцех | Лебяжинская промплощадка ОАО "ВГОК" | Нижний Тагил |  | Металлургические предприятия | метран
10070097 | 24.07.2025 | 23.07.2027 | PR-28 | преобразователи перепада давления | кПа |  | 0 | 1 | ОАО "ВГОК" | Лебяжинский аглоцех | Лебяжинская промплощадка ОАО "ВГОК" | Нижний Тагил |  | Металлургические предприятия | pr-
21318 | 24.07.2025 | 23.07.2029 | СПГ-761 | корректор | м3/ч | Котельная | 0 | 1 | ОАО "ВГОК" | Лебяжинский аглоцех | Лебяжинская промплощадка ОАО "ВГОК" | Нижний Тагил |  | Металлургические предприятия | СПГ
07061794 | 10.07.2022 | 09.10.2027 | РС-28 | преобразователи давления (абс) | МПа |  | 0 | 1 | ОАО "ВГОК" | Лебяжинский аглоцех | Лебяжинская промплощадка ОАО "ВГОК" | Нижний Тагил |  | Металлургические предприятия | рс- | рус
07061795 | 24.07.2025 | 23.07.2027 | PR-28 | преобразователи перепада давления | МПа | Котельная | 0 | 1 | ОАО "ВГОК" | Лебяжинский аглоцех | Лебяжинская промплощадка ОАО "ВГОК" | Нижний Тагил |  | Металлургические предприятия | pr-
21305 | 24.07.2025 | 23.07.2029 | СПГ-761 | корректор | м3/ч |  | 0 | 1 | ОАО "ВГОК" | Лебяжинский аглоцех | Лебяжинская промплощадка ОАО "ВГОК" | Нижний Тагил |  | Металлургические предприятия | СПГ
278 | 25.08.2025 | 24.08.2026 | ДКС | преобразователи объемного и массового расхода | м3/ч |  | 0 | 1 | ОАО "ВГОК" | Лебяжинский аглоцех | Лебяжинская промплощадка ОАО "ВГОК" | Нижний Тагил |  | Металлургические предприятия | дкс
603 | 18.07.2022 | 17.07.2026 | ТПТ-15-1 | преобразователи температуры | о С |  | 0 | 1 | ОАО "ВГОК" | Лебяжинский аглоцех | Лебяжинская промплощадка ОАО "ВГОК" | Нижний Тагил |  | Металлургические предприятия | ТПТ
|  |  | нет корректора | корректор |  |  | 0 | 1 | ИП Чумичев В. Г. | Магазин "Продукты" | ул.Урицкого,37 | Невьянск |  | Прочие предприятия | не СИ
3263123 | 04.01.2023 | 03.01.2033 | СГД-3Т-2-1-G6 | преобразователи объемного и массового расхода | м3/ч |  | 0 | 1 | ИП Чумичев В. Г. | Магазин "Продукты" | ул.Урицкого,37 | Невьянск |  | Прочие предприятия | СГД-
|  |  | нет корректора | корректор |  |  | 0 | 1 | ИП Каверина Любовь Андреевна | Магазин | ул.Малышева,8б | Невьянск |  | Прочие предприятия | не СИ
1656182 | 05.03.2021 | 04.03.2029 | СГД4-3-1-G4ТИ | преобразователи объемного и массового расхода | м3/ч |  | 0 | 1 | ИП Каверина Любовь Андреевна | Магазин | ул.Малышева,8б | Невьянск |  | Прочие предприятия | сгд4
2518330359 | 23.08.2023 | 22.08.2028 | СГ-ТК-Д-25 | Измерительный комплекс |  |  | 0 | 1 | ИП Булатов Андрей Михайлович | Котельная | ул.Новинская,15 | Екатеринбург |  | Прочие предприятия | сг-тк
1018330361 | 23.08.2023 | 22.08.2028 | ТС220 | корректор |  |  | 0 | 1 | ИП Булатов Андрей Михайлович | Котельная | ул.Новинская,15 | Екатеринбург |  | Прочие предприятия | ТС-2
37564828 | 23.08.2023 | 22.08.2033 | ВК G16 | преобразователи объемного и массового расхода | м3/ч |  | 0 | 1 | ИП Булатов Андрей Михайлович | Котельная | ул.Новинская,15 | Екатеринбург |  | Прочие предприятия | ВК
|  |  | нет корректора | корректор |  |  | 0 | 1 | МКОУ АМО "Заринская СОШ" | Котельная школы | ул.Мусы Джалиля, 1 | Гайны | Ачитский | Предприятия финансируемые из местного бюджета | не СИ
5205131 | 28.05.2025 | 27.05.2033 | СГМН-1-1-1-G6 | преобразователи объемного и массового расхода | м3/ч |  | 0 | 1 | МКОУ АМО "Заринская СОШ" | Котельная школы | ул.Мусы Джалиля, 1 | Гайны | Ачитский | Предприятия финансируемые из местного бюджета | сгмн
4051665 | 28.05.2025 | 27.05.2033 | СГМН-1-1-1-G6 | преобразователи объемного и массового расхода | м3/ч |  | 0 | 1 | МКОУ АМО "Заринская СОШ" | Котельная школы | ул.Мусы Джалиля, 1 | Гайны | Ачитский | Предприятия финансируемые из местного бюджета | сгмн
1520260076 | 16.06.2025 | 15.06.2030 | СГ-ЭКвз-Р-0,2-160/1,6 | Измерительный комплекс |  |  | 0 | 1 | ООО "ЭНЕРГОАКТИВ" | Блочная котельная 800 кВт, с.Костино, ул.Молодежная | ул.Молодежная,3 | Костино | Алапаевский | Предприятия ЖКХ | СГ-ЭК
1120260089 | 16.06.2025 | 15.06.2030 | ЕК-270 | корректор |  |  | 0 | 1 | ООО "ЭНЕРГОАКТИВ" | Блочная котельная 800 кВт, с.Костино, ул.Молодежная | ул.Молодежная,3 | Костино | Алапаевский | Предприятия ЖКХ | ЕК-
1420260097 | 16.06.2025 | 15.06.2030 | RABO G100 (Ду 50, 80) | преобразователи объемного и массового расхода | м3/ч |  | 0 | 1 | ООО "ЭНЕРГОАКТИВ" | Блочная котельная 800 кВт, с.Костино, ул.Молодежная | ул.Молодежная,3 | Костино | Алапаевский | Предприятия ЖКХ | rabo
1521390015 | 04.10.2021 | 03.10.2026 | СГ-ЭК-Вз-Р-0,75-25/1,6 | Измерительный комплекс |  |  | 0 | 1 | ИП Рончинский Владимир Борисович | Котельная | ул. Новоспасская, 1 а | Екатеринбург |  | Прочие предприятия | СГ-ЭК
1121390018 | 01.10.2021 | 30.09.2026 | ЕК-270 | корректор |  |  | 0 | 1 | ИП Рончинский Владимир Борисович | Котельная | ул. Новоспасская, 1 а | Екатеринбург |  | Прочие предприятия | ЕК-
1421390018 | 30.09.2021 | 29.09.2026 | RABO G16 (Ду 40, 50) | преобразователи объемного и массового расхода | м3/ч |  | 0 | 1 | ИП Рончинский Владимир Борисович | Котельная | ул. Новоспасская, 1 а | Екатеринбург |  | Прочие предприятия | rabo
16935265 | 14.01.2021 | 13.01.2029 | ВК G6 ETe | корректор |  |  | 0 | 1 | ИП Афонин С.А. | Автосервисный комплекс | ул.Совхозная,ул.Р.Люксембург,96б | Полевской |  | Прочие предприятия | ВК
16935265 | 14.01.2021 | 13.01.2029 | ВК G6 ETe | преобразователи объемного и массового расхода | м3/ч |  | 0 | 1 | ИП Афонин С.А. | Автосервисный комплекс | ул.Совхозная,ул.Р.Люксембург,96б | Полевской |  | Прочие предприятия | ВК
0001/4751 | 22.05.2025 | 21.05.2029 | ТЭКОН 19-05М | корректор | м3/ч |  | 0.06 | 1 | АО "ПОЛЕВСКАЯ КОММУНАЛЬНАЯ КОМПАНИЯ" | Котельная, с.Косой брод, ул.Урицкого | ул.Урицкого,район жилых домов 41,43,45 | Косой Брод |  | Предприятия ЖКХ | ТЭКОН
1216103642 | 11.06.2026 | 10.06.2031 | RVG G25 (Ду 40, 50) | преобразователи объемного и массового расхода | м3/ч |  | 0.1 | 1 | АО "ПОЛЕВСКАЯ КОММУНАЛЬНАЯ КОМПАНИЯ" | Котельная, с.Косой брод, ул.Урицкого | ул.Урицкого,район жилых домов 41,43,45 | Косой Брод |  | Предприятия ЖКХ | RVG
|  |  | нет корректора | корректор |  |  | 0 | 1 | ИП Акопян Андрей Михайлович | Общественное здание | ул.Ленина,44 | Верхняя Салда |  | Прочие предприятия | не СИ
39402390 | 01.11.2019 | 31.10.2029 | ВК G16T | преобразователи объемного и массового расхода | м3/ч |  | 0 | 1 | ИП Акопян Андрей Михайлович | Общественное здание | ул.Ленина,44 | Верхняя Салда |  | Прочие предприятия | ВК
Уралтест | 10.05.2023 |  | Акт соответствия МВИ | Регистратор |  | Соответствует. | 0 | 1 | ООО Предприятие"Стройкомплект" | Станция ТО | В 0,5 км на юго-восток от села Новоалексеевское | Первоуральск |  | Прочие промышленные предприятия | не СИ
1522200065 | 11.06.2024 | 10.06.2029 | СГ-ЭК-Вз-Р-0,75-25/1,6 | Измерительный комплекс |  |  | 0 | 1 | ООО Предприятие"Стройкомплект" | Станция ТО | В 0,5 км на юго-восток от села Новоалексеевское | Первоуральск |  | Прочие промышленные предприятия | СГ-ЭК
2622200065 | 11.06.2024 | 10.06.2029 | ЕК-280 | корректор |  |  | 0 | 1 | ООО Предприятие"Стройкомплект" | Станция ТО | В 0,5 км на юго-восток от села Новоалексеевское | Первоуральск |  | Прочие промышленные предприятия | ЕК-
1422200065 | 11.06.2024 | 10.06.2029 | RABO G16 (Ду 40, 50) | преобразователи объемного и массового расхода | м3/ч |  | 0 | 1 | ООО Предприятие"Стройкомплект" | Станция ТО | В 0,5 км на юго-восток от села Новоалексеевское | Первоуральск |  | Прочие промышленные предприятия | rabo
2520380066 | 13.08.2025 | 12.08.2030 | СГ-ТК-Д-25 | Измерительный комплекс |  |  | 0 | 1 | ООО "Сосьва - Лес" | Котельная | ул.Кузьмина,9 | Серов |  | Прочие предприятия | сг-тк
2520090016 | 13.08.2025 | 12.08.2030 | СГ-ТК-Д-25 | Измерительный комплекс |  |  | 0 | 1 | ООО "Сосьва - Лес" | Котельная | ул.Кузьмина,9 | Серов |  | Прочие предприятия | сг-тк
1020380069 | 13.08.2025 | 12.08.2030 | ТС220 | корректор |  |  | 0 | 1 | ООО "Сосьва - Лес" | Котельная | ул.Кузьмина,9 | Серов |  | Прочие предприятия | ТС-2
1020090014 | 13.08.2025 | 12.08.2030 | ТС220 | корректор |  |  | 0 | 1 | ООО "Сосьва - Лес" | Котельная | ул.Кузьмина,9 | Серов |  | Прочие предприятия | ТС-2
40385731 | 13.08.2025 | 12.08.2030 | ВК G16 | преобразователи объемного и массового расхода | м3/ч |  | 0 | 1 | ООО "Сосьва - Лес" | Котельная | ул.Кузьмина,9 | Серов |  | Прочие предприятия | ВК
39729002 | 13.08.2025 | 22.07.2030 | ВК G16 | преобразователи объемного и массового расхода | м3/ч |  | 0 | 1 | ООО "Сосьва - Лес" | Котельная | ул.Кузьмина,9 | Серов |  | Прочие предприятия | ВК
15119670 |  |  | ЕК-270 | корректор |  | Линия 1 | 0 | 1 | АО "ГТ ЭНЕРГО" | Промплощадка | ул.Ельчевская,15 | Ревда |  | Прочие промышленные предприятия | ЕК-
15119669 |  |  | ЕК-270 | корректор |  | Линия 2 | 0 | 1 | АО "ГТ ЭНЕРГО" | Промплощадка | ул.Ельчевская,15 | Ревда |  | Прочие промышленные предприятия | ЕК-
1503106 |  |  | СГ-ЭКВз-Т-1600/1,6 (СГ-16МТ-1600 с ЕК270) (Ду 200) | преобразователи объемного и массового расхода | м3/ч | Линия 2 | 0 | 1 | АО "ГТ ЭНЕРГО" | Промплощадка | ул.Ельчевская,15 | Ревда |  | Прочие промышленные предприятия | СГ-ЭК
1503105 |  |  | СГ-ЭКВз-Т-2500/1,6 (СГ-16МТ-2500 с ЕК270) (Ду 200) | преобразователи объемного и массового расхода | м3/ч | Линия 1 | 0 | 1 | АО "ГТ ЭНЕРГО" | Промплощадка | ул.Ельчевская,15 | Ревда |  | Прочие промышленные предприятия | СГ-ЭК
Уралтест | 12.11.2015 |  | Акт соответствия МВИ | Регистратор |  | С замечаниями. | 0 | 1 | ООО "ТД "Уралстар-Трейд" | Складской комплекс | ул.Калинина,1а | Большой Исток | Сысертский | Прочие предприятия | не СИ
10081126 | 03.07.2024 | 02.07.2029 | RVG G25 (Ду 40, 50) | преобразователи объемного и массового расхода | м3/ч | в поверке | 0.1 | 1 | ООО "ТД "Уралстар-Трейд" | Складской комплекс | ул.Калинина,1а | Большой Исток | Сысертский | Прочие предприятия | RVG
0/3513 | 14.06.2023 | 13.06.2027 | ТЭКОН 19 | корректор | м3/ч |  | 0.06 | 1 | ООО "ТД "Уралстар-Трейд" | Складской комплекс | ул.Калинина,1а | Большой Исток | Сысертский | Прочие предприятия | ТЭКОН
9882 | 20.06.2024 | 19.06.2028 | ТПТ-6-3 | преобразователи температуры | о С | в поверке | 0 | 1 | ООО "ТД "Уралстар-Трейд" | Складской комплекс | ул.Калинина,1а | Большой Исток | Сысертский | Прочие предприятия | ТПТ
11119 | 20.06.2024 | 19.06.2028 | ТПТ-6-3 | преобразователи температуры | о С | в поверке | 0 | 1 | ООО "ТД "Уралстар-Трейд" | Складской комплекс | ул.Калинина,1а | Большой Исток | Сысертский | Прочие предприятия | ТПТ
15126958 | 21.06.2024 | 20.06.2027 | МИДА-ДА-13ПК | преобразователи давления (абс) | МПа | в поверке | 0 | 1 | ООО "ТД "Уралстар-Трейд" | Складской комплекс | ул.Калинина,1а | Большой Исток | Сысертский | Прочие предприятия | МИДА
15060164 | 04.07.2025 | 03.07.2030 | АИР-30 | преобразователи перепада давления | кПа |  | 0 | 1 | ООО "ТД "Уралстар-Трейд" | Складской комплекс | ул.Калинина,1а | Большой Исток | Сысертский | Прочие предприятия | АИР
|  |  | ТЭКОН 17 | корректор | м3/ч |  | 0 | 1 | ООО Автоматизированные газовые котельные | Котельная | ул.Кирова,2 | Михайловск | Нижнесергинский | ТСЖ, управляющие компании | ТЭКОН
|  |  | ДРГ.М-160 (Ду 50 мм) | преобразователи объемного и массового расхода | м3/ч |  | 0 | 1 | ООО Автоматизированные газовые котельные | Котельная | ул.Кирова,2 | Михайловск | Нижнесергинский | ТСЖ, управляющие компании | ДРГ.М
|  |  | ТСПУ Метран-276 | преобразователи температуры | о С |  | 0.2 | 1 | ООО Автоматизированные газовые котельные | Котельная | ул.Кирова,2 | Михайловск | Нижнесергинский | ТСЖ, управляющие компании | метран
|  |  | Метран-55-ДИ 515 | преобразователи давления (изб) | МПа |  | 0 | 1 | ООО Автоматизированные газовые котельные | Котельная | ул.Кирова,2 | Михайловск | Нижнесергинский | ТСЖ, управляющие компании | метран
1019480033 | 04.12.2019 | 01.10.2029 | ТС220 | корректор |  | Не потребляют газ | 0 | 1 | Куфтерина Ирина Ивановна | Котельная | ул.Гагарина,5 | Тавда |  | Прочие предприятия | ТС-2
2519480020 | 04.12.2019 | 01.10.2029 | СГ-ТК-Д-10 | Измерительный комплекс |  | Не потребляют газ | 0 | 1 | Куфтерина Ирина Ивановна | Котельная | ул.Гагарина,5 | Тавда |  | Прочие предприятия | сг-тк
06562098 | 02.10.2019 | 01.10.2029 | ВК G6 | преобразователи объемного и массового расхода | м3/ч | Не потребляют газ | 0 | 1 | Куфтерина Ирина Ивановна | Котельная | ул.Гагарина,5 | Тавда |  | Прочие предприятия | ВК
|  |  | нет корректора | корректор |  |  | 0 | 1 | ИП Чумичев В. Г. | Кафе "Симба" | ул.Ленина,30 | Невьянск |  | Прочие предприятия | не СИ
07431154 | 24.08.2021 | 23.08.2031 | ВК G6T | преобразователи объемного и массового расхода | м3/ч |  | 0 | 1 | ИП Чумичев В. Г. | Кафе "Симба" | ул.Ленина,30 | Невьянск |  | Прочие предприятия | ВК
3056416 | 13.05.2023 | 12.05.2033 | СГМН-1-1-1-G6 | преобразователи объемного и массового расхода | м3/ч |  | 0 | 1 | ООО ТП "Кировский" | Котельная магазина № 30 | ул.Трубников,25а | Первоуральск |  | Прочие предприятия | сгмн
3072210 | 20.04.2023 | 19.04.2033 | СГМН-1-1-1-G6 | преобразователи объемного и массового расхода | м3/ч |  | 0 | 1 | ООО ТП "Кировский" | Котельная магазина № 30 | ул.Трубников,25а | Первоуральск |  | Прочие предприятия | сгмн
1344454 | 19.07.2024 | 19.07.2029 | Метран-150 TAR 2 | преобразователи давления (абс) | МПа |  | 0 | 1 | ООО "Полигрес" | Производственная площадка | западнее с.Косой Брод, корпус 1 | Полевской |  | Прочие промышленные предприятия | метран
1344455 | 23.07.2024 | 22.07.2029 | Метран-150 CDR 0 | преобразователи перепада давления | кПа |  | 0 | 1 | ООО "Полигрес" | Производственная площадка | западнее с.Косой Брод, корпус 1 | Полевской |  | Прочие промышленные предприятия | метран
0002/2534 | 24.10.2024 | 23.10.2028 | ТЭКОН 19-05М | корректор | м3/ч |  | 0.06 | 1 | филиал ООО "Сен-Гобен Строительная продукция Рус" | Промплощадка | Западный промышленный район,4/6 | Полевской |  | Прочие предприятия | ТЭКОН
14024319 | 30.12.2021 | 29.12.2026 | RVG G40 (Ду 40, 50) | преобразователи объемного и массового расхода | м3/ч |  | 0.1 | 1 | филиал ООО "Сен-Гобен Строительная продукция Рус" | Промплощадка | Западный промышленный район,4/6 | Полевской |  | Прочие предприятия | RVG
2281380 | 21.02.2025 | 20.02.2029 | ТСП Метран-256t | преобразователи температуры | о С |  | 0 | 1 | филиал ООО "Сен-Гобен Строительная продукция Рус" | Промплощадка | Западный промышленный район,4/6 | Полевской |  | Прочие предприятия | метран
2281381 | 21.02.2025 | 20.02.2029 | ТСП Метран-256t | преобразователи температуры | о С |  | 0 | 1 | филиал ООО "Сен-Гобен Строительная продукция Рус" | Промплощадка | Западный промышленный район,4/6 | Полевской |  | Прочие предприятия | метран
1433735 | 18.02.2025 | 17.02.2028 | Метран-75А 2 | преобразователи давления (абс) | МПа |  | 0.5 | 1 | филиал ООО "Сен-Гобен Строительная продукция Рус" | Промплощадка | Западный промышленный район,4/6 | Полевской |  | Прочие предприятия | метран
949809 | 14.02.2023 | 13.02.2027 | Метран-150 CD0 | преобразователи перепада давления | кПа |  | 0 | 1 | филиал ООО "Сен-Гобен Строительная продукция Рус" | Промплощадка | Западный промышленный район,4/6 | Полевской |  | Прочие предприятия | метран
6903 | 16.06.2023 | 15.06.2026 | ТПТ-6-3 | преобразователи температуры | о С |  | 0 | 1 | ИП Оболенская Татьяна Николаевна | Торговые здания | ул.Транспортная, 9 | Красноуфимск |  | Прочие предприятия | ТПТ
6914 | 16.06.2023 | 15.06.2026 | ТПТ-4-2 | преобразователи температуры | о С |  | 0 | 1 | ИП Оболенская Татьяна Николаевна | Торговые здания | ул.Транспортная, 9 | Красноуфимск |  | Прочие предприятия | ТПТ
Уралтест | 27.08.2017 |  | Акт соответствия МВИ | Регистратор |  | Соответствует. | 0 | 1 | ИП Оболенская Татьяна Николаевна | Торговые здания | ул.Транспортная, 9 | Красноуфимск |  | Прочие предприятия | не СИ
53664 | 30.06.2023 | 29.06.2025 | Метран-55-ДА 505 | преобразователи давления (абс) | МПа |  | 0 | 1 | ИП Оболенская Татьяна Николаевна | Торговые здания | ул.Транспортная, 9 | Красноуфимск |  | Прочие предприятия | метран
892551 | 30.06.2023 | 29.06.2027 | Метран-150 CD1 | преобразователи перепада давления | кПа |  | 0 | 1 | ИП Оболенская Татьяна Николаевна | Торговые здания | ул.Транспортная, 9 | Красноуфимск |  | Прочие предприятия | метран
7566 | 07.07.2023 | 06.07.2026 | ТЭКОН 17 | корректор | м3/ч |  | 0 | 1 | ИП Оболенская Татьяна Николаевна | Торговые здания | ул.Транспортная, 9 | Красноуфимск |  | Прочие предприятия | ТЭКОН
11045445 | 21.06.2022 | 20.06.2027 | RVG G40 (Ду 40, 50) | преобразователи объемного и массового расхода | м3/ч |  | 0.1 | 1 | ИП Оболенская Татьяна Николаевна | Торговые здания | ул.Транспортная, 9 | Красноуфимск |  | Прочие предприятия | RVG
5625153 | 10.01.2015 | 09.01.2025 | NPM G4 | преобразователи объемного и массового расхода | м3/ч |  | 0 | 1 | ИП Дерягин А. В. | Административное здание | ул.Советская,132 | Верхняя Пышма |  | Прочие предприятия | npm
000265 | 19.03.2020 | 19.03.2021 | "Принц" G4 | преобразователи объемного и массового расхода | м3/ч |  | 0 | 1 | нотариус Тутунина Ольга Риксовна | Нежилое помещение №53 | ул.Матвеева,1,помещение 53 | Невьянск |  | Прочие предприятия | принц
97050178 | 02.07.2025 | 01.07.2035 | СГД-G4 | преобразователи объемного и массового расхода | м3/ч |  | 0 | 1 | ИП Бубенщикова Татьяна Владимировна | Магазин | ул.Комсомольская,32 | Чернокоровское | Богдановичский | Прочие предприятия | СГД-
803278 | 19.06.2012 |  | ОМЕГА-М G4 | преобразователи объемного и массового расхода | м3/ч |  | 0 | 1 | Алексеева Н. А. | Котельная | ул.Луначарского,240/1 - 1 | Екатеринбург |  | Прочие предприятия | омега
06656 | 18.08.2023 |  | ГСП-01-6 | Измерительный комплекс | м3/ч |  | 0 | 1 | ИП Лесечко Оксана Владимировна | Пекарня | ул.Пролетарская,77а | Ирбит |  | Прочие предприятия | гсп
04156213 | 18.08.2023 | 17.08.2033 | G4C | преобразователи объемного и массового расхода | м3/ч |  | 0 | 1 | ИП Лесечко Оксана Владимировна | Пекарня | ул.Пролетарская,77а | Ирбит |  | Прочие предприятия
06656 | 18.08.2023 | 17.08.2033 | ГСП-01 | корректор |  |  | 0 | 1 | ИП Лесечко Оксана Владимировна | Пекарня | ул.Пролетарская,77а | Ирбит |  | Прочие предприятия | гсп
|  |  | нет корректора | корректор |  |  | 0 | 1 | Копылов Геннадий Владимирович | Магазин | ул.Гагарина,17 | Артемовский |  | Прочие предприятия | не СИ
122011477 | 22.07.2022 | 21.07.2032 | МК G4T | преобразователи объемного и массового расхода | м3/ч |  | 0 | 1 | Копылов Геннадий Владимирович | Магазин | ул.Гагарина,17 | Артемовский |  | Прочие предприятия | мк g | рус-англ
Уралтест | 10.04.2024 |  | Акт соответствия МВИ | Регистратор |  |  | 0 | 1 | ООО АГРОТОРГ | Площадка | проезд 1-й ЕКАД Южный, земельный участок 3, кад.№66:41:0514020:246, 66:41:0514020:241, 66:41:0514020:242 | Екатеринбург |  | Прочие предприятия | не СИ
3123060127 | 19.07.2023 | 18.07.2028 | ЭК-270 | корректор |  |  | 0 | 1 | ООО АГРОТОРГ | Площадка | проезд 1-й ЕКАД Южный, земельный участок 3, кад.№66:41:0514020:246, 66:41:0514020:241, 66:41:0514020:242 | Екатеринбург |  | Прочие предприятия | ЭК-2
3223060308 | 19.07.2023 | 18.07.2028 | РВГ G65 | преобразователи объемного и массового расхода | м3/ч |  | 0 | 1 | ООО АГРОТОРГ | Площадка | проезд 1-й ЕКАД Южный, земельный участок 3, кад.№66:41:0514020:246, 66:41:0514020:241, 66:41:0514020:242 | Екатеринбург |  | Прочие предприятия | рвг
3323060082 | 19.07.2023 | 18.07.2028 | СГ-ЭКР-Р-0,75-100/1,6 | Измерительный комплекс | м3/ч |  | 0 | 1 | ООО АГРОТОРГ | Площадка | проезд 1-й ЕКАД Южный, земельный участок 3, кад.№66:41:0514020:246, 66:41:0514020:241, 66:41:0514020:242 | Екатеринбург |  | Прочие предприятия | СГ-ЭК
6411782 | 28.04.2016 |  | СГД-3Т | преобразователи объемного и массового расхода |  |  | 0 | 1 | ПО АНО "СПОРТИВНО-ТЕХНИЧЕСКАЯ ШКОЛА ИМ. К.С. ПУРГИНА РО ДОСААФ РОССИИ СВЕРДЛОВСКОЙ ОБЛАСТИ" | Котельная | ул.Первомайская,9а | Богданович |  | Прочие предприятия | СГД-
0001/7588 | 06.08.2025 | 05.08.2029 | ТЭКОН 19-05М | корректор | м3/ч |  | 0.06 | 1 | ИП Пьянков Игорь Васильевич | Складские помещения | ул.Красноармейская,118-Б/1 | Арамиль | Сысертский | Прочие предприятия | ТЭКОН
36066651 | 25.07.2017 | 25.07.2027 | ВК G10T | преобразователи объемного и массового расхода | м3/ч |  | 0 | 1 | ИП Пьянков Игорь Васильевич | Складские помещения | ул.Красноармейская,118-Б/1 | Арамиль | Сысертский | Прочие предприятия | ВК
5067334 | 07.07.2011 |  | ВК G4T | преобразователи объемного и массового расхода | м3/ч |  | 0 | 1 | Глущенко О.Я. | Кафе | ул.Советская,24а | Косулино | Белоярский | Прочие предприятия | ВК
3123070307 | 19.09.2023 | 18.09.2028 | ЭК-270 | корректор |  |  | 0 | 1 | ООО "АнКом" | Котельная,ул.Разведчиков | ул.Разведчиков,14а | Артемовский |  | Прочие предприятия | ЭК-2
3323070235 | 19.09.2023 | 18.09.2028 | СГ-ЭКР-Р-0,2-160/1,6 | Измерительный комплекс | м3/ч |  | 0 | 1 | ООО "АнКом" | Котельная,ул.Разведчиков | ул.Разведчиков,14а | Артемовский |  | Прочие предприятия | СГ-ЭК
2310003 | 11.10.2023 | 10.10.2026 | ДДМ-03-1-ДД | преобразователи перепада давления | кПа | пар | 0 | 1 | АО "РЕГИОНГАЗ-ИНВЕСТ" | Котельная 36 кв. | ул.Высокогорская,42 | Нижний Тагил |  | Предприятия ЖКХ | ддм-
2923075214 | 12.09.2023 | 11.09.2027 | РГ-Т G400 | преобразователи объемного и массового расхода | м3/ч | пар | 0 | 1 | АО "РЕГИОНГАЗ-ИНВЕСТ" | Котельная 36 кв. | ул.Высокогорская,42 | Нижний Тагил |  | Предприятия ЖКХ | РГ
140201 | 22.03.2023 | 21.03.2030 | СГМН-1М-G6 | преобразователи объемного и массового расхода | м3/ч |  | 0 | 1 | ООО "Райзаготпром" | Котельная | ул.Комсомольская,14а | Невьянск |  | Прочие предприятия | сгмн
|  |  | нет корректора | корректор |  |  | 0 | 1 | ООО "Райзаготпром" | Котельная | ул.Комсомольская,14а | Невьянск |  | Прочие предприятия | не СИ
1421110037 | 01.07.2026 | 30.06.2031 | RABO G25 (Ду 40, 50) | преобразователи объемного и массового расхода | м3/ч | 31.05.2026 | 0 | 1 | АО "Уралтехфильтр-Инжиниринг" | Котельная 1,7 МВт | ул.Лесозаводская,7а | Дегтярск |  | Прочие предприятия | rabo
60310772 | 27.08.2024 | 26.08.2029 | ЕК-260 | корректор |  |  | 0 | 1 | ГАУ СО "ГК "Гора Белая" | Котельная горнолыжного комплекса | территория ГК "Гора Белая" | Уралец | Пригородный | Предприятия финансируемые из областного бюджета | ЕК-
2607225 | 27.08.2024 | 26.08.2029 | СГ-ЭКвз-Р-0,2-400/1,6 | Измерительный комплекс |  |  | 0 | 1 | ГАУ СО "ГК "Гора Белая" | Котельная горнолыжного комплекса | территория ГК "Гора Белая" | Уралец | Пригородный | Предприятия финансируемые из областного бюджета | СГ-ЭК
26074563 | 27.08.2024 | 26.08.2029 | RVG G250 (Ду 80, 100) | преобразователи объемного и массового расхода | м3/ч |  | 0.1 | 1 | ГАУ СО "ГК "Гора Белая" | Котельная горнолыжного комплекса | территория ГК "Гора Белая" | Уралец | Пригородный | Предприятия финансируемые из областного бюджета | RVG
6153196 | 17.10.2025 | 16.10.2030 | Метран-150 ТА | преобразователи давления (абс) | МПа |  | 0 | 1 | ООО "Химсервис" | Производственный цех | ул.Обсерваторская,8 | Верхнее Дуброво | Белоярский | Прочие предприятия | метран
2536003 | 21.10.2025 | 20.10.2030 | Метран-2000 | преобразователи температуры | о С |  | 0 | 1 | ООО "Химсервис" | Производственный цех | ул.Обсерваторская,8 | Верхнее Дуброво | Белоярский | Прочие предприятия | метран
2536004 | 21.10.2025 | 20.10.2030 | Метран-2000 | преобразователи температуры | о С |  | 0 | 1 | ООО "Химсервис" | Производственный цех | ул.Обсерваторская,8 | Верхнее Дуброво | Белоярский | Прочие предприятия | метран
6153195 | 17.10.2025 | 16.10.2030 | Метран-150 CD0 | преобразователи перепада давления | кПа |  | 0 | 1 | ООО "Химсервис" | Производственный цех | ул.Обсерваторская,8 | Верхнее Дуброво | Белоярский | Прочие предприятия | метран
0002/1629 | 05.09.2024 | 04.09.2028 | ТЭКОН 19 | корректор | м3/ч |  | 0.06 | 1 | ООО "Химсервис" | Производственный цех | ул.Обсерваторская,8 | Верхнее Дуброво | Белоярский | Прочие предприятия | ТЭКОН
1420170073 | 22.10.2025 | 21.10.2030 | RABO G40 (Ду 40, 50) | преобразователи объемного и массового расхода | м3/ч |  | 0 | 1 | ООО "Химсервис" | Производственный цех | ул.Обсерваторская,8 | Верхнее Дуброво | Белоярский | Прочие предприятия | rabo
2867 |  |  | ТЭКОН 17 | корректор | м3/ч | СУ | 0 | 1 | ОАО "ЕВРАЗ КГОК" | Качканарская ТЭЦ | Промзона | Качканар |  | Металлургические предприятия | ТЭКОН
16975639 | 22.06.2021 | 21.06.2029 | ВК G6 ETe | преобразователи объемного и массового расхода | м3/ч |  | 0 | 1 | Бызов А.В. | Магазин, ул.Меркулова, 37 | ул.Меркулова,37 | Полевской |  | Прочие предприятия | ВК
16975639 | 22.06.2021 | 21.06.2029 | ВК G6 ETe | корректор |  |  | 0 | 1 | Бызов А.В. | Магазин, ул.Меркулова, 37 | ул.Меркулова,37 | Полевской |  | Прочие предприятия | ВК
3642 | 28.10.2025 | 27.10.2029 | ТПТ-19-1 | преобразователи температуры | о С |  | 0 | 1 | ГАСУСО СО "ПЕРВОУРАЛЬСКИЙ ДСО" | Психоневрологический интернат | ул.Крылова, 98 | Первоуральск |  | Предприятия финансируемые из областного бюджета | ТПТ
3657 | 28.10.2025 | 27.10.2029 | ТПТ-19-1 | преобразователи температуры | о С |  | 0 | 1 | ГАСУСО СО "ПЕРВОУРАЛЬСКИЙ ДСО" | Психоневрологический интернат | ул.Крылова, 98 | Первоуральск |  | Предприятия финансируемые из областного бюджета | ТПТ
Уралтест | 06.05.2014 |  | Акт соответствия МВИ | Регистратор |  | Соответствует. | 0 | 1 | ГАСУСО СО "ПЕРВОУРАЛЬСКИЙ ДСО" | Психоневрологический интернат | ул.Крылова, 98 | Первоуральск |  | Предприятия финансируемые из областного бюджета | не СИ
1286071 | 10.02.2022 | 09.02.2026 | Метран-150 ТА | преобразователи давления (абс) | МПа |  | 0 | 1 | ГАСУСО СО "ПЕРВОУРАЛЬСКИЙ ДСО" | Психоневрологический интернат | ул.Крылова, 98 | Первоуральск |  | Предприятия финансируемые из областного бюджета | метран
1286072 | 10.02.2022 | 09.02.2026 | Метран-150 CD0 | преобразователи перепада давления | кПа |  | 0 | 1 | ГАСУСО СО "ПЕРВОУРАЛЬСКИЙ ДСО" | Психоневрологический интернат | ул.Крылова, 98 | Первоуральск |  | Предприятия финансируемые из областного бюджета | метран
0/8709 | 10.02.2022 | 09.02.2026 | ТЭКОН 19 | корректор | м3/ч |  | 0.06 | 1 | ГАСУСО СО "ПЕРВОУРАЛЬСКИЙ ДСО" | Психоневрологический интернат | ул.Крылова, 98 | Первоуральск |  | Предприятия финансируемые из областного бюджета | ТЭКОН
25101272 | 30.12.2025 | 29.12.2029 | RVG G65 (Ду 40, 50) | преобразователи объемного и массового расхода | м3/ч |  | 0.1 | 1 | ГАСУСО СО "ПЕРВОУРАЛЬСКИЙ ДСО" | Психоневрологический интернат | ул.Крылова, 98 | Первоуральск |  | Предприятия финансируемые из областного бюджета | RVG
06039512 | 11.09.2018 | 10.09.2028 | ВК G6T | преобразователи объемного и массового расхода | м3/ч |  | 0 | 1 | ИП Елсукова М. Е. | Клуб-ресторан | ул.Бажова,14 | Заречный |  | Прочие предприятия | ВК
|  |  | ЕК-260 | корректор |  |  | 0 | 1 | ТСЖ "ВЛАСТИМИР" | Котельная | ул. Агрономическая,30-а | Екатеринбург |  | ТСЖ, управляющие компании | ЕК-
1517085826 | 08.08.2022 | 07.08.2027 | СГ-ЭК-Вз-Р-0,75-65/1,6 | Измерительный комплекс |  |  | 0 | 1 | ФГКУ "ОПТОВО-РАСПРЕДЕЛИТЕЛЬНЫЙ ЦЕНТР № 13" | Котельная | ул.Гайдара,12 | Екатеринбург |  | Предприятия финансируемые из федерального бюджета | СГ-ЭК
1117086359 | 08.08.2022 | 07.08.2027 | ЕК-270 | корректор |  |  | 0 | 1 | ФГКУ "ОПТОВО-РАСПРЕДЕЛИТЕЛЬНЫЙ ЦЕНТР № 13" | Котельная | ул.Гайдара,12 | Екатеринбург |  | Предприятия финансируемые из федерального бюджета | ЕК-
1217087137 | 08.08.2022 | 07.08.2027 | RVG G40 (Ду 40, 50) | преобразователи объемного и массового расхода | м3/ч |  | 0.1 | 1 | ФГКУ "ОПТОВО-РАСПРЕДЕЛИТЕЛЬНЫЙ ЦЕНТР № 13" | Котельная | ул.Гайдара,12 | Екатеринбург |  | Предприятия финансируемые из федерального бюджета | RVG
0001/1432 | 03.09.2021 | 02.09.2025 | ТЭКОН 19-05М | корректор | м3/ч | 08/06/2026: получают ТУ и готовят рекон | 0.06 | 1 | ООО "Екастройинвест" | Баня | ул.Шиловская,6а | Березовский |  | Прочие предприятия | ТЭКОН
31477208 | 27.06.2014 | 26.06.2024 | ВК G10T | преобразователи объемного и массового расхода | м3/ч | по мощности с июня 2024 | 0 | 1 | ООО "Екастройинвест" | Баня | ул.Шиловская,6а | Березовский |  | Прочие предприятия | ВК
1412164 | 13.10.2023 | 12.10.2028 | СГ-ЭК-Вз-Р-0,75-40/1,6 | Измерительный комплекс |  |  | 0 | 1 | АО "Сельхозтехника" | Котельная производственных зданий | ул.Советская,102 | Ирбит |  | Прочие предприятия | СГ-ЭК
14118738 | 13.10.2023 | 12.10.2028 | ЕК-270 | корректор |  |  | 0 | 1 | АО "Сельхозтехника" | Котельная производственных зданий | ул.Советская,102 | Ирбит |  | Прочие предприятия | ЕК-
14129777 | 13.10.2023 | 12.10.2028 | RVG G25 (Ду 40, 50) | преобразователи объемного и массового расхода | м3/ч |  | 0.1 | 1 | АО "Сельхозтехника" | Котельная производственных зданий | ул.Советская,102 | Ирбит |  | Прочие предприятия | RVG
|  |  | нет корректора | корректор |  |  | 0 | 1 | ИП Чемоданов Станислав Алексеевич | Здание магазина | ул.П.Морозова,12 | Полевской |  | Прочие предприятия | не СИ
04893277 | 26.10.2016 | 25.10.2026 | ВК G4T | преобразователи объемного и массового расхода | м3/ч |  | 0 | 1 | ИП Чемоданов Станислав Алексеевич | Здание магазина | ул.П.Морозова,12 | Полевской |  | Прочие предприятия | ВК
10100760 | 10.02.2016 | 09.02.2021 | ЕК-270 | корректор |  |  | 0 | 1 | ООО "ТХАТЬЕН" | Швейная мастерская | ул.Молодежи,1а | Богданович |  | Прочие предприятия | ЕК-
1010048 | 10.02.2016 | 09.02.2021 | СГ-ЭК-Вз-Р-0,75-25/1,6 | Измерительный комплекс |  |  | 0 | 1 | ООО "ТХАТЬЕН" | Швейная мастерская | ул.Молодежи,1а | Богданович |  | Прочие предприятия | СГ-ЭК
10102272 | 10.02.2016 | 09.02.2021 | RVG G16 (Ду 40, 50) | преобразователи объемного и массового расхода | м3/ч |  | 0.1 | 1 | ООО "ТХАТЬЕН" | Швейная мастерская | ул.Молодежи,1а | Богданович |  | Прочие предприятия | RVG
7723 | 03.08.2026 | 02.08.2029 | ТЭКОН 17 | корректор | м3/ч |  | 0 | 1 | ООО "ПМК "Урал" | Промплощадка | ул.Октябрьская,171 | Арамиль | Сысертский | Прочие предприятия | ТЭКОН
10102178 | 14.02.2025 | 13.02.2030 | RVG G25 (Ду 40, 50) | преобразователи объемного и массового расхода | м3/ч |  | 0.1 | 1 | ООО "ПМК "Урал" | Промплощадка | ул.Октябрьская,171 | Арамиль | Сысертский | Прочие предприятия | RVG
13674 | 03.08.2026 | 02.08.2029 | ТПТ-6-1 | преобразователи температуры | о С | Тов | 0 | 1 | ООО "ПМК "Урал" | Промплощадка | ул.Октябрьская,171 | Арамиль | Сысертский | Прочие предприятия | ТПТ
3816 | 03.08.2026 | 02.08.2029 | ТПТ-6-1 | преобразователи температуры | о С | Тг | 0 | 1 | ООО "ПМК "Урал" | Промплощадка | ул.Октябрьская,171 | Арамиль | Сысертский | Прочие предприятия | ТПТ
21319680 | 05.08.2026 | 04.08.2029 | МИДА-ДА-13ПК | преобразователи давления (абс) | МПа |  | 0 | 1 | ООО "ПМК "Урал" | Промплощадка | ул.Октябрьская,171 | Арамиль | Сысертский | Прочие предприятия | МИДА
1025426 | 05.08.2026 | 04.08.2031 | АИР 10Н-ДД 1417 | преобразователи перепада давления | кПа |  | 0 | 1 | ООО "ПМК "Урал" | Промплощадка | ул.Октябрьская,171 | Арамиль | Сысертский | Прочие предприятия | АИР
373 | 17.04.2023 | 16.04.2027 | ТСМУ 014.50 | преобразователи температуры | о С | собственные нужды | 0.25 | 1 | ООО "АСК ЦЕМЕНТ" | Продувка и заполнение газопровода | 700 м. юго-западнее п.Габиевский, в границах кадастровых кварталов 66:25:2724001 и 66:25:272400 | Сысерть |  | Предприятия строительного комплекса | ТСМ
462 | 30.08.2023 | 29.08.2027 | ТСМУ 014.50 | преобразователи температуры | о С | собственные нужды | 0.25 | 1 | ООО "АСК ЦЕМЕНТ" | Продувка и заполнение газопровода | 700 м. юго-западнее п.Габиевский, в границах кадастровых кварталов 66:25:2724001 и 66:25:272400 | Сысерть |  | Предприятия строительного комплекса | ТСМ
127 | 02.07.2024 | 01.07.2029 | ТСП 012.52 | преобразователи температуры | о С | собственные нужды | 0 | 1 | ООО "АСК ЦЕМЕНТ" | Продувка и заполнение газопровода | 700 м. юго-западнее п.Габиевский, в границах кадастровых кварталов 66:25:2724001 и 66:25:272400 | Сысерть |  | Предприятия строительного комплекса | ТСП
404148 | 28.07.2022 | 27.07.2025 | Turbo Flow PS | преобразователи давления (абс) | МПа | собственные нужды | 0.25 | 1 | ООО "АСК ЦЕМЕНТ" | Продувка и заполнение газопровода | 700 м. юго-западнее п.Габиевский, в границах кадастровых кварталов 66:25:2724001 и 66:25:272400 | Сысерть |  | Предприятия строительного комплекса | turbo
0002/1136 | 10.04.2023 | 09.04.2027 | ТЭКОН 19-02М | корректор | м3/ч | собственные нужды | 0.06 | 1 | ООО "АСК ЦЕМЕНТ" | Продувка и заполнение газопровода | 700 м. юго-западнее п.Габиевский, в границах кадастровых кварталов 66:25:2724001 и 66:25:272400 | Сысерть |  | Предприятия строительного комплекса | ТЭКОН
3223070591 | 19.09.2023 | 18.09.2028 | РВГ G100 Dn80 | преобразователи объемного и массового расхода | м3/ч |  | 0 | 1 | ООО "АнКом" | Котельная,ул.Разведчиков | ул.Разведчиков,14а | Артемовский |  | Прочие предприятия | рвг
2035793 | 08.12.2023 | 07.12.2027 | ТСМУ Метран-276 | преобразователи температуры | о С | Газ. | 0 | 1 | ООО "Ревдинский завод светотехнических изделий" | Промплощадка | ул.Ленина,18 | Ревда |  | Прочие промышленные предприятия | метран
2035794 | 08.12.2023 | 07.12.2027 | ТСМУ Метран-276 | преобразователи температуры | о С | Окружающая среда | 0 | 1 | ООО "Ревдинский завод светотехнических изделий" | Промплощадка | ул.Ленина,18 | Ревда |  | Прочие промышленные предприятия | метран
Уралтест | 10.12.2013 |  | Акт соответствия МВИ | Регистратор |  | Соответствует. | 0 | 1 | ООО "Ревдинский завод светотехнических изделий" | Промплощадка | ул.Ленина,18 | Ревда |  | Прочие промышленные предприятия | не СИ
476299 | 21.11.2021 | 20.11.2026 | Метран-100-ДД 1412 | преобразователи перепада давления | кПа |  | 0 | 1 | ООО "Ревдинский завод светотехнических изделий" | Промплощадка | ул.Ленина,18 | Ревда |  | Прочие промышленные предприятия | метран
25090113 | 01.07.2025 | 30.06.2030 | RVG G65 (Ду 40, 50) | преобразователи объемного и массового расхода | м3/ч |  | 0.1 | 1 | ООО "Ревдинский завод светотехнических изделий" | Промплощадка | ул.Ленина,18 | Ревда |  | Прочие промышленные предприятия | RVG
4451 | 22.07.2024 | 22.07.2026 | ТЭКОН 17 | корректор | м3/ч |  | 0 | 1 | ООО "Ревдинский завод светотехнических изделий" | Промплощадка | ул.Ленина,18 | Ревда |  | Прочие промышленные предприятия | ТЭКОН
256211 | 21.11.2021 | 20.11.2026 | Метран-100-ДИ 1150 - 1152 | преобразователи давления (изб) | МПа |  | 0 | 1 | ООО "Ревдинский завод светотехнических изделий" | Промплощадка | ул.Ленина,18 | Ревда |  | Прочие промышленные предприятия | метран
1523120373 | 18.01.2024 | 17.01.2029 | СГ-ЭК-Р-0,75-25/1,6 | Измерительный комплекс |  |  | 0 | 1 | ООО ТП "Кировский" | Крытый рынок | ул.Трубников,52 В | Первоуральск |  | Прочие предприятия | СГ-ЭК
Уралтест | 24.10.2024 |  | Акт соответствия МВИ | Регистратор |  | Соответствует. | 0 | 1 | ООО ТП "Кировский" | Крытый рынок | ул.Трубников,52 В | Первоуральск |  | Прочие предприятия | не СИ
1123120419 | 18.01.2024 | 17.01.2029 | ЕК-270 | корректор |  |  | 0 | 1 | ООО ТП "Кировский" | Крытый рынок | ул.Трубников,52 В | Первоуральск |  | Прочие предприятия | ЕК-
2823120911 | 11.01.2024 | 10.01.2029 | РГ-Р G16 | преобразователи объемного и массового расхода | м3/ч |  | 0 | 1 | ООО ТП "Кировский" | Крытый рынок | ул.Трубников,52 В | Первоуральск |  | Прочие предприятия | РГ
30345376 | 10.02.2023 | 09.02.2033 | ВК G10T | преобразователи объемного и массового расхода | м3/ч |  | 0 | 1 | ИП Евдокимов Александр Николаевич | Ремонтный цех,ул.Достоевского,6в | ул.Достоевского,6в | Артемовский |  | Прочие предприятия | ВК
|  |  | нет корректора | корректор |  |  | 0 | 1 | ИП Евдокимов Александр Николаевич | Ремонтный цех,ул.Достоевского,6в | ул.Достоевского,6в | Артемовский |  | Прочие предприятия | не СИ
6685 | 19.07.2022 | 18.07.2027 | ТСП-Н | преобразователи температуры | о С | Окружающая среда | 0 | 1 | ООО "Вертикаль" | Котельная № 5 | ул.Горького,73, строение № 6 | Серов |  | Предприятия ЖКХ | ТСП
Уралтест | 27.11.2019 |  | Акт соответствия МВИ | Регистратор |  | Соответствует. | 0 | 1 | ООО "Вертикаль" | Котельная № 5 | ул.Горького,73, строение № 6 | Серов |  | Предприятия ЖКХ | не СИ
14422035 | 18.07.2024 | 17.07.2027 | МИДА-ДА-13П | преобразователи давления (абс) | МПа |  | 0 | 1 | ООО "Вертикаль" | Котельная № 5 | ул.Горького,73, строение № 6 | Серов |  | Предприятия ЖКХ | МИДА
1116034 | 14.05.2026 | 13.05.2030 | Метран-150 CDR 1 | преобразователи перепада давления | кПа |  | 0 | 1 | ООО "Вертикаль" | Котельная № 5 | ул.Горького,73, строение № 6 | Серов |  | Предприятия ЖКХ | метран
13424090 | 22.05.2025 | 21.05.2028 | МИДА-ДА-13ПК | преобразователи давления (абс) | МПа |  | 0 | 1 | ООО "Вертикаль" | Котельная №12 | пр.Серова,47а | Серов |  | Предприятия ЖКХ | МИДА
10080334 | 26.12.2023 | 25.12.2027 | АИР 10Н-ДД 1417 | преобразователи перепада давления | кПа |  | 0 | 1 | ООО "Вертикаль" | Котельная №12 | пр.Серова,47а | Серов |  | Предприятия ЖКХ | АИР
0/0880 | 22.05.2025 | 21.05.2029 | ТЭКОН 19-05 | корректор | м3/ч |  | 0.06 | 1 | ООО "Вертикаль" | Котельная №12 | пр.Серова,47а | Серов |  | Предприятия ЖКХ | ТЭКОН
14064879 | 09.08.2024 | 08.08.2034 | TRZ G160 (Ду 80) | преобразователи объемного и массового расхода | м3/ч |  | 1 | 1 | ООО "Вертикаль" | Котельная №12 | пр.Серова,47а | Серов |  | Предприятия ЖКХ | TRZ
4511258 | 25.09.2025 | 24.09.2030 | СГ-ТК-Д-25 | Измерительный комплекс |  |  | 0 | 1 | Каменское райпо | Кондитерский цех | ул.Гагарина,5 | Мартюш | Каменский | Прочие предприятия | сг-тк
152024516 | 25.09.2025 | 24.09.2030 | ТС220 | корректор |  |  | 0 | 1 | Каменское райпо | Кондитерский цех | ул.Гагарина,5 | Мартюш | Каменский | Прочие предприятия | ТС-2
33147714 | 25.09.2025 | 24.09.2035 | ВК G25T | преобразователи объемного и массового расхода | м3/ч |  | 0 | 1 | Каменское райпо | Кондитерский цех | ул.Гагарина,5 | Мартюш | Каменский | Прочие предприятия | ВК
50307066 | 06.05.2022 | 05.05.2027 | ЕК-260 | корректор |  |  | 0 | 1 | АО "УГМК-ВЦМ" | Производственно-складская база | ул.Бажова,28 | Верхняя Пышма |  | Прочие предприятия | ЕК-
2508294 | 06.05.2022 | 05.05.2027 | СГ-ЭК-Вз-Р-0,75-40/1,6 | Измерительный комплекс |  |  | 0 | 1 | АО "УГМК-ВЦМ" | Производственно-складская база | ул.Бажова,28 | Верхняя Пышма |  | Прочие предприятия | СГ-ЭК
25089793 | 06.05.2022 | 05.05.2026 | RVG G40 (Ду 40, 50) | преобразователи объемного и массового расхода | м3/ч |  | 0.1 | 1 | АО "УГМК-ВЦМ" | Производственно-складская база | ул.Бажова,28 | Верхняя Пышма |  | Прочие предприятия | RVG
Уралтест | 08.07.2020 |  | Акт соответствия МВИ | Регистратор |  | Соответствует. | 0 | 1 | ООО "Промстройкапитал" | ОСК "Автомобилист" | с.Курганово | Полевской |  | Прочие предприятия | не СИ
0002/1668 | 15.05.2020 | 14.05.2024 | ТЭКОН 19-05М | корректор | м3/ч |  | 0.06 | 1 | ООО "Промстройкапитал" | ОСК "Автомобилист" | с.Курганово | Полевской |  | Прочие предприятия | ТЭКОН
1419520046 | 09.01.2020 | 08.01.2025 | RABO G40 (Ду 40, 50) | преобразователи объемного и массового расхода | м3/ч |  | 0 | 1 | ООО "Промстройкапитал" | ОСК "Автомобилист" | с.Курганово | Полевской |  | Прочие предприятия | rabo
0006881 | 23.04.2020 | 22.04.2025 | ЭнИ-100-ДД-2410 | преобразователи перепада давления | кПа |  | 0 | 1 | ООО "Промстройкапитал" | ОСК "Автомобилист" | с.Курганово | Полевской |  | Прочие предприятия | эни
20100226 | 09.01.2020 | 09.01.2025 | МИДА-ДА-13П | преобразователи давления (абс) | МПа |  | 0 | 1 | ООО "Промстройкапитал" | ОСК "Автомобилист" | с.Курганово | Полевской |  | Прочие предприятия | МИДА
1424 | 28.04.2020 | 28.04.2024 | ТПТ-19-2 | преобразователи температуры | о С | Газ | 0 | 1 | ООО "Промстройкапитал" | ОСК "Автомобилист" | с.Курганово | Полевской |  | Прочие предприятия | ТПТ
1423 | 28.04.2020 | 28.04.2024 | ТПТ-19-2 | преобразователи температуры | о С | Окружающая среда | 0 | 1 | ООО "Промстройкапитал" | ОСК "Автомобилист" | с.Курганово | Полевской |  | Прочие предприятия | ТПТ
Уралтест | 23.05.2025 |  | Акт соответствия МВИ | Регистратор |  | Соответствует. | 0 | 1 | ООО "Богдановичский завод минерало-ватных плит" | Завод минерало-ватных плит | ул.Степана Разина,60а | Богданович |  | Предприятия строительного комплекса | не СИ
15035874 |  |  | TRZ G1600 (Ду 200) | преобразователи объемного и массового расхода | м3/ч | Линия 1 | 1 | 1 | АО "ГТ ЭНЕРГО" | Промплощадка | ул.Ельчевская,15 | Ревда |  | Прочие промышленные предприятия | TRZ
15035873 |  |  | TRZ G1600 (Ду 200) | преобразователи объемного и массового расхода | м3/ч | Линия 2 | 1 | 1 | АО "ГТ ЭНЕРГО" | Промплощадка | ул.Ельчевская,15 | Ревда |  | Прочие промышленные предприятия | TRZ
1118130133 | 27.10.2023 | 26.10.2028 | ЕК-270 | корректор |  |  | 0 | 1 | ИП Мозоль С.А. | Котельная | ул.Советская,112,112а | Тавда |  | Прочие предприятия | ЕК-
1418130135 | 27.10.2023 | 26.10.2028 | RVG G16 (Ду 40, 50) | преобразователи объемного и массового расхода | м3/ч |  | 0.1 | 1 | ИП Мозоль С.А. | Котельная | ул.Советская,112,112а | Тавда |  | Прочие предприятия | RVG
83192776 | 17.10.2018 |  | СГД-3Т | преобразователи объемного и массового расхода |  |  | 0 | 1 | Гаевская территориальная администрация Ирбитского муниципального образования | Котельная | ул.Школьная,6 | Гаева | Ирбитский | Предприятия финансируемые из местного бюджета | СГД-
1519400043 | 26.06.2024 | 25.06.2029 | СГ-ЭК-Вз-Р-0,75-100/1,6 | Измерительный комплекс |  |  | 0 | 1 | ООО "Пионер-Агро" | Зерносушильный комплекс | в 50 м. на юг по ул.Специалистов | Трифоново | Пышминский | Сельхозпредприятия | СГ-ЭК
1119400044 | 26.06.2024 | 25.06.2029 | ЕК-270 | корректор |  |  | 0 | 1 | ООО "Пионер-Агро" | Зерносушильный комплекс | в 50 м. на юг по ул.Специалистов | Трифоново | Пышминский | Сельхозпредприятия | ЕК-
1419400038 | 26.06.2024 | 25.06.2029 | RABO G65 (Ду 40, 50) | преобразователи объемного и массового расхода | м3/ч |  | 0 | 1 | ООО "Пионер-Агро" | Зерносушильный комплекс | в 50 м. на юг по ул.Специалистов | Трифоново | Пышминский | Сельхозпредприятия | rabo
Уралтест | 30.10.2018 |  | Акт соответствия МВИ | Регистратор |  | Соответствует. | 0 | 1 | ООО "Варна" | Котельная, пр.Промышленный,6 | пр. Промышленный,6 | Екатеринбург |  | Прочие предприятия | не СИ
1518310041 | 31.05.2023 | 30.05.2028 | СГ-ЭК-Вз-Р-0,75-100/1,6 | Измерительный комплекс |  |  | 0 | 1 | ООО "Варна" | Котельная, пр.Промышленный,6 | пр. Промышленный,6 | Екатеринбург |  | Прочие предприятия | СГ-ЭК
1118310041 | 31.05.2023 | 30.05.2028 | ЕК-270 | корректор |  |  | 0 | 1 | ООО "Варна" | Котельная, пр.Промышленный,6 | пр. Промышленный,6 | Екатеринбург |  | Прочие предприятия | ЕК-
1218310026 | 01.06.2023 | 31.05.2028 | RVG G65 (Ду 40, 50) | преобразователи объемного и массового расхода | м3/ч |  | 0.1 | 1 | ООО "Варна" | Котельная, пр.Промышленный,6 | пр. Промышленный,6 | Екатеринбург |  | Прочие предприятия | RVG
0002/1875 | 19.12.2025 | 18.12.2029 | ТЭКОН 19-05М | корректор | м3/ч |  | 0.06 | 1 | МУП "ВОЛЧАНСКИЙ ТЭК" | Городская баня | ул.Садовая,2а | Волчанск |  | Предприятия ЖКХ | ТЭКОН
13102487 | 29.06.2021 | 28.06.2026 | RVG G16 (Ду 40, 50) | преобразователи объемного и массового расхода | м3/ч |  | 0.1 | 1 | МУП "ВОЛЧАНСКИЙ ТЭК" | Городская баня | ул.Садовая,2а | Волчанск |  | Предприятия ЖКХ | RVG
2163858 | 22.12.2025 | 21.12.2029 | ТСП Метран-256t | преобразователи температуры | о С | Газ | 0 | 1 | МУП "ВОЛЧАНСКИЙ ТЭК" | Городская баня | ул.Садовая,2а | Волчанск |  | Предприятия ЖКХ | метран
2163859 | 22.12.2025 | 21.12.2029 | ТСП Метран-256t | преобразователи температуры | о С | Окружающая среда | 0 | 1 | МУП "ВОЛЧАНСКИЙ ТЭК" | Городская баня | ул.Садовая,2а | Волчанск |  | Предприятия ЖКХ | метран
1266067 | 17.12.2025 | 16.12.2029 | Метран-150 TAR 2 | преобразователи давления (абс) | МПа |  | 0 | 1 | МУП "ВОЛЧАНСКИЙ ТЭК" | Городская баня | ул.Садовая,2а | Волчанск |  | Предприятия ЖКХ | метран
1266068 | 18.12.2025 | 17.12.2029 | Метран-150 CDR 0 | преобразователи перепада давления | кПа |  | 0 | 1 | МУП "ВОЛЧАНСКИЙ ТЭК" | Городская баня | ул.Садовая,2а | Волчанск |  | Предприятия ЖКХ | метран
|  |  | нет корректора | корректор |  |  | 0 | 1 | МБУ ДО СШ "ФАКЕЛ" | Спортивная школа | ул.Спортивная,16а | Богданович |  | Предприятия финансируемые из местного бюджета | не СИ
31646037 | 21.06.2024 | 20.06.2034 | ВК G6T | преобразователи объемного и массового расхода | м3/ч |  | 0 | 1 | МБУ ДО СШ "ФАКЕЛ" | Спортивная школа | ул.Спортивная,16а | Богданович |  | Предприятия финансируемые из местного бюджета | ВК
31582301 | 21.06.2024 | 20.06.2034 | ВК G6T | преобразователи объемного и массового расхода | м3/ч |  | 0 | 1 | МБУ ДО СШ "ФАКЕЛ" | Спортивная школа | ул.Спортивная,16а | Богданович |  | Предприятия финансируемые из местного бюджета | ВК
Тюменский ЦСМ | 20.10.2016 |  | Акт соответствия МВИ | Регистратор |  | Соответствует. | 0 | 1 | АО "ХЗ "Планта" | Механосборочное производство,корпус № 145 | ул.Верхняя Черепановых,74 | Нижний Тагил |  | Предприятия химической промышленности | не СИ
1109197 | 20.09.2021 | 19.09.2026 | СГ-ЭК-Вз-Т2-0,75-400/1,6 | Измерительный комплекс |  |  | 0 | 1 | АО "ХЗ "Планта" | Механосборочное производство,корпус № 145 | ул.Верхняя Черепановых,74 | Нижний Тагил |  | Предприятия химической промышленности | СГ-ЭК
11103756 | 20.09.2021 | 19.09.2026 | ЕК-270 | корректор |  |  | 0 | 1 | АО "ХЗ "Планта" | Механосборочное производство,корпус № 145 | ул.Верхняя Черепановых,74 | Нижний Тагил |  | Предприятия химической промышленности | ЕК-
11092559 | 20.09.2021 | 19.09.2029 | TRZ G250 (Ду 80) | преобразователи объемного и массового расхода | м3/ч |  | 1 | 1 | АО "ХЗ "Планта" | Механосборочное производство,корпус № 145 | ул.Верхняя Черепановых,74 | Нижний Тагил |  | Предприятия химической промышленности | TRZ
1305114 | 24.07.2018 | 23.07.2023 | СГ-ЭК-Вз-Р-0,75-25/1,6 | Измерительный комплекс |  |  | 0 | 1 | СПК "Пригородное" | Промплощадка д.Гаева |  | Гаева | Ирбитский | Сельхозпредприятия | СГ-ЭК
13111015 |  | 23.07.2023 | ЕК-270 | корректор |  |  | 0 | 1 | СПК "Пригородное" | Промплощадка д.Гаева |  | Гаева | Ирбитский | Сельхозпредприятия | ЕК-
13048276 | 24.07.2018 | 23.07.2023 | RVG G16 (Ду 40, 50) | преобразователи объемного и массового расхода | м3/ч |  | 0.1 | 1 | СПК "Пригородное" | Промплощадка д.Гаева |  | Гаева | Ирбитский | Сельхозпредприятия | RVG
|  |  | нет корректора | корректор |  |  | 0 | 1 | ООО "ПЖКУ П. ДИНАС" | Котельная бани, ул.Ильича,12 | ул.Ильича,12 | Первоуральск |  | Предприятия ЖКХ | не СИ
|  |  | G6-RF1 | преобразователи объемного и массового расхода | м3/ч |  | 0 | 4 | ООО "ПЖКУ П. ДИНАС" | Котельная бани, ул.Ильича,12 | ул.Ильича,12 | Первоуральск |  | Предприятия ЖКХ
2510267 | 27.08.2025 | 26.08.2030 | СГ-ЭКвз-Р-0,2-25/1,6 | Измерительный комплекс |  |  | 0 | 1 | ООО "Энергоцентр-ЕК" (4) | Площадка | ул.Фронтовых бригад,14 | Екатеринбург |  | Прочие предприятия | СГ-ЭК
50308038 | 27.08.2025 | 26.08.2030 | ЕК-260 | корректор |  |  | 0 | 1 | ООО "Энергоцентр-ЕК" (4) | Площадка | ул.Фронтовых бригад,14 | Екатеринбург |  | Прочие предприятия | ЕК-
25101164 | 27.08.2025 | 26.08.2030 | RVG G16 (Ду 40, 50) | преобразователи объемного и массового расхода | м3/ч |  | 0.1 | 1 | ООО "Энергоцентр-ЕК" (4) | Площадка | ул.Фронтовых бригад,14 | Екатеринбург |  | Прочие предприятия | RVG
|  |  | нет корректора | корректор |  |  | 0 | 1 | ООО "Завод напитков" | Магазин, ул.Космонавтов,68/2 | ул.Космонавтов,68/2 | Невьянск |  | Предприятия легкой, пищевой промышленности | не СИ
1005043 | 02.01.2017 | 01.01.2023 | "Принц" G2,5 | преобразователи объемного и массового расхода | м3/ч |  | 0 | 1 | ООО "Завод напитков" | Магазин, ул.Космонавтов,68/2 | ул.Космонавтов,68/2 | Невьянск |  | Предприятия легкой, пищевой промышленности | принц
1518300063 | 02.08.2018 | 02.08.2023 | СГ-ЭКВз-Р-2,0-650/1,6 (Ду 100) | преобразователи объемного и массового расхода | м3/ч |  | 0 | 1 | Администрация Серовского городского округа | котельная мкр. Энергетиков | ул. Автодорожная, 35 | Серов |  |  | СГ-ЭК
0001/7706 | 11.10.2021 | 10.10.2025 | ТЭКОН 19-05М | корректор | м3/ч |  | 0.06 | 1 | ИП Пучнин Александр Александрович | Магазин | ул.Юбилейная,8 | Верхняя Пышма |  | Прочие предприятия | ТЭКОН
05461600 | 02.11.2017 | 01.11.2027 | ВК G6T | преобразователи объемного и массового расхода | м3/ч |  | 0 | 1 | ИП Пучнин Александр Александрович | Магазин | ул.Юбилейная,8 | Верхняя Пышма |  | Прочие предприятия | ВК
876496 | 14.08.2024 | 13.08.2027 | Метран-100-ДА | преобразователи давления (абс) |  |  | 0 | 1 | ОАО ПТК "Свердловскстройтранс" | Нежилые здания | ул.Карла Маркса,2 | Краснотурьинск |  | Транспортные предприятия | метран
2389962 | 26.08.2025 | 25.08.2029 | ТСП Метран-256 | преобразователи температуры |  |  | 0 | 1 | ОАО ПТК "Свердловскстройтранс" | Нежилые здания | ул.Карла Маркса,2 | Краснотурьинск |  | Транспортные предприятия | метран
2389961 | 26.08.2025 | 25.08.2029 | ТСП Метран-256 | преобразователи температуры |  |  | 0 | 1 | ОАО ПТК "Свердловскстройтранс" | Нежилые здания | ул.Карла Маркса,2 | Краснотурьинск |  | Транспортные предприятия | метран
0002/1844 | 28.08.2025 | 27.08.2029 | ТЭКОН 19-05М | корректор | м3/ч | заменили Тэкон-17 на Тэкон-19 | 0.06 | 1 | ОАО ПТК "Свердловскстройтранс" | Нежилые здания | ул.Карла Маркса,2 | Краснотурьинск |  | Транспортные предприятия | ТЭКОН
28122072 | 21.08.2024 | 20.08.2029 | RVG G40 (Ду 40, 50) | преобразователи объемного и массового расхода | м3/ч |  | 0.1 | 1 | ОАО ПТК "Свердловскстройтранс" | Нежилые здания | ул.Карла Маркса,2 | Краснотурьинск |  | Транспортные предприятия | RVG
878614 | 26.08.2025 | 25.08.2029 | Метран-150 CD1 | преобразователи перепада давления | кПа |  | 0 | 1 | ОАО ПТК "Свердловскстройтранс" | Нежилые здания | ул.Карла Маркса,2 | Краснотурьинск |  | Транспортные предприятия | метран
16975625 | 22.06.2021 | 21.06.2029 | ВК G6 ETe | корректор |  |  | 0 | 1 | МКУ "УЗ и АТ Администрации АГО" | Гараж | ул.1 Мая,12 | Арамиль | Сысертский | Предприятия финансируемые из местного бюджета | ВК
16975625 | 22.06.2021 | 21.06.2029 | ВК G6 ETe | преобразователи объемного и массового расхода | м3/ч |  | 0 | 1 | МКУ "УЗ и АТ Администрации АГО" | Гараж | ул.1 Мая,12 | Арамиль | Сысертский | Предприятия финансируемые из местного бюджета | ВК
3810409 | 12.07.2018 | 11.07.2023 | СГ-ТК-Д-25 | Измерительный комплекс |  |  | 0 | 1 | ООО "Октябрьский-2" | Котельная | ул.Петрова,12б | Верхняя Пышма |  | Прочие предприятия | сг-тк
80109067 | 12.07.2018 | 11.07.2023 | ТС210 | корректор |  |  | 0 | 1 | ООО "Октябрьский-2" | Котельная | ул.Петрова,12б | Верхняя Пышма |  | Прочие предприятия | ТС-2
1417051096 | 26.07.2023 | 25.07.2028 | RABO G100 (Ду 50, 80) | преобразователи объемного и массового расхода | м3/ч |  | 0 | 1 | ООО "БОРЕЙ Т ПЛЮС" | Котельная, ул.Яскина.8 | ул.Яскина,8 | Екатеринбург |  | Прочие предприятия | rabo
|  |  | нет корректора | корректор |  |  | 0 | 1 | ИП Кузьминых Елена Викторовна | Магазин № 3 "1000 мелочей" | ул.Тобольская,19 | Камышлов |  | Прочие предприятия | не СИ
6378595 | 02.03.2018 | 01.03.2028 | NPM G4 | преобразователи объемного и массового расхода | м3/ч |  | 0 | 1 | ИП Кузьминых Елена Викторовна | Магазин № 3 "1000 мелочей" | ул.Тобольская,19 | Камышлов |  | Прочие предприятия | npm
1521420053 | 23.10.2021 | 22.10.2026 | СГ-ЭКвз-Р-1,0-100/1,6 | Измерительный комплекс |  |  | 0 | 1 | ООО "ЮНИВЕР" | Котельная, санаторий профилакторий "Ключики" | ул.Железнодорожная, станция Старатель | Нижний Тагил |  | Оздоровительные, медицинские учреждения | СГ-ЭК
1121420056 | 22.10.2021 | 21.10.2026 | ЕК-270 | корректор |  |  | 0 | 1 | ООО "ЮНИВЕР" | Котельная, санаторий профилакторий "Ключики" | ул.Железнодорожная, станция Старатель | Нижний Тагил |  | Оздоровительные, медицинские учреждения | ЕК-
1421420078 | 21.10.2021 | 20.10.2026 | RABO G65 (Ду 40, 50) | преобразователи объемного и массового расхода | м3/ч |  | 0 | 1 | ООО "ЮНИВЕР" | Котельная, санаторий профилакторий "Ключики" | ул.Железнодорожная, станция Старатель | Нижний Тагил |  | Оздоровительные, медицинские учреждения | rabo
|  |  | нет корректора | корректор |  |  | 0 | 1 | Церковь Христиан-Адвентистов Седьмого дня г. Новоуральска | Котельная | ул.Ольховая,15 | Новоуральск |  | Культовые учреждения | не СИ
6890528 | 11.01.2021 | 10.01.2031 | NPM G4 | преобразователи объемного и массового расхода | м3/ч |  | 0 | 1 | Церковь Христиан-Адвентистов Седьмого дня г. Новоуральска | Котельная | ул.Ольховая,15 | Новоуральск |  | Культовые учреждения | npm
0002/2117 | 30.07.2024 | 29.07.2028 | ТЭКОН 19-05М | корректор | м3/ч |  | 0.06 | 1 | Юшков К. Л. | Котельная | ул.Свердлова,26 | Прохладный | Белоярский | Прочие предприятия | ТЭКОН
08938 | 02.09.2026 | 01.09.2032 | РСГ Сигнал G40 | преобразователи объемного и массового расхода | м3/ч |  | 0 | 1 | Юшков К. Л. | Котельная | ул.Свердлова,26 | Прохладный | Белоярский | Прочие предприятия | РСГ
2991 | 16.07.2024 | 15.07.2028 | ТПТ-19-1 | преобразователи температуры | о С |  | 0 | 1 | Юшков К. Л. | Котельная | ул.Свердлова,26 | Прохладный | Белоярский | Прочие предприятия | ТПТ
2996 | 16.07.2024 | 15.07.2028 | ТПТ-19-1 | преобразователи температуры | о С |  | 0 | 1 | Юшков К. Л. | Котельная | ул.Свердлова,26 | Прохладный | Белоярский | Прочие предприятия | ТПТ
6164778 | 09.08.2024 | 08.08.2029 | Метран-150 CDR 0 | преобразователи перепада давления | кПа |  | 0 | 1 | Юшков К. Л. | Котельная | ул.Свердлова,26 | Прохладный | Белоярский | Прочие предприятия | метран
1679930 | 24.08.2026 | 23.08.2029 | Метран-75А 2 | преобразователи давления (абс) | МПа |  | 0.5 | 1 | Юшков К. Л. | Котельная | ул.Свердлова,26 | Прохладный | Белоярский | Прочие предприятия | метран
1119220105 | 07.02.2022 | 06.02.2027 | ЕК-270 | корректор |  |  | 0 | 1 | АО Востокнефтегазстройкомплект | Котельная | ул.Шефская,2а | Екатеринбург |  | Прочие предприятия | ЕК-
1519220097 | 07.02.2022 | 06.02.2027 | СГ-ЭКвз-Р-0,75-160/1,6 | Измерительный комплекс |  |  | 0 | 1 | АО Востокнефтегазстройкомплект | Котельная | ул.Шефская,2а | Екатеринбург |  | Прочие предприятия | СГ-ЭК
1219220023 | 07.02.2022 | 06.02.2027 | RVG G100 (Ду 50, 80) | преобразователи объемного и массового расхода | м3/ч |  | 0.2 | 1 | АО Востокнефтегазстройкомплект | Котельная | ул.Шефская,2а | Екатеринбург |  | Прочие предприятия | RVG
2583585 | 18.06.2021 | 17.06.2026 | Метран-2000 | преобразователи температуры | о С | газ | 0 | 1 | ООО "ТЕХНОПАРК" | Промплощадка | кад.№ земельного участка 66:06:4501020:6965 | Косулино | Белоярский | Прочие предприятия | метран
8183 | 16.07.2024 | 15.07.2028 | ТСП-Н | преобразователи температуры | о С | газ | 0 | 1 | АО "Птицефабрика "Свердловская" | Инкубаторий, пос. Белокаменный | ул.Фабричная,4 | Белокаменный |  | Сельхозпредприятия | ТСП
22043292 | 13.07.2026 | 12.07.2028 | ТМ-9201-02 | преобразователи температуры | о С | окр среда | 0 | 1 | АО "Птицефабрика "Свердловская" | Инкубаторий, пос. Белокаменный | ул.Фабричная,4 | Белокаменный |  | Сельхозпредприятия | ТМ-
1191945 | 31.07.2024 | 30.07.2028 | Метран-150 TAR 2 | преобразователи давления (абс) | МПа |  | 0 | 1 | АО "Птицефабрика "Свердловская" | Инкубаторий, пос. Белокаменный | ул.Фабричная,4 | Белокаменный |  | Сельхозпредприятия | метран
1191944 | 31.07.2024 | 30.07.2028 | Метран-150 CDR 1 | преобразователи перепада давления | кПа |  | 0 | 1 | АО "Птицефабрика "Свердловская" | Инкубаторий, пос. Белокаменный | ул.Фабричная,4 | Белокаменный |  | Сельхозпредприятия | метран
0002/3454 | 20.03.2026 | 19.03.2030 | ТЭКОН 19-05М | корректор | м3/ч |  | 0.06 | 1 | АО "Птицефабрика "Свердловская" | Инкубаторий, пос. Белокаменный | ул.Фабричная,4 | Белокаменный |  | Сельхозпредприятия | ТЭКОН
12126566 | 21.07.2026 | 20.07.2031 | RVG G16 (Ду 40, 50) | преобразователи объемного и массового расхода | м3/ч |  | 0.1 | 1 | АО "Птицефабрика "Свердловская" | Инкубаторий, пос. Белокаменный | ул.Фабричная,4 | Белокаменный |  | Сельхозпредприятия | RVG
|  |  | нет корректора | корректор |  |  | 0 | 1 | МБУК "Кашинский ДК" | Здание дома культуры | ул. Ленина, 58 | Черданцево | Сысертский | Предприятия финансируемые из местного бюджета | не СИ
83834266 | 24.08.2021 | 23.08.2031 | СГД-G4 | преобразователи объемного и массового расхода | м3/ч |  | 0 | 1 | МБУК "Кашинский ДК" | Здание дома культуры | ул. Ленина, 58 | Черданцево | Сысертский | Предприятия финансируемые из местного бюджета | СГД-
Уралтест | 28.09.2023 |  | Акт соответствия МВИ | Регистратор |  | Соответствует. | 0 | 1 | ИП Анисимов Виктор Валерьевич | Котельная | ул.Элеваторная,3а | Ирбит |  | Прочие предприятия | не СИ
3123040042 | 26.05.2023 | 26.05.2028 | ЭК-270 | корректор |  |  | 0 | 1 | ИП Анисимов Виктор Валерьевич | Котельная | ул.Элеваторная,3а | Ирбит |  | Прочие предприятия | ЭК-2
3323040028 | 26.05.2023 | 26.05.2028 | СГ-ЭКР-Р-0,2-65/1,6 | Измерительный комплекс | м3/ч |  | 0 | 1 | ИП Анисимов Виктор Валерьевич | Котельная | ул.Элеваторная,3а | Ирбит |  | Прочие предприятия | СГ-ЭК
13081113 | 26.05.2023 | 26.05.2028 | РВГ G40 | преобразователи объемного и массового расхода | м3/ч | 1:30 | 0 | 1 | ИП Анисимов Виктор Валерьевич | Котельная | ул.Элеваторная,3а | Ирбит |  | Прочие предприятия | рвг
| 01.01.2014 | 01.01.2019 | СГ 16МТ-250-40(30) (Ду 80) | преобразователи объемного и массового расхода | м3/ч | Нет данных | 0 | 1 | ООО "ЛЕВ" | Торговый центр | ул.Ленина,56 | Верхняя Пышма |  | Прочие предприятия | СГ 16
|  |  | ТЭКОН 17 | корректор | м3/ч |  | 0 | 1 | АО "Свердловскавтодор" | Котельная АБЗ | Западная Промзона | Березовский |  | Транспортные предприятия | ТЭКОН
|  |  | RVG G250 (Ду 80, 100) | преобразователи объемного и массового расхода | м3/ч | Ду 100 | 0.1 | 1 | АО "Свердловскавтодор" | Котельная АБЗ | Западная Промзона | Березовский |  | Транспортные предприятия | RVG
|  |  | ТСП | преобразователи температуры | о С |  | 0 | 1 | АО "Свердловскавтодор" | Котельная АБЗ | Западная Промзона | Березовский |  | Транспортные предприятия | ТСП
|  |  | Метран-55-ДА 505 | преобразователи давления (абс) | МПа |  | 0 | 1 | АО "Свердловскавтодор" | Котельная АБЗ | Западная Промзона | Березовский |  | Транспортные предприятия | метран
1419280022 | 25.06.2024 | 24.06.2029 | RABO G100 (Ду 50, 80) | преобразователи объемного и массового расхода | м3/ч |  | 0 | 1 | ООО "Сметас" | Котельная,ул.Совхозная,литер Е | ул.Совхозная,20,литер Е | Екатеринбург |  | Прочие предприятия | rabo
1419140054 | 22.04.2019 | 21.04.2024 | RABO G40 (Ду 40, 50) | преобразователи объемного и массового расхода | м3/ч | собственные нужды | 0 | 1 | ООО "АСК ЦЕМЕНТ" | Продувка и заполнение газопровода | 700 м. юго-западнее п.Габиевский, в границах кадастровых кварталов 66:25:2724001 и 66:25:272400 | Сысерть |  | Предприятия строительного комплекса | rabo
Цифровая метрология | 28.12.2023 |  | Акт соответствия МВИ | Регистратор |  | Соответствует. | 0 | 1 | ООО "ГЕФЕСТ" | Центральная газовая котельная 3,72 МВт | ул.Воинская,10 | Верхотурье |  | Предприятия ЖКХ | не СИ
0003/1664 | 11.07.2023 | 10.07.2027 | ТЭКОН 19-05М | корректор | м3/ч |  | 0.06 | 1 | ООО "ГЕФЕСТ" | Центральная газовая котельная 3,72 МВт | ул.Воинская,10 | Верхотурье |  | Предприятия ЖКХ | ТЭКОН
15015652 | 14.07.2022 | 13.07.2032 | TRZ G65 (Ду 50) | преобразователи объемного и массового расхода | м3/ч |  | 2 | 1 | ООО "ГЕФЕСТ" | Центральная газовая котельная 3,72 МВт | ул.Воинская,10 | Верхотурье |  | Предприятия ЖКХ | TRZ
2655 | 20.11.2023 | 19.11.2027 | ТПТ-1-3 | преобразователи температуры | о С | газ | 0 | 1 | ООО "ГЕФЕСТ" | Центральная газовая котельная 3,72 МВт | ул.Воинская,10 | Верхотурье |  | Предприятия ЖКХ | ТПТ
2666 | 20.11.2023 | 19.11.2027 | ТПТ-1-3 | преобразователи температуры | о С | окр среда | 0 | 1 | ООО "ГЕФЕСТ" | Центральная газовая котельная 3,72 МВт | ул.Воинская,10 | Верхотурье |  | Предприятия ЖКХ | ТПТ
895328 | 20.12.2023 | 19.12.2027 | Метран-150 ТА | преобразователи давления (абс) | МПа |  | 0 | 1 | ООО "ГЕФЕСТ" | Центральная газовая котельная 3,72 МВт | ул.Воинская,10 | Верхотурье |  | Предприятия ЖКХ | метран
1161293 | 24.11.2023 | 23.11.2027 | Метран-150 CD1 | преобразователи перепада давления | кПа |  | 0 | 1 | ООО "ГЕФЕСТ" | Центральная газовая котельная 3,72 МВт | ул.Воинская,10 | Верхотурье |  | Предприятия ЖКХ | метран
1519240014 | 26.06.2024 | 25.06.2029 | СГ-ЭКВз-Р-0,5-40/1,6 | Измерительный комплекс |  | аршин | 0 | 1 | МУП "ПРОГРЕСС" | Блочно-модульная газовая котельная 1,0 МВт | в 156 метрах по направлению на запад д.4 по ул.Горького | Покровское | Артемовский | Предприятия ЖКХ | СГ-ЭК
1119240013 | 26.06.2024 | 25.06.2029 | ЕК-270 | корректор |  | аршин | 0 | 1 | МУП "ПРОГРЕСС" | Блочно-модульная газовая котельная 1,0 МВт | в 156 метрах по направлению на запад д.4 по ул.Горького | Покровское | Артемовский | Предприятия ЖКХ | ЕК-
1419240016 | 26.06.2024 | 25.06.2029 | RABO G25 (Ду 40, 50) | преобразователи объемного и массового расхода | м3/ч | аршин | 0 | 1 | МУП "ПРОГРЕСС" | Блочно-модульная газовая котельная 1,0 МВт | в 156 метрах по направлению на запад д.4 по ул.Горького | Покровское | Артемовский | Предприятия ЖКХ | rabo
Уралтест | 28.04.2016 |  | Акт соответствия МВИ | Регистратор |  | Не соответствует. | 0 | 1 | МУП "ПРОГРЕСС" | Блочно-модульная котельная 14 МВт | ул.Дзержинского,1/3, в районе территории АКСК | Артемовский |  | Предприятия ЖКХ | не СИ
11103973 | 12.07.2021 | 11.07.2026 | ЕК-270 | корректор |  |  | 0 | 1 | МУП "ПРОГРЕСС" | Блочно-модульная котельная 14 МВт | ул.Дзержинского,1/3, в районе территории АКСК | Артемовский |  | Предприятия ЖКХ | ЕК-
11108600 | 12.07.2021 | 11.07.2026 | RVG G160 (Ду 80, 100) | преобразователи объемного и массового расхода | м3/ч | Ду 80 | 0.2 | 1 | МУП "ПРОГРЕСС" | Блочно-модульная котельная 14 МВт | ул.Дзержинского,1/3, в районе территории АКСК | Артемовский |  | Предприятия ЖКХ | RVG
1110026 | 12.07.2021 | 11.07.2026 | СГ-ЭКВз-Р-250/1,6 (Ду 80) | преобразователи объемного и массового расхода | м3/ч |  | 0 | 1 | МУП "ПРОГРЕСС" | Блочно-модульная котельная 14 МВт | ул.Дзержинского,1/3, в районе территории АКСК | Артемовский |  | Предприятия ЖКХ | СГ-ЭК
|  |  | нет корректора | корректор |  |  | 0 | 1 | ИП Першин Андрей Сергеевич | Магазин "Инструменты" | ул.Ленина,123А | Алапаевск |  | Прочие предприятия | не СИ
3576 | 18.05.2026 | 17.05.2030 | ТЭКОН 19-05М | корректор | м3/ч |  | 0.06 | 1 | ООО "Вертикаль" | Котельная № 5 | ул.Горького,73, строение № 6 | Серов |  | Предприятия ЖКХ | ТЭКОН
29023538 | 27.12.2023 | 26.12.2027 | RVG G40 (Ду 40, 50) | преобразователи объемного и массового расхода | м3/ч |  | 0.1 | 1 | ООО "Вертикаль" | Котельная № 5 | ул.Горького,73, строение № 6 | Серов |  | Предприятия ЖКХ | RVG
12109655 | 28.07.2022 | 27.07.2027 | ЕК-270 | корректор |  |  | 0 | 1 | ООО "Энергоуралспецмонтаж" | Котельная | ул.Монтажников,26б | Екатеринбург |  | Прочие предприятия | ЕК-
|  |  | нет корректора | корректор |  |  | 0 | 1 | ИП Калинин Леонид Леонидович | Нежилое помещение | ул.Красноармейская,16 | Невьянск |  | Прочие предприятия | не СИ
4033113 | 15.02.2019 | 14.02.2025 | "Принц" G10 | преобразователи объемного и массового расхода | м3/ч |  | 0 | 1 | ИП Калинин Леонид Леонидович | Нежилое помещение | ул.Красноармейская,16 | Невьянск |  | Прочие предприятия | принц
4036328 | 22.03.2019 | 21.03.2025 | "Принц" G10 | преобразователи объемного и массового расхода | м3/ч |  | 0 | 1 | ИП Калинин Леонид Леонидович | Нежилое помещение | ул.Красноармейская,16 | Невьянск |  | Прочие предприятия | принц
1518250071 | 27.06.2023 | 26.06.2028 | СГ-ЭКвз-Р-0,2-250/1,6 | Измерительный комплекс |  |  | 0 | 1 | ООО "Метро Кэш энд Керри" (Сибирский тракт) | Котельная, дублер Сибирского тракта,21 | дублер Сибирского тракта 21 | Екатеринбург |  | Прочие предприятия | СГ-ЭК
1118250084 | 27.06.2023 | 26.06.2028 | ЕК-270 | корректор |  |  | 0 | 1 | ООО "Метро Кэш энд Керри" (Сибирский тракт) | Котельная, дублер Сибирского тракта,21 | дублер Сибирского тракта 21 | Екатеринбург |  | Прочие предприятия | ЕК-
1418250038 | 27.06.2023 | 26.06.2028 | RABO G160 (Ду 80, 100) | преобразователи объемного и массового расхода | м3/ч |  | 0 | 1 | ООО "Метро Кэш энд Керри" (Сибирский тракт) | Котельная, дублер Сибирского тракта,21 | дублер Сибирского тракта 21 | Екатеринбург |  | Прочие предприятия | rabo
18152744 | 01.09.2025 | 31.08.2035 | ВК G6T | преобразователи объемного и массового расхода | м3/ч |  | 0 | 1 | МПРО "Приход во имя Святого Богоявления" | Котельная Храма Святого Богоявления | ул.93-й Стрелковой бригады,11 | Сухой Лог |  | Культовые учреждения | ВК
|  |  | нет корректора | корректор |  |  | 0 | 1 | МПРО "Приход во имя Святого Богоявления" | Котельная Храма Святого Богоявления | ул.93-й Стрелковой бригады,11 | Сухой Лог |  | Культовые учреждения | не СИ
1124030676 | 01.04.2024 | 01.04.2029 | ЕК-270 | корректор |  |  | 0 | 1 | ООО "Богдановичский завод минерало-ватных плит" | Завод минерало-ватных плит | ул.Степана Разина,60а | Богданович |  | Предприятия строительного комплекса | ЕК-
2824031199 | 01.04.2024 | 01.04.2029 | РГ-Р G400 | преобразователи объемного и массового расхода | м3/ч |  | 0 | 1 | ООО "Богдановичский завод минерало-ватных плит" | Завод минерало-ватных плит | ул.Степана Разина,60а | Богданович |  | Предприятия строительного комплекса | РГ
1524030559 | 02.04.2024 | 01.04.2029 | СГ-ЭК-Вз-Р-0,75-650/1,6 | Измерительный комплекс | м3/ч |  | 0 | 1 | ООО "Богдановичский завод минерало-ватных плит" | Завод минерало-ватных плит | ул.Степана Разина,60а | Богданович |  | Предприятия строительного комплекса | СГ-ЭК
1043551 |  | 16.09.2021 | ОМЕГА-М G4 | преобразователи объемного и массового расхода | м3/ч |  | 0 | 1 | ИП Власова Наталья Леонидовна | Нежилое помещение | ул.Ленина, 29 помещение № 115 | Невьянск |  | Прочие предприятия | омега
3262861 | 25.01.2023 | 24.01.2033 | СГД-3Т G6 | преобразователи объемного и массового расхода |  |  | 0 | 1 | МАОУ Школа №14 (Сысерть) | Школа № 14 | ул.Коммуны,1 | Сысерть |  | Предприятия финансируемые из местного бюджета | СГД-
|  |  | нет корректора | корректор |  |  | 0 | 1 | МАОУ Школа №14 (Сысерть) | Школа № 14 | ул.Коммуны,1 | Сысерть |  | Предприятия финансируемые из местного бюджета | не СИ
29384767 | 01.01.2012 | 01.01.2022 | ВК G25 | преобразователи объемного и массового расхода | м3/ч |  | 0 | 1 | ИП Карапетян А. Л. | Складской комплекс | ул.Уральская,148 | Березовский |  | Прочие предприятия | ВК
1519200013 | 13.09.2024 | 12.09.2029 | СГ-ЭКвз-Р-0,2-400/1,6 | Измерительный комплекс |  |  | 0 | 1 | Екатеринбургская Епархия Русской Православной Церкви | Котельная | ул.Репина,6 | Екатеринбург |  | Культовые учреждения | СГ-ЭК
1119200018 | 13.09.2024 | 12.09.2029 | ЕК-270 | корректор |  |  | 0 | 1 | Екатеринбургская Епархия Русской Православной Церкви | Котельная | ул.Репина,6 | Екатеринбург |  | Культовые учреждения | ЕК-
1419200006 | 13.09.2024 | 12.09.2029 | RABO G250 (Ду 80, 100) | преобразователи объемного и массового расхода | м3/ч |  | 0 | 1 | Екатеринбургская Епархия Русской Православной Церкви | Котельная | ул.Репина,6 | Екатеринбург |  | Культовые учреждения | rabo
652 | 05.06.2024 | 04.06.2028 | ТПТ-19-1 | преобразователи температуры | о С |  | 0 | 1 | АО "Предприятие "ТрубоПластКомплект" | Котельная | ул. Чапаева, 39/34 | Березовский |  | Предприятия строительного комплекса | ТПТ
5476 | 05.06.2024 | 04.06.2028 | ТПТ-19-1 | преобразователи температуры | о С |  | 0 | 1 | АО "Предприятие "ТрубоПластКомплект" | Котельная | ул. Чапаева, 39/34 | Березовский |  | Предприятия строительного комплекса | ТПТ
0002/3094 | 14.10.2025 | 13.10.2029 | ТЭКОН 19-05М | корректор | м3/ч |  | 0.06 | 1 | АО "Предприятие "ТрубоПластКомплект" | Котельная | ул. Чапаева, 39/34 | Березовский |  | Предприятия строительного комплекса | ТЭКОН
05421 | 20.04.2022 | 19.04.2028 | РСГ Сигнал G25 | преобразователи объемного и массового расхода | м3/ч |  | 0 | 1 | АО "Предприятие "ТрубоПластКомплект" | Котельная | ул. Чапаева, 39/34 | Березовский |  | Предприятия строительного комплекса | РСГ
1481432 | 26.09.2025 | 25.09.2030 | Метран-150 CD0 | преобразователи перепада давления | кПа |  | 0 | 1 | АО "Предприятие "ТрубоПластКомплект" | Котельная | ул. Чапаева, 39/34 | Березовский |  | Предприятия строительного комплекса | метран
1481431 | 29.09.2025 | 28.09.2028 | Метран-75А 2 | преобразователи давления (абс) | МПа |  | 0.5 | 1 | АО "Предприятие "ТрубоПластКомплект" | Котельная | ул. Чапаева, 39/34 | Березовский |  | Предприятия строительного комплекса | метран
32335576 | 27.08.2025 | 26.08.2035 | ВК G6T | преобразователи объемного и массового расхода | м3/ч |  | 0 | 1 | ИП Клементьев Алексей Александрович | Административно-складское здание | ул.Кунавина,114 В | Богданович |  | Прочие предприятия | ВК
07597235 | 19.01.2022 | 18.01.2032 | ВК G4T | преобразователи объемного и массового расхода | м3/ч |  | 0 | 1 | СОГУП "Областной Центр недвижимости" | Административное здание БТИ | ул.Быкова,19 | Сысерть |  | Предприятия финансируемые из областного бюджета | ВК
|  |  | нет корректора | корректор |  |  | 0 | 1 | ООО "Август Отель" | Котельная | ул. Печатников, 14 | Екатеринбург |  | Прочие предприятия | не СИ
30927280 | 29.09.2023 | 28.09.2033 | ВК G25 | преобразователи объемного и массового расхода | м3/ч |  | 0 | 1 | ООО "Август Отель" | Котельная | ул. Печатников, 14 | Екатеринбург |  | Прочие предприятия | ВК
1309140 | 01.01.2013 | 01.01.2018 | СГ-ЭК-Вз-Р-0,75-25/1,6 | Измерительный комплекс |  | собственник - ГРО | 0 | 1 | МУП "ТЕРРИТОРИЯ" НМО | Котельная д/с "Карусель" | ул.Коллективная,25 | Невьянск |  | Предприятия ЖКХ | СГ-ЭК
13112785 | 01.01.2013 | 01.01.2018 | ЕК-270 | корректор |  | собственник - ГРО | 0 | 1 | МУП "ТЕРРИТОРИЯ" НМО | Котельная д/с "Карусель" | ул.Коллективная,25 | Невьянск |  | Предприятия ЖКХ | ЕК-
13080626 | 01.01.2013 | 01.01.2018 | RVG G16 (Ду 40, 50) | преобразователи объемного и массового расхода | м3/ч | собственник - ГРО | 0.1 | 1 | МУП "ТЕРРИТОРИЯ" НМО | Котельная д/с "Карусель" | ул.Коллективная,25 | Невьянск |  | Предприятия ЖКХ | RVG
1218300048 | 02.08.2018 | 02.08.2023 | RVG G400 (Ду 100, 150) | преобразователи объемного и массового расхода | м3/ч |  | 0.1 | 1 | Администрация Серовского городского округа | котельная мкр. Энергетиков | ул. Автодорожная, 35 | Серов |  |  | RVG
18208364 | 01.08.2018 | 01.08.2023 | ЕК-270 | корректор |  |  | 0 | 1 | Администрация Серовского городского округа | котельная мкр. Энергетиков | ул. Автодорожная, 35 | Серов |  |  | ЕК-
|  |  | нет корректора | корректор |  |  | 0 | 1 | ЦВР СГО | Административное здание | ул.Красноармейская,25 | Сысерть |  | Предприятия финансируемые из местного бюджета | не СИ
07468664 | 24.09.2021 | 23.09.2031 | ВК G4T | преобразователи объемного и массового расхода | м3/ч |  | 0 | 1 | ЦВР СГО | Административное здание | ул.Красноармейская,25 | Сысерть |  | Предприятия финансируемые из местного бюджета | ВК
0002/2163 | 05.08.2020 | 04.08.2024 | ТЭКОН 19-05М | корректор | м3/ч |  | 0.06 | 1 | ООО "Евро дом" | Складское здание с АБК и газовой котельной | ул.Западная промзона,4 | Березовский |  | Прочие предприятия | ТЭКОН
6167008 | 05.10.2020 | 04.10.2025 | Метран-150 CDR 0 | преобразователи перепада давления | кПа |  | 0 | 1 | ООО "Евро дом" | Складское здание с АБК и газовой котельной | ул.Западная промзона,4 | Березовский |  | Прочие предприятия | метран
1682655 | 01.10.2020 | 30.09.2023 | Метран-75А 2 | преобразователи давления (абс) | МПа |  | 0.5 | 1 | ООО "Евро дом" | Складское здание с АБК и газовой котельной | ул.Западная промзона,4 | Березовский |  | Прочие предприятия | метран
70315474 |  |  | ЕК-260 | корректор |  | RS 232/485 | 0 | 1 | ТСЖ"Денисова-Уральского, 5а" | Котельная | ул. Денисова-Уральского, 5а | Екатеринбург |  | ТСЖ, управляющие компании | ЕК-
27082020 |  |  | RVG G160 (Ду 80, 100) | преобразователи объемного и массового расхода | м3/ч | Ду 80 | 0.2 | 1 | ТСЖ"Денисова-Уральского, 5а" | Котельная | ул. Денисова-Уральского, 5а | Екатеринбург |  | ТСЖ, управляющие компании | RVG
06300 | 28.04.2026 | 27.04.2028 | ULTRAMAG-М-4T-PTZ-150-G1000 | корректор | м3/ч |  | 0 | 1 | МУП "ТС МО АЛАПАЕВСКОЕ" | Блочно-модульная котельная | ул.Октябрьская,58 | Верхняя Синячиха | Алапаевский | Предприятия ЖКХ | ultramag
1516082123 | 17.07.2025 | 16.07.2030 | СГ-ЭКвз-Р-0,75-65/1,6 | Измерительный комплекс |  |  | 0 | 1 | МУП "ТС МО АЛАПАЕВСКОЕ" | Котельная с.Коптелово | ул.Красных Орлов ,44 | Коптелово | Алапаевский | Предприятия ЖКХ | СГ-ЭК
Уралтест | 27.10.2016 |  | Акт соответствия МВИ | Регистратор |  | Не соответствует. | 0 | 1 | МУП "ТС МО АЛАПАЕВСКОЕ" | Котельная с.Коптелово | ул.Красных Орлов ,44 | Коптелово | Алапаевский | Предприятия ЖКХ | не СИ
1116082298 | 17.07.2025 | 16.07.2030 | ЕК-270 | корректор |  |  | 0 | 1 | МУП "ТС МО АЛАПАЕВСКОЕ" | Котельная с.Коптелово | ул.Красных Орлов ,44 | Коптелово | Алапаевский | Предприятия ЖКХ | ЕК-
1216082801 | 17.07.2025 | 16.07.2030 | RVG G40 (Ду 40, 50) | преобразователи объемного и массового расхода | м3/ч | Ду 50 | 0.1 | 1 | МУП "ТС МО АЛАПАЕВСКОЕ" | Котельная с.Коптелово | ул.Красных Орлов ,44 | Коптелово | Алапаевский | Предприятия ЖКХ | RVG
17012266 | 10.09.2021 | 09.09.2029 | ВК G4 ETe | преобразователи объемного и массового расхода | м3/ч |  | 0 | 1 | ИП Уфимцева Светлана Владимировна | Магазин | ул.Хмелинина,62 | Полевской |  | Прочие предприятия | ВК
17012266 | 10.09.2021 | 09.09.2029 | ВК G4 ETe | корректор |  |  | 0 | 1 | ИП Уфимцева Светлана Владимировна | Магазин | ул.Хмелинина,62 | Полевской |  | Прочие предприятия | ВК
|  |  | нет корректора | корректор |  |  | 0 | 1 | ИП Чернова Ирина Владимировна | Кафе "Водолей" ул.Паровозников,25 | ул.Паровозников,25 | Артемовский |  | Прочие предприятия | не СИ
2583386 | 18.06.2021 | 17.06.2026 | Метран-2000 | преобразователи температуры | о С | ОВ | 0 | 1 | ООО "ТЕХНОПАРК" | Промплощадка | кад.№ земельного участка 66:06:4501020:6965 | Косулино | Белоярский | Прочие предприятия | метран
0003/0143 | 22.05.2025 | 21.05.2029 | ТЭКОН 19-05М | корректор | м3/ч |  | 0.06 | 1 | ООО "ТЕХНОПАРК" | Промплощадка | кад.№ земельного участка 66:06:4501020:6965 | Косулино | Белоярский | Прочие предприятия | ТЭКОН
1421230113 | 19.06.2021 | 18.06.2026 | RABO G65 (Ду 40, 50) | преобразователи объемного и массового расхода | м3/ч |  | 0 | 1 | ООО "ТЕХНОПАРК" | Промплощадка | кад.№ земельного участка 66:06:4501020:6965 | Косулино | Белоярский | Прочие предприятия | rabo
1712990 | 14.06.2021 | 15.06.2026 | Метран-75А 2 | преобразователи давления (абс) | МПа |  | 0.5 | 1 | ООО "ТЕХНОПАРК" | Промплощадка | кад.№ земельного участка 66:06:4501020:6965 | Косулино | Белоярский | Прочие предприятия | метран
6186268 | 16.06.2021 | 17.06.2026 | Метран-150 CD0 | преобразователи перепада давления | кПа |  | 0 | 1 | ООО "ТЕХНОПАРК" | Промплощадка | кад.№ земельного участка 66:06:4501020:6965 | Косулино | Белоярский | Прочие предприятия | метран
2710261 | 06.07.2022 | 05.07.2027 | СГ-ЭКвз-Р-0,2-250/1,6 | Измерительный комплекс |  |  | 0 | 1 | ООО "ИсетьСтрой" | Котельная | ул.Машинная,42-А | Екатеринбург |  | Прочие предприятия | СГ-ЭК
70317033 | 06.07.2022 | 05.07.2027 | ЕК-260 | корректор |  |  | 0 | 1 | ООО "ИсетьСтрой" | Котельная | ул.Машинная,42-А | Екатеринбург |  | Прочие предприятия | ЕК-
27104209 | 06.07.2022 | 05.07.2027 | RVG G160 (Ду 80, 100) | преобразователи объемного и массового расхода | м3/ч | Ду 80 | 0.2 | 1 | ООО "ИсетьСтрой" | Котельная | ул.Машинная,42-А | Екатеринбург |  | Прочие предприятия | RVG
Центр экспертиз | 07.07.2019 |  | Акт соответствия МВИ | Регистратор |  | Соответствует. | 0 | 1 | ООО "Городское управление дорожно-строительных работ" | Промплощадка | ул.Гагарина, 8Б | Мартюш | Каменский | Прочие предприятия | не СИ
2487507 | 20.02.2024 | 19.02.2029 | Метран-2000 | преобразователи температуры | о С | Окружающая среда | 0 | 1 | ООО "Городское управление дорожно-строительных работ" | Промплощадка | ул.Гагарина, 8Б | Мартюш | Каменский | Прочие предприятия | метран
2487506 | 20.02.2024 | 19.02.2029 | Метран-2000 | преобразователи температуры | о С | Газ | 0 | 1 | ООО "Городское управление дорожно-строительных работ" | Промплощадка | ул.Гагарина, 8Б | Мартюш | Каменский | Прочие предприятия | метран
0002/0063 | 28.03.2023 | 27.03.2027 | ТЭКОН 19-05М | корректор | м3/ч |  | 0.06 | 1 | ООО "Городское управление дорожно-строительных работ" | Промплощадка | ул.Гагарина, 8Б | Мартюш | Каменский | Прочие предприятия | ТЭКОН
1419140020 | 12.03.2024 | 11.03.2029 | RABO G250 (Ду 80, 100) | преобразователи объемного и массового расхода | м3/ч |  | 0 | 1 | ООО "Городское управление дорожно-строительных работ" | Промплощадка | ул.Гагарина, 8Б | Мартюш | Каменский | Прочие предприятия | rabo
6113385 | 16.02.2024 | 15.02.2029 | Метран-150 CDR 1 | преобразователи перепада давления | кПа |  | 0 | 1 | ООО "Городское управление дорожно-строительных работ" | Промплощадка | ул.Гагарина, 8Б | Мартюш | Каменский | Прочие предприятия | метран
6113384 | 16.02.2024 | 15.02.2029 | Метран-150 TAR 2 | преобразователи давления (абс) | МПа |  | 0 | 1 | ООО "Городское управление дорожно-строительных работ" | Промплощадка | ул.Гагарина, 8Б | Мартюш | Каменский | Прочие предприятия | метран
Уралтест | 12.11.2021 |  | Акт соответствия МВИ | Регистратор |  | Соответствует. | 0 | 1 | МУП ЖКХ "Сысертское" | Котельная | ул.Дружбы,39б | Октябрьский | Сысертский | Предприятия ЖКХ | не СИ
0002/2832 | 03.07.2025 | 02.07.2029 | ТЭКОН 19-05М | корректор | м3/ч |  | 0.06 | 1 | МУП ЖКХ "Сысертское" | Котельная | ул.Дружбы,39б | Октябрьский | Сысертский | Предприятия ЖКХ | ТЭКОН
1519280020 | 25.06.2024 | 24.06.2029 | СГ-ЭК-Вз-Р-2,0-160/1,6 | Измерительный комплекс | м3/ч |  | 0 | 1 | ООО "Сметас" | Котельная,ул.Совхозная,литер Е | ул.Совхозная,20,литер Е | Екатеринбург |  | Прочие предприятия | СГ-ЭК
1119280020 | 25.06.2024 | 24.06.2029 | ЕК-270 | корректор |  |  | 0 | 1 | ООО "Сметас" | Котельная,ул.Совхозная,литер Е | ул.Совхозная,20,литер Е | Екатеринбург |  | Прочие предприятия | ЕК-
|  |  | нет корректора | корректор |  |  | 0 | 1 | МПРО Свято-Троицкий мужской монастырь с. Тарасково г. Новоуральска | Котельная (Кирова,40а) | с.Тарасково, ул.Кирова,40а | Новоуральск |  | Культовые учреждения | не СИ
|  |  | ЕК-260 | корректор |  |  | 0 | 1 | ООО "АСК - Энергия" | Котельная, ул.Белинского,180 | ул.Белинского,180 | Екатеринбург |  | ТСЖ, управляющие компании | ЕК-
2520210079 | 28.08.2025 | 27.08.2030 | СГ-ТК-Д-6 | Измерительный комплекс |  |  | 0 | 1 | ИП Полина Светлана Юрьевна | Магазин | ул.Пархоменко, д.2 | Первоуральск |  | Прочие предприятия | сг-тк
1020210148 | 28.08.2025 | 27.08.2030 | ТС220 | корректор |  |  | 0 | 1 | ИП Полина Светлана Юрьевна | Магазин | ул.Пархоменко, д.2 | Первоуральск |  | Прочие предприятия | ТС-2
06781109 | 28.08.2025 | 27.08.2035 | ВК G4 | преобразователи объемного и массового расхода | м3/ч |  | 0 | 1 | ИП Полина Светлана Юрьевна | Магазин | ул.Пархоменко, д.2 | Первоуральск |  | Прочие предприятия | ВК
|  |  | нет корректора | корректор |  |  | 0 | 1 | ИП Редикульцев А. Л. | Котельная,пр.Космонавтов,158а | пр.Космонавтов,158а | Екатеринбург |  | Прочие предприятия | не СИ
05886052 | 21.06.2018 | 20.06.2028 | ВК G6T | преобразователи объемного и массового расхода | м3/ч |  | 0 | 1 | ИП Редикульцев А. Л. | Котельная,пр.Космонавтов,158а | пр.Космонавтов,158а | Екатеринбург |  | Прочие предприятия | ВК
29818228 | 17.07.2012 | 17.07.2022 | ВК G6 | преобразователи объемного и массового расхода | м3/ч |  | 0 | 1 | ИП Кривошеина И.А. | Закусочная | ул.Трактовая,8 | Сысерть |  | Прочие предприятия | ВК
30828007 |  | 30.09.2023 | ВК G25T | преобразователи объемного и массового расхода | м3/ч |  | 0 | 1 | ИП Панфилов С.И. | Котельная | пер.Сысертский,12 | Сысерть |  | Прочие предприятия | ВК
|  |  | нет корректора | корректор |  |  | 0 | 1 | ИП Панфилов С.И. | Котельная | пер.Сысертский,12 | Сысерть |  | Прочие предприятия | не СИ
05507893 |  | 30.11.2027 | ВК G4 | преобразователи объемного и массового расхода | м3/ч |  | 0 | 1 | Коротаева Елена Александровна | Торговый дом | ул.Ленина,59а | Бисерть | Нижнесергинский | Прочие предприятия | ВК
|  |  | нет корректора | корректор |  |  | 0 | 1 | Бойко С. Г. | Магазин | ул.Ф.Революции,58а | Серов |  | Прочие предприятия | не СИ
561968 | 12.08.2025 | 11.08.2035 | СГК G4 СИГНАЛ | преобразователи объемного и массового расхода | м3/ч |  | 0 | 1 | Бойко С. Г. | Магазин | ул.Ф.Революции,58а | Серов |  | Прочие предприятия | СГК
10070694 | 04.07.2024 | 03.07.2029 | RVG G65 (Ду 40, 50) | преобразователи объемного и массового расхода | м3/ч |  | 0.1 | 1 | АО "РЕГИОНГАЗ-ИНВЕСТ" | Котельная № 5, ул.Физкультурная,19 | ул.Физкультурная,19 | Невьянск |  | Предприятия ЖКХ | RVG
0/2248 | 10.06.2025 | 09.06.2029 | ТЭКОН 19-05М | корректор | м3/ч |  | 0.06 | 1 | АО "РЕГИОНГАЗ-ИНВЕСТ" | Котельная № 5, ул.Физкультурная,19 | ул.Физкультурная,19 | Невьянск |  | Предприятия ЖКХ | ТЭКОН
07101705 | 26.06.2024 | 25.06.2027 | МИДА-ДА-13ПК | преобразователи давления (абс) | МПа |  | 0 | 1 | АО "РЕГИОНГАЗ-ИНВЕСТ" | Котельная № 5, ул.Физкультурная,19 | ул.Физкультурная,19 | Невьянск |  | Предприятия ЖКХ | МИДА
2030399 | 26.01.2022 | 25.01.2028 | "Принц" G4 | преобразователи объемного и массового расхода | м3/ч |  | 0 | 1 | ИП Першин Андрей Сергеевич | Магазин "Инструменты" | ул.Ленина,123А | Алапаевск |  | Прочие предприятия | принц
2560625 |  |  | ВК G6T | преобразователи объемного и массового расхода | м3/ч |  | 0 | 1 | ООО "СтальКомплекс" | Медицинский центр | пр.Ильича,23 | Первоуральск |  | Оздоровительные, медицинские учреждения | ВК
Цифровая метрология | 07.11.2023 |  | Акт соответствия МВИ | Регистратор |  |  | 0 | 1 | МУП "ЖКХ Ирбитского района" | Котел наружного размещения, п.Зайково, ул.Школьная,14а | ул.Школьная,з.у.14а | Зайково | Ирбитский | Предприятия ЖКХ | не СИ
08787 | 04.07.2023 | 03.07.2029 | ФЛОУГАЗ | корректор |  |  | 0 | 1 | МУП "ЖКХ Ирбитского района" | Котел наружного размещения, п.Зайково, ул.Школьная,14а | ул.Школьная,з.у.14а | Зайково | Ирбитский | Предприятия ЖКХ | флоугаз
11423 | 28.06.2023 | 27.06.2029 | РСГ Сигнал G100 | преобразователи объемного и массового расхода | м3/ч |  | 0 | 1 | МУП "ЖКХ Ирбитского района" | Котел наружного размещения, п.Зайково, ул.Школьная,14а | ул.Школьная,з.у.14а | Зайково | Ирбитский | Предприятия ЖКХ | РСГ
15013 | 07.07.2023 | 06.07.2029 | КИ-СТГ-РС-2-Ф-80/G100-0,25А-Л | Измерительный комплекс | м3/ч |  | 0 | 1 | МУП "ЖКХ Ирбитского района" | Котел наружного размещения, п.Зайково, ул.Школьная,14а | ул.Школьная,з.у.14а | Зайково | Ирбитский | Предприятия ЖКХ | СТГ-
|  |  | нет корректора | корректор |  |  | 0 | 1 | ООО "АльфаСтрой"(Лесной) | Производственное здание | Технический проезд,6, стр.7 | Лесной |  | Население | не СИ
06661049 | 22.01.2020 | 21.01.2030 | ВК G6T | преобразователи объемного и массового расхода | м3/ч |  | 0 | 1 | ООО "АльфаСтрой"(Лесной) | Производственное здание | Технический проезд,6, стр.7 | Лесной |  | Население | ВК
1520320058 | 21.08.2025 | 20.08.2030 | СГ-ЭК-Вз-Р-0,75-25/1,6 | Измерительный комплекс |  |  | 0 | 1 | ИП Нятин А.С. | Площадка | пер.Выездной,3 | Екатеринбург |  | Прочие предприятия | СГ-ЭК
1120320061 | 21.08.2025 | 20.08.2030 | ЕК-270 | корректор |  |  | 0 | 1 | ИП Нятин А.С. | Площадка | пер.Выездной,3 | Екатеринбург |  | Прочие предприятия | ЕК-
1420320056 | 21.08.2025 | 20.08.2030 | RABO G16 (Ду 40, 50) | преобразователи объемного и массового расхода | м3/ч |  | 0 | 1 | ИП Нятин А.С. | Площадка | пер.Выездной,3 | Екатеринбург |  | Прочие предприятия | rabo
|  |  | нет корректора | корректор |  |  | 0 | 1 | ИП Токарев Евгений Владимирович | Магазин "Уральский",ул.Ленина | ул.Ленина,49 | Кушва |  | Прочие предприятия | не СИ
1663220 | 02.06.2021 | 01.06.2029 | СГД4-3-1-G4ТИ | преобразователи объемного и массового расхода | м3/ч |  | 0 | 1 | ИП Токарев Евгений Владимирович | Магазин "Уральский",ул.Ленина | ул.Ленина,49 | Кушва |  | Прочие предприятия | сгд4
1521280032 | 17.07.2021 | 16.07.2026 | СГ-ЭКвз-Р-0,2-100/1,6 | Измерительный комплекс |  |  | 0 | 1 | ООО УК "ДОМИНВЕСТ" Д.У. ЗПИФ комбинированным "Уральский край" | Бассейн | ул.Кедровая,15а , кад.№66:15:0000000:3561 | Таватуй | Невьянский | ТСЖ, управляющие компании | СГ-ЭК
1121280043 | 17.07.2021 | 16.07.2026 | ЕК-270 | корректор |  |  | 0 | 1 | ООО УК "ДОМИНВЕСТ" Д.У. ЗПИФ комбинированным "Уральский край" | Бассейн | ул.Кедровая,15а , кад.№66:15:0000000:3561 | Таватуй | Невьянский | ТСЖ, управляющие компании | ЕК-
1421280053 | 16.07.2021 | 15.07.2026 | RABO G65 (Ду 40, 50) | преобразователи объемного и массового расхода | м3/ч | Ду 50 | 0 | 1 | ООО УК "ДОМИНВЕСТ" Д.У. ЗПИФ комбинированным "Уральский край" | Бассейн | ул.Кедровая,15а , кад.№66:15:0000000:3561 | Таватуй | Невьянский | ТСЖ, управляющие компании | rabo
0001/7867 | 02.06.2025 | 01.06.2029 | ТЭКОН 19-05М | корректор | м3/ч |  | 0.06 | 1 | ООО "Энергоспецсервис+" | Котельная | ул.Кирова,26 | Березовский |  | Прочие предприятия | ТЭКОН
1405063 | 10.07.2024 | 09.07.2029 | СГ-ЭК-Вз-Р-0,75-25/1,6 | Измерительный комплекс |  |  | 0 | 1 | ООО "Уралпаркет" | Котельная | ул.Старых Большевиков,2а | Екатеринбург |  | Прочие предприятия | СГ-ЭК
2608343 | 17.05.2024 | 16.05.2029 | СГ-ЭК-Вз-Р-0,75-100/1,6 | Измерительный комплекс |  |  | 0 | 1 | ИП Коротков Андрей Григорьевич | Котельная | ул.Порошинская,34 | Екатеринбург |  | Прочие предприятия | СГ-ЭК
60311603 | 17.05.2024 | 16.05.2029 | ЕК-260 | корректор |  |  | 0 | 1 | ИП Коротков Андрей Григорьевич | Котельная | ул.Порошинская,34 | Екатеринбург |  | Прочие предприятия | ЕК-
26095456 | 17.05.2024 | 16.05.2029 | RVG G100 (Ду 50, 80) | преобразователи объемного и массового расхода | м3/ч |  | 0.2 | 1 | ИП Коротков Андрей Григорьевич | Котельная | ул.Порошинская,34 | Екатеринбург |  | Прочие предприятия | RVG
14115532 | 10.07.2024 | 09.07.2029 | ЕК-270 | корректор |  |  | 0 | 1 | ООО "Уралпаркет" | Котельная | ул.Старых Большевиков,2а | Екатеринбург |  | Прочие предприятия | ЕК-
14055259 | 10.07.2024 | 09.07.2029 | RVG G16 (Ду 40, 50) | преобразователи объемного и массового расхода | м3/ч |  | 0.1 | 1 | ООО "Уралпаркет" | Котельная | ул.Старых Большевиков,2а | Екатеринбург |  | Прочие предприятия | RVG
21104541 | 15.06.2025 | 15.06.2030 | МИДА-ДА-15 | преобразователи давления (абс) | МПа |  | 0 | 1 | АО "РЕГИОНГАЗ-ИНВЕСТ" | Котельная №34 «Химчистка» | пер. Черкассовский, 10к | Красноуфимск |  | Предприятия ЖКХ | МИДА
2573615 | 25.07.2023 | 24.07.2028 | ТСП Метран-256t | преобразователи температуры | о С | газ | 0 | 1 | АО "РЕГИОНГАЗ-ИНВЕСТ" | Котельная №34 «Химчистка» | пер. Черкассовский, 10к | Красноуфимск |  | Предприятия ЖКХ | метран
2573610 | 25.07.2023 | 24.07.2028 | ТСП Метран-256t | преобразователи температуры | о С | среда | 0 | 1 | АО "РЕГИОНГАЗ-ИНВЕСТ" | Котельная №34 «Химчистка» | пер. Черкассовский, 10к | Красноуфимск |  | Предприятия ЖКХ | метран
2279849 | 16.06.2023 | 15.06.2027 | ТСП Метран-256t | преобразователи температуры | о С | по факту Метран-256 | 0 | 1 | МУП "Арамиль Энерго" | Котельная многоквартирного дома с нежилыми помещениями на 1-м этаже | ул.Космонавтов,7 | Арамиль | Сысертский | Предприятия ЖКХ | метран
| 28.09.2021 |  | Акт проверки ГРО | Регистратор |  | Не соответствует. | 0 | 1 | МУП "Арамиль Энерго" | Котельная многоквартирного дома с нежилыми помещениями на 1-м этаже | ул.Космонавтов,7 | Арамиль | Сысертский | Предприятия ЖКХ | не СИ
2279850 | 16.06.2023 | 15.06.2027 | ТСП Метран-256 | преобразователи температуры |  |  | 0 | 1 | МУП "Арамиль Энерго" | Котельная многоквартирного дома с нежилыми помещениями на 1-м этаже | ул.Космонавтов,7 | Арамиль | Сысертский | Предприятия ЖКХ | метран
1423319 | 12.08.2025 | 11.08.2030 | Метран-150 TAR 2 | преобразователи давления (абс) | МПа |  | 0 | 1 | МУП "Арамиль Энерго" | Котельная многоквартирного дома с нежилыми помещениями на 1-м этаже | ул.Космонавтов,7 | Арамиль | Сысертский | Предприятия ЖКХ | метран
1423320 | 12.08.2025 | 11.08.2030 | Метран-150 CDR 1 | преобразователи перепада давления | кПа |  | 0 | 1 | МУП "Арамиль Энерго" | Котельная многоквартирного дома с нежилыми помещениями на 1-м этаже | ул.Космонавтов,7 | Арамиль | Сысертский | Предприятия ЖКХ | метран
33291674 | 08.01.2016 | 08.01.2026 | ВК G10T | преобразователи объемного и массового расхода | м3/ч |  | 0 | 1 | Миронов А.П. | Автогараж | ул. 30 лет Октября | Сысерть |  | Прочие предприятия | ВК
15093310 | 28.08.2025 | 27.08.2030 | RVG G25 (Ду 40, 50) | преобразователи объемного и массового расхода | м3/ч |  | 0.1 | 1 | МУП "Арамиль Энерго" | Котельная многоквартирного дома с нежилыми помещениями на 1-м этаже | ул.Космонавтов,7 | Арамиль | Сысертский | Предприятия ЖКХ | RVG
0001/3557 | 20.06.2023 | 20.06.2027 | ТЭКОН 19 | корректор | м3/ч |  | 0.06 | 1 | МУП "Арамиль Энерго" | Котельная многоквартирного дома с нежилыми помещениями на 1-м этаже | ул.Космонавтов,7 | Арамиль | Сысертский | Предприятия ЖКХ | ТЭКОН
31477414 | 05.06.2024 | 04.06.2034 | ВК G10T | преобразователи объемного и массового расхода | м3/ч |  | 0 | 1 | ИП Чернова Ирина Владимировна | Кафе "Водолей" ул.Паровозников,25 | ул.Паровозников,25 | Артемовский |  | Прочие предприятия | ВК
|  |  | ЕК-260 | корректор |  |  | 0 | 1 | ООО "Свет" | Котельная | ул.Чапаева,39/16 | Березовский |  | Предприятия строительного комплекса | ЕК-
|  |  | СГ 16М-1000-40(30) (Ду 150) | преобразователи объемного и массового расхода | м3/ч |  | 0 | 1 | ООО "Свет" | Котельная | ул.Чапаева,39/16 | Березовский |  | Предприятия строительного комплекса | СГ 16
165106 | 11.02.2023 | 10.02.2033 | СГМН-1М-G6 | преобразователи объемного и массового расхода | м3/ч |  | 0 | 1 | Трошкова Лариса Геннадьевна | Магазин | ул.Ленина,79а | Кашино | Сысертский | Прочие предприятия | сгмн
80501656 | 05.09.2023 | 04.09.2028 | ТС215 | корректор |  | Кот №1 | 0 | 1 | ИП Молчан Е.Н. | Котельные | ул.Нахимова,1 | Ревда |  | Прочие предприятия | ТС-2
30926877 | 15.09.2023 | 14.09.2033 | ВК G10T | преобразователи объемного и массового расхода | м3/ч | Кот №2 | 0 | 1 | ИП Молчан Е.Н. | Котельные | ул.Нахимова,1 | Ревда |  | Прочие предприятия | ВК
29795893 | 29.08.2022 | 28.08.2032 | ВК G10T | преобразователи объемного и массового расхода | м3/ч | Кот №3 | 0 | 1 | ИП Молчан Е.Н. | Котельные | ул.Нахимова,1 | Ревда |  | Прочие предприятия | ВК
30926909 | 15.09.2023 | 14.09.2033 | ВК G10T | преобразователи объемного и массового расхода | м3/ч | Кот №4 | 0 | 1 | ИП Молчан Е.Н. | Котельные | ул.Нахимова,1 | Ревда |  | Прочие предприятия | ВК
15135817 | 05.09.2023 | 04.09.2033 | ВК G40 | преобразователи объемного и массового расхода | м3/ч | Кот №1 | 0 | 1 | ИП Молчан Е.Н. | Котельные | ул.Нахимова,1 | Ревда |  | Прочие предприятия | ВК
00034461 |  | 01.06.2021 | Вектор-Т G4 | преобразователи объемного и массового расхода | м3/ч |  | 0 | 1 | Рожина Наталья Александровна | Магазин | ул.Братьев Игнатовых,11 | Невьянск |  | Прочие предприятия | вектор
|  |  | нет корректора | корректор |  |  | 0 | 1 | ООО "Синергия" | Магазин | ул.Ленина,32 | Большое Седельниково | Сысертский | Прочие предприятия | не СИ
3424100317 | 02.12.2024 | 01.12.2028 | СГ-ТКР-Д-6 | Измерительный комплекс | м3/ч |  | 0 | 1 | ООО "Синергия" | Магазин | ул.Ленина,32 | Большое Седельниково | Сысертский | Прочие предприятия | сг-тк
1119230053 | 08.05.2024 | 07.05.2029 | ЕК-270 | корректор |  |  | 0 | 1 | АО Екатеринбургский центр МНТК "Микрохирургия глаза" | Котельная | ул. Бардина,4-а | Екатеринбург |  | Оздоровительные, медицинские учреждения | ЕК-
1519230036 | 08.05.2024 | 07.05.2029 | СГ-ЭК-Вз-Р-0,75-100/1,6 | Измерительный комплекс |  |  | 0 | 1 | АО Екатеринбургский центр МНТК "Микрохирургия глаза" | Котельная | ул. Бардина,4-а | Екатеринбург |  | Оздоровительные, медицинские учреждения | СГ-ЭК
1419230048 | 08.05.2024 | 07.05.2029 | RABO G65 (Ду 40, 50) | преобразователи объемного и массового расхода | м3/ч |  | 0 | 1 | АО Екатеринбургский центр МНТК "Микрохирургия глаза" | Котельная | ул. Бардина,4-а | Екатеринбург |  | Оздоровительные, медицинские учреждения | rabo
|  |  | нет корректора | корректор |  |  | 0 | 1 | ИП Ватолина Наталья Леонидовна | Котельная магазина | ул.Ленина,91 | Красноуфимск |  | Прочие предприятия | не СИ
29287647 |  | 01.01.2022 | ВК G10T | преобразователи объемного и массового расхода | м3/ч |  | 0 | 1 | ИП Ватолина Наталья Леонидовна | Котельная магазина | ул.Ленина,91 | Красноуфимск |  | Прочие предприятия | ВК
126013402 | 09.01.2026 | 08.01.2036 | СГВ-МТ-G10 | преобразователи объемного и массового расхода |  |  | 0 | 1 | ИП Лешукова Н. Ю. | Магазин "Строитель" | ул.Гвардейцев,1а | Кушва |  | Прочие предприятия | СГВ-
1421410044 | 19.10.2021 | 18.10.2027 | RABO G400 | преобразователи объемного и массового расхода | м3/ч |  | 0 | 1 | МУП ЖКХ "Сысертское" | Котельная | ул.Дружбы,39б | Октябрьский | Сысертский | Предприятия ЖКХ | rabo
4158 | 22.07.2024 | 21.07.2028 | ТПТ-19-2 | преобразователи температуры | о С | газ | 0 | 1 | МУП ЖКХ "Сысертское" | Котельная | ул.Дружбы,39б | Октябрьский | Сысертский | Предприятия ЖКХ | ТПТ
4159 | 22.07.2024 | 21.07.2028 | ТПТ-19-2 | преобразователи температуры | о С | окр. среда | 0 | 1 | МУП ЖКХ "Сысертское" | Котельная | ул.Дружбы,39б | Октябрьский | Сысертский | Предприятия ЖКХ | ТПТ
21319372 | 13.07.2026 | 12.07.2031 | МИДА-ДА-13П | преобразователи давления (абс) | МПа |  | 0 | 1 | МУП ЖКХ "Сысертское" | Котельная | ул.Дружбы,39б | Октябрьский | Сысертский | Предприятия ЖКХ | МИДА
6193864 | 13.07.2026 | 12.07.2031 | Метран-150 CD1 | преобразователи перепада давления | кПа |  | 0 | 1 | МУП ЖКХ "Сысертское" | Котельная | ул.Дружбы,39б | Октябрьский | Сысертский | Предприятия ЖКХ | метран
2966 | 21.08.2024 | 20.08.2027 | ТМТ-1-4 | преобразователи температуры | о С |  | 0 | 1 | ООО "Энергосети" | Котельная | ул.Краснодарская,9 | Екатеринбург |  | Прочие предприятия | ТМТ-
1613 | 05.06.2025 | 04.06.2027 | ТЭКОН 17 | корректор | м3/ч |  | 0 | 1 | ООО "Энергосети" | Котельная | ул.Краснодарская,9 | Екатеринбург |  | Прочие предприятия | ТЭКОН
23031745 | 27.06.2025 | 06.06.2029 | RVG G40 (Ду 40, 50) | преобразователи объемного и массового расхода | м3/ч |  | 0.1 | 1 | ООО "Энергосети" | Котельная | ул.Краснодарская,9 | Екатеринбург |  | Прочие предприятия | RVG
12013 | 18.08.2023 | 17.08.2026 | Метран-22-ДИ 2120 | преобразователи давления (изб) | кПа |  | 0 | 1 | ООО "Энергосети" | Котельная | ул.Краснодарская,9 | Екатеринбург |  | Прочие предприятия | метран
1421260103 | 11.06.2026 | 10.06.2031 | RABO G16 (Ду 40, 50) | преобразователи объемного и массового расхода | м3/ч |  | 0 | 1 | АО "ПОЛЕВСКАЯ КОММУНАЛЬНАЯ КОМПАНИЯ" | Блочно-модульная котельная 0,75 МВт | р-н дома Школьная,4 | Курганово |  | Предприятия ЖКХ | rabo
6195943 | 03.02.2023 | 03.02.2028 | Метран-150 TAR 2 | преобразователи давления (абс) | МПа |  | 0 | 1 | АО "ПОЛЕВСКАЯ КОММУНАЛЬНАЯ КОМПАНИЯ" | Блочно-модульная котельная 0,75 МВт | р-н дома Школьная,4 | Курганово |  | Предприятия ЖКХ | метран
4076 | 22.05.2025 | 21.05.2029 | ТПТ-19-2 | преобразователи температуры | о С | газ | 0 | 1 | АО "ПОЛЕВСКАЯ КОММУНАЛЬНАЯ КОМПАНИЯ" | Блочно-модульная котельная 0,75 МВт | р-н дома Школьная,4 | Курганово |  | Предприятия ЖКХ | ТПТ
4077 | 22.05.2025 | 21.05.2029 | ТПТ-19-2 | преобразователи температуры | о С | окр среда | 0 | 1 | АО "ПОЛЕВСКАЯ КОММУНАЛЬНАЯ КОМПАНИЯ" | Блочно-модульная котельная 0,75 МВт | р-н дома Школьная,4 | Курганово |  | Предприятия ЖКХ | ТПТ
6195944 | 08.06.2026 | 07.06.2031 | Метран-150 CDR 0 | преобразователи перепада давления | кПа |  | 0 | 1 | АО "ПОЛЕВСКАЯ КОММУНАЛЬНАЯ КОМПАНИЯ" | Блочно-модульная котельная 0,75 МВт | р-н дома Школьная,4 | Курганово |  | Предприятия ЖКХ | метран
Уралтест | 07.04.2022 |  | Акт соответствия МВИ | Регистратор |  | Соответствует. | 0 | 1 | АО "ПОЛЕВСКАЯ КОММУНАЛЬНАЯ КОМПАНИЯ" | Блочно-модульная котельная 0,75 МВт | р-н дома Школьная,4 | Курганово |  | Предприятия ЖКХ | не СИ
0002/3019 | 22.05.2025 | 21.05.2029 | ТЭКОН 19-05М | корректор | м3/ч |  | 0.06 | 1 | АО "ПОЛЕВСКАЯ КОММУНАЛЬНАЯ КОМПАНИЯ" | Блочно-модульная котельная 0,75 МВт | р-н дома Школьная,4 | Курганово |  | Предприятия ЖКХ | ТЭКОН
11087776 | 20.07.2022 | 19.07.2027 | RVG G16 (Ду 40, 50) | преобразователи объемного и массового расхода | м3/ч |  | 0.1 | 1 | ООО "Элва Д" | Котельная | ул.Реактивная,81 | Екатеринбург |  | Прочие предприятия | RVG
1108379 | 20.07.2022 | 19.07.2027 | СГ-ЭКвз-Р-0,5-25/1,6 | Измерительный комплекс |  |  | 0 | 1 | ООО "Элва Д" | Котельная | ул.Реактивная,81 | Екатеринбург |  | Прочие предприятия | СГ-ЭК
2111087 | 25.06.2023 | 24.06.2027 | ДДМ-03-2,5ДД | преобразователи перепада давления | кПа |  | 0 | 1 | АО "РЕГИОНГАЗ-ИНВЕСТ" | Котельная № 5, ул.Физкультурная,19 | ул.Физкультурная,19 | Невьянск |  | Предприятия ЖКХ | ддм-
20-75794 | 22.07.2026 | 21.07.2031 | АИР 20/М1 (М2)-ДД | преобразователи перепада давления | кПа |  | 0.4 | 1 | АО "РЕГИОНГАЗ-ИНВЕСТ" | Блочная котельная № 37 | ул.Артинская,3к | Красноуфимск |  | Предприятия ЖКХ | АИР
1228455 | 22.07.2026 | 21.07.2029 | Метран-55-ДА 505 | преобразователи давления (абс) | МПа |  | 0 | 1 | АО "РЕГИОНГАЗ-ИНВЕСТ" | Блочная котельная № 37 | ул.Артинская,3к | Красноуфимск |  | Предприятия ЖКХ | метран
0/6681 | 25.07.2024 | 24.07.2028 | ТЭКОН 19-05М | корректор | м3/ч |  | 0.06 | 1 | АО "РЕГИОНГАЗ-ИНВЕСТ" | Блочная котельная № 37 | ул.Артинская,3к | Красноуфимск |  | Предприятия ЖКХ | ТЭКОН
13038024 | 02.08.2023 | 01.08.2028 | RVG G16 (Ду 40, 50) | преобразователи объемного и массового расхода | м3/ч |  | 0.1 | 1 | АО "РЕГИОНГАЗ-ИНВЕСТ" | Блочная котельная № 37 | ул.Артинская,3к | Красноуфимск |  | Предприятия ЖКХ | RVG
1952 | 28.07.2026 | 27.07.2030 | ТПТ-1-3 | преобразователи температуры | о С |  | 0 | 1 | АО "РЕГИОНГАЗ-ИНВЕСТ" | Блочная котельная № 37 | ул.Артинская,3к | Красноуфимск |  | Предприятия ЖКХ | ТПТ
Уралтест | 27.08.2014 |  | Акт соответствия МВИ | Регистратор |  | Соответствует. | 0 | 1 | АО "РЕГИОНГАЗ-ИНВЕСТ" | Блочная котельная № 37 | ул.Артинская,3к | Красноуфимск |  | Предприятия ЖКХ | не СИ
13027470 | 17.04.2023 | 16.04.2028 | RVG G16 (Ду 40, 50) | преобразователи объемного и массового расхода | м3/ч |  | 0.1 | 1 | ООО "Синегорье" | Промплощадка | ул.Трикотажников,1 | Нижний Тагил |  | Прочие предприятия | RVG
1224512 | 03.06.2025 | 02.06.2030 | Метран-150 CDR 0 | преобразователи перепада давления | кПа |  | 0 | 1 | ООО "Синегорье" | Промплощадка | ул.Трикотажников,1 | Нижний Тагил |  | Прочие предприятия | метран
16103544 | 03.06.2025 | 02.06.2028 | МИДА-ДА-13ПК | преобразователи давления (абс) | МПа |  | 0 | 1 | ООО "Синегорье" | Промплощадка | ул.Трикотажников,1 | Нижний Тагил |  | Прочие предприятия | МИДА
|  |  | нет корректора | корректор |  |  | 0 | 1 | Департамент по обеспечению мировых судей | Административное здание | ул.Ленина,85 | Талица |  | Предприятия финансируемые из областного бюджета | не СИ
07287151 | 04.06.2021 | 03.06.2031 | ВК G6T | преобразователи объемного и массового расхода | м3/ч |  | 0 | 1 | Департамент по обеспечению мировых судей | Административное здание | ул.Ленина,85 | Талица |  | Предприятия финансируемые из областного бюджета | ВК
1516040946 | 03.06.2026 | 02.06.2031 | СГ-ЭК-Вз-Р-0,2-650/1,6 | Измерительный комплекс |  |  | 0 | 1 | ООО "Эс-Вэ-Икс Лоджистикс" | Котельная,ул.Совхозная | ул. Совхозная, 18 | Екатеринбург |  | Прочие предприятия | СГ-ЭК
1116041049 | 03.06.2026 | 02.06.2031 | ЕК-270 | корректор |  |  | 0 | 1 | ООО "Эс-Вэ-Икс Лоджистикс" | Котельная,ул.Совхозная | ул. Совхозная, 18 | Екатеринбург |  | Прочие предприятия | ЕК-
1216041287 | 03.06.2026 | 02.06.2031 | RVG G400 (Ду 100, 150) | преобразователи объемного и массового расхода | м3/ч |  | 0.1 | 1 | ООО "Эс-Вэ-Икс Лоджистикс" | Котельная,ул.Совхозная | ул. Совхозная, 18 | Екатеринбург |  | Прочие предприятия | RVG
07514149 | 15.11.2021 | 14.11.2031 | ВК G4T | преобразователи объемного и массового расхода | м3/ч |  | 0 | 1 | Седых Владислав Сергеевич | АБК | 11-й микрорайон,17/1 | Качканар |  | Прочие предприятия | ВК
|  |  | ТЭКОН 19 | корректор | м3/ч |  | 0.06 | 1 | Седых Владислав Сергеевич | АБК | 11-й микрорайон,17/1 | Качканар |  | Прочие предприятия | ТЭКОН
1120240014 | 30.04.2025 | 29.04.2030 | ЕК-270 | корректор |  |  | 0 | 1 | ИП Губаев Игорь Илдарович | Котельная | ул.Волгоградская,20 | Екатеринбург |  | Прочие предприятия | ЕК-
36573692 |  | 27.10.2027 | ВК G10T | преобразователи объемного и массового расхода | м3/ч |  | 0 | 1 | ООО "Энергоспецсервис+" | Котельная | ул.Кирова,26 | Березовский |  | Прочие предприятия | ВК
1520380026 | 18.09.2020 | 17.09.2025 | СГ-ЭК-Вз-Р-0,75-100/1,6 | Измерительный комплекс |  |  | 0 | 1 | ГАУЗ СО "ОДКБ" | Котельная Перинатального центра ОДКБ № 1 | ул.С.Дерябиной,32 | Екатеринбург |  | Предприятия финансируемые из областного бюджета | СГ-ЭК
1120380043 | 18.06.2020 | 17.09.2025 | ЕК-270 | корректор |  |  | 0 | 1 | ГАУЗ СО "ОДКБ" | Котельная Перинатального центра ОДКБ № 1 | ул.С.Дерябиной,32 | Екатеринбург |  | Предприятия финансируемые из областного бюджета | ЕК-
1420380023 | 17.09.2020 | 16.09.2025 | RABO G65 (Ду 40, 50) | преобразователи объемного и массового расхода | м3/ч | Ду 100 | 0 | 1 | ГАУЗ СО "ОДКБ" | Котельная Перинатального центра ОДКБ № 1 | ул.С.Дерябиной,32 | Екатеринбург |  | Предприятия финансируемые из областного бюджета | rabo
90323392 | 12.03.2009 | 12.03.2014 | ЕК-260 | корректор |  | СГ-ЭКВз-Р-1,0-100/1,6 №2903049 | 0 | 1 | МУП КГО "ТЕПЛОСЕРВИС" | Котельная "Фадеевых" | ул.Фадеевых,29 | Кушва |  | Предприятия ЖКХ | ЕК-
29023485 | 18.02.2009 | 18.02.2014 | RVG G65 (Ду 40, 50) | преобразователи объемного и массового расхода | м3/ч | G65, Ду50 | 0.1 | 1 | МУП КГО "ТЕПЛОСЕРВИС" | Котельная "Фадеевых" | ул.Фадеевых,29 | Кушва |  | Предприятия ЖКХ | RVG
19554 | 12.03.2009 | 12.03.2014 | ДТ | преобразователи температуры | о С |  | 0 | 1 | МУП КГО "ТЕПЛОСЕРВИС" | Котельная "Фадеевых" | ул.Фадеевых,29 | Кушва |  | Предприятия ЖКХ
841916 | 08.04.2009 | 08.04.2012 | Метран-100-ДД 1420 | преобразователи перепада давления | кПа | 1420 | 0 | 1 | МУП КГО "ТЕПЛОСЕРВИС" | Котельная "Фадеевых" | ул.Фадеевых,29 | Кушва |  | Предприятия ЖКХ | метран
8207778 | 12.03.2009 | 12.03.2014 | ДД | преобразователи перепада давления | Бар |  | 0 | 1 | МУП КГО "ТЕПЛОСЕРВИС" | Котельная "Фадеевых" | ул.Фадеевых,29 | Кушва |  | Предприятия ЖКХ
1315898 | 26.08.2024 | 25.08.2029 | Метран-150 TAR 2 | преобразователи давления (абс) | МПа |  | 0 | 1 | ОАО "Концерн "Уралэлектроремонт" | Котельная | ул.Советская,2а | Среднеуральск |  | Прочие предприятия | метран
1464 | 16.08.2023 | 15.08.2027 | ТПТ-1-3 | преобразователи температуры | о С |  | 0 | 1 | ОАО "Концерн "Уралэлектроремонт" | Котельная | ул.Советская,2а | Среднеуральск |  | Прочие предприятия | ТПТ
1465 | 19.07.2023 | 18.07.2026 | ТПТ-4-2 | преобразователи температуры | о С |  | 0 | 1 | ОАО "Концерн "Уралэлектроремонт" | Котельная | ул.Советская,2а | Среднеуральск |  | Прочие предприятия | ТПТ
1373403 | 01.07.2024 | 30.06.2029 | Метран-150 CDR 0 | преобразователи перепада давления | кПа |  | 0 | 1 | ОАО "Концерн "Уралэлектроремонт" | Котельная | ул.Советская,2а | Среднеуральск |  | Прочие предприятия | метран
0003/5420 | 14.07.2025 | 13.07.2029 | ТЭКОН 19-05М | корректор | м3/ч |  | 0.06 | 1 | ОАО "Концерн "Уралэлектроремонт" | Котельная | ул.Советская,2а | Среднеуральск |  | Прочие предприятия | ТЭКОН
3225080602 | 11.08.2025 | 10.08.2030 | РВГ G25 | преобразователи объемного и массового расхода | м3/ч |  | 0 | 1 | ОАО "Концерн "Уралэлектроремонт" | Котельная | ул.Советская,2а | Среднеуральск |  | Прочие предприятия | рвг
1152129 | 11.08.2022 | 10.08.2027 | АИР 10/М1 (М2)-ДА 1055 | преобразователи давления (абс) | кПа | ул.Песчанная,10 | 0.1 | 1 | ООО УК "ТЕПЛОСЕТЬ" | Микрорайон комплексной жилой застройки "Талый ключ" | ул.Песчаная,ул.Луначарского | Талица |  | Предприятия ЖКХ | АИР
1153077 | 11.08.2022 | 10.08.2027 | АИР 10/М1 (М2)-ДА 1055 | преобразователи давления (абс) | кПа | ул.Песчанная,16 | 0.1 | 1 | ООО УК "ТЕПЛОСЕТЬ" | Микрорайон комплексной жилой застройки "Талый ключ" | ул.Песчаная,ул.Луначарского | Талица |  | Предприятия ЖКХ | АИР
1520330056 | 17.08.2020 | 17.08.2025 | СГ-ЭКвз-Р-0,2-400/1,6 | Измерительный комплекс |  |  | 0 | 1 | ПАО "Т Плюс" (филиал Свердловский) | Котельная Базовый,62 | пер.Базовый,62 | Екатеринбург |  | Энергетики | СГ-ЭК
1120330068 | 17.08.2020 | 17.08.2025 | ЕК-270 | корректор |  |  | 0 | 1 | ПАО "Т Плюс" (филиал Свердловский) | Котельная Базовый,62 | пер.Базовый,62 | Екатеринбург |  | Энергетики | ЕК-
1420330074 | 18.08.2020 | 18.08.2025 | RABO G250 (Ду 80, 100) | преобразователи объемного и массового расхода | м3/ч |  | 0 | 1 | ПАО "Т Плюс" (филиал Свердловский) | Котельная Базовый,62 | пер.Базовый,62 | Екатеринбург |  | Энергетики | rabo
1519420063 | 04.07.2024 | 03.07.2029 | СГ-ЭКвз-Р-0,75-650/1,6 | Измерительный комплекс |  |  | 0 | 1 | ПАО "Т Плюс" (филиал Свердловский) | Котельная Первомайская 71б | ул.Первомайская,71б | Екатеринбург |  | Энергетики | СГ-ЭК
1119420048 | 04.07.2024 | 03.07.2029 | ЕК-270 | корректор |  |  | 0 | 1 | ПАО "Т Плюс" (филиал Свердловский) | Котельная Первомайская 71б | ул.Первомайская,71б | Екатеринбург |  | Энергетики | ЕК-
1419420072 | 04.07.2024 | 03.07.2029 | RABO G400 | преобразователи объемного и массового расхода | м3/ч |  | 0 | 1 | ПАО "Т Плюс" (филиал Свердловский) | Котельная Первомайская 71б | ул.Первомайская,71б | Екатеринбург |  | Энергетики | rabo
10112160 | 09.07.2025 | 08.07.2030 | ТАУ-ТК | корректор |  |  | 0 | 1 | ООО "Альтернатива-440" | Котельная | ул.Высоцкого,42,к.2 | Екатеринбург |  | Прочие предприятия | тау
1125230755 | 09.07.2025 | 08.07.2035 | ВКР-G16 | преобразователи объемного и массового расхода | м3/ч |  | 0 | 1 | ООО "Альтернатива-440" | Котельная | ул.Высоцкого,42,к.2 | Екатеринбург |  | Прочие предприятия | ВК
3425070138 | 09.07.2025 | 08.07.2030 | СГ-ТКР-Д-25 | Измерительный комплекс | м3/ч |  | 0 | 1 | ООО "Альтернатива-440" | Котельная | ул.Высоцкого,42,к.2 | Екатеринбург |  | Прочие предприятия | сг-тк
0001/6785 | 30.07.2025 | 30.07.2029 | ТЭКОН 19-05М | корректор | м3/ч |  | 0.06 | 1 | ООО УК "Центр Гидравлики" | Котельная | ул.Трикотажников,1,корпус 13 | Нижний Тагил |  | Прочие предприятия | ТЭКОН
35192533 |  | 24.03.2027 | ВК G25T | преобразователи объемного и массового расхода | м3/ч |  | 0 | 1 | ООО УК "Центр Гидравлики" | Котельная | ул.Трикотажников,1,корпус 13 | Нижний Тагил |  | Прочие предприятия | ВК
35502637 | 28.03.2017 | 27.03.2027 | ВК-G10 | преобразователи объемного и массового расхода |  |  | 0 | 1 | Черепанов Андрей Александрович | Котельная нежилого здания | ул.Лермонтова,37 | Алапаевск |  | Прочие предприятия | ВК
1017091093 | 16.01.2023 | 15.01.2028 | ТС220 | корректор |  |  | 0 | 1 | Черепанов Андрей Александрович | Котельная нежилого здания | ул.Лермонтова,37 | Алапаевск |  | Прочие предприятия | ТС-2
1617099284 | 16.01.2023 | 15.01.2028 | СГ-ТК2-Д-16 | Измерительный комплекс |  |  | 0 | 1 | Черепанов Андрей Александрович | Котельная нежилого здания | ул.Лермонтова,37 | Алапаевск |  | Прочие предприятия | сг-тк
|  |  | нет корректора | корректор |  |  | 0 | 1 | ИП Журавлева Любовь Ивановна | Нежилое здание | ул.Союзов,17б | Кушва |  | Прочие предприятия | не СИ
28780638 |  | 09.06.2021 | ВК G16T | преобразователи объемного и массового расхода | м3/ч |  | 0 | 1 | ИП Журавлева Любовь Ивановна | Нежилое здание | ул.Союзов,17б | Кушва |  | Прочие предприятия | ВК
|  |  | ИРВИС-РС4 | Измерительный комплекс | м3/ч |  | 0.5 | 1 | ООО "Кушвинские механические мастерские" | котельная | ул Маяковского,10 | Кушва |  |  | ирвис
|  |  | нет корректора | корректор |  |  | 0 | 1 | ИП Корендюк Сергей Юрьевич | Магазин | ул.Чапаева,32,помещение 73 | Невьянск |  | Прочие предприятия | не СИ
|  |  | нет корректора | корректор |  |  | 0 | 1 | ИП Лешукова Н. Ю. | Магазин "Строитель" | ул.Гвардейцев,1а | Кушва |  | Прочие предприятия | не СИ
|  |  | нет корректора | корректор |  |  | 0 | 1 | МРО Библейская Церковь ХВЕ "Живое слово" г.Екатеринбурга | Котельная | ул. Бардина,26 | Екатеринбург |  | Культовые учреждения | не СИ
5727245 | 20.06.2025 | 19.06.2035 | NPM G4 | преобразователи объемного и массового расхода | м3/ч |  | 0 | 1 | МРО Библейская Церковь ХВЕ "Живое слово" г.Екатеринбурга | Котельная | ул. Бардина,26 | Екатеринбург |  | Культовые учреждения | npm
15041073 | 23.12.2025 | 22.12.2030 | RVG G250 (Ду 80, 100) | преобразователи объемного и массового расхода | м3/ч |  | 0.1 | 1 | АО "МЭС" | Котельная, п.Мичуринский, пер.Прутковый,21 | п.Мичуринский, пер.Прутковый,21 | Екатеринбург |  | Предприятия ЖКХ | RVG
|  |  | нет корректора | корректор |  |  | 0 | 1 | ООО КУЛ-недвижимость | Площадка | ул.Цвиллинга,7 | Екатеринбург |  | Прочие предприятия | не СИ
5040410 | 13.05.2015 | 12.05.2023 | СГ 16МТ-250-40(30) (Ду 80) | преобразователи объемного и массового расхода | м3/ч |  | 0 | 1 | ООО КУЛ-недвижимость | Площадка | ул.Цвиллинга,7 | Екатеринбург |  | Прочие предприятия | СГ 16
7041422 | 05.12.2022 | 05.12.2027 | СГ 16МТ-100-40(30) (Ду 50) | преобразователи объемного и массового расхода | м3/ч |  | 0 | 1 | ОАО "Хлебная база № 65" | Промплощадка | ул.Кирова | Первомайский | Каменский | Предприятия легкой, пищевой промышленности | СГ 16
Уралтест | 17.03.2016 |  | Акт соответствия МВИ | Регистратор |  | Не соответствует. | 0 | 1 | МКП "Энергокомплекс" (г. Асбест) | Блочно-модульная котельная, ул.Советская, 35 | ул.Советская,35 | Белокаменный |  | Предприятия ЖКХ | не СИ
1519410114 | 22.07.2024 | 21.07.2029 | СГ-ЭКвз-Р-0,75-160/1,6 | Измерительный комплекс |  |  | 0 | 1 | МКП "Энергокомплекс" (г. Асбест) | Блочно-модульная котельная, ул.Советская, 35 | ул.Советская,35 | Белокаменный |  | Предприятия ЖКХ | СГ-ЭК
1119410123 | 22.07.2024 | 21.07.2029 | ЕК-270 | корректор |  |  | 0 | 1 | МКП "Энергокомплекс" (г. Асбест) | Блочно-модульная котельная, ул.Советская, 35 | ул.Советская,35 | Белокаменный |  | Предприятия ЖКХ | ЕК-
9071346 | 22.07.2024 | 21.07.2029 | СГ 16МТ-650-40(30) (Ду 100) | преобразователи объемного и массового расхода | м3/ч |  | 0 | 1 | МКП "Энергокомплекс" (г. Асбест) | Блочно-модульная котельная, ул.Советская, 35 | ул.Советская,35 | Белокаменный |  | Предприятия ЖКХ | СГ 16
|  |  | нет корректора | корректор |  |  | 0 | 1 | ИП Возжеников В.В. | Торговый центр | ул.Фучика,10 | Сухой Лог |  | Прочие предприятия | не СИ
31956833 | 23.07.2015 | 22.07.2025 | ВК G16T | преобразователи объемного и массового расхода | м3/ч |  | 0 | 1 | ИП Возжеников В.В. | Торговый центр | ул.Фучика,10 | Сухой Лог |  | Прочие предприятия | ВК
1416060213 | 23.06.2026 | 22.06.2031 | RABO G100 (Ду 50, 80) | преобразователи объемного и массового расхода | м3/ч |  | 0 | 1 | ООО Корвет-Логистик | Котельная | ул.Краснодарская,15а | Екатеринбург |  | Прочие предприятия | rabo
1516061432 | 23.06.2026 | 22.06.2031 | СГ-ЭКвз-Р-0,2-160/1,6 | Измерительный комплекс |  |  | 0 | 1 | ООО Корвет-Логистик | Котельная | ул.Краснодарская,15а | Екатеринбург |  | Прочие предприятия | СГ-ЭК
1116061576 | 23.06.2026 | 22.06.2031 | ЕК-270 | корректор |  |  | 0 | 1 | ООО Корвет-Логистик | Котельная | ул.Краснодарская,15а | Екатеринбург |  | Прочие предприятия | ЕК-
1120390072 | 28.09.2020 | 27.09.2025 | ЕК-270 | корректор |  |  | 0 | 1 | МАОУ "Байкаловская СОШ" | Котельная | ул.Мальгина,98 | Байкалово | Байкаловский | Предприятия финансируемые из местного бюджета | ЕК-
1420390107 | 25.09.2020 | 24.09.2025 | RABO G65 (Ду 40, 50) | преобразователи объемного и массового расхода | м3/ч |  | 0 | 1 | МАОУ "Байкаловская СОШ" | Котельная | ул.Мальгина,98 | Байкалово | Байкаловский | Предприятия финансируемые из местного бюджета | rabo
11103325 | 20.07.2022 | 19.07.2027 | ЕК-270 | корректор |  |  | 0 | 1 | ООО "Элва Д" | Котельная | ул.Реактивная,81 | Екатеринбург |  | Прочие предприятия | ЕК-
|  |  | нет корректора | корректор |  |  | 0 | 1 | ИП Хусаинов Шамиль Рамильевич | Магазин ул.Коммуны,120 | ул.Коммуны,120 | Кушва |  | Прочие предприятия | не СИ
85002827 | 02.10.2023 | 01.10.2033 | СГДК-G10 | преобразователи объемного и массового расхода | м3/ч |  | 0 | 1 | ИП Хусаинов Шамиль Рамильевич | Магазин ул.Коммуны,120 | ул.Коммуны,120 | Кушва |  | Прочие предприятия | сгдк
1520360015 | 21.08.2025 | 20.08.2030 | СГ-ЭКвз-Р-0,75-160/1,6 | Измерительный комплекс |  |  | 0 | 1 | ООО "Агрофирма "Ирбитская" | Отделение с.Знаменское |  | Знаменское | Ирбитский | Сельхозпредприятия | СГ-ЭК
1120360017 | 21.08.2025 | 20.08.2030 | ЕК-270 | корректор |  |  | 0 | 1 | ООО "Агрофирма "Ирбитская" | Отделение с.Знаменское |  | Знаменское | Ирбитский | Сельхозпредприятия | ЕК-
1420360020 | 21.08.2025 | 20.08.2030 | RABO G100 (Ду 50, 80) | преобразователи объемного и массового расхода | м3/ч |  | 0 | 1 | ООО "Агрофирма "Ирбитская" | Отделение с.Знаменское |  | Знаменское | Ирбитский | Сельхозпредприятия | rabo
Уралтест | 28.08.2018 |  | Акт соответствия МВИ | Регистратор |  | Соответствует. | 0 | 1 | ООО "КУШВИНСКИЙ КЕРАМЗИТОВЫЙ ЗАВОД" | Промплощадка |  | Кушва |  | Предприятия строительного комплекса | не СИ
1804240 | 31.07.2023 | 30.06.2026 | Метран-630 | Барьер искрозащиты |  |  | 0 | 1 | ООО "КУШВИНСКИЙ КЕРАМЗИТОВЫЙ ЗАВОД" | Промплощадка |  | Кушва |  | Предприятия строительного комплекса | метран
8793 подменный | 11.02.2026 | 10.02.2030 | ТЭКОН 19-05М | корректор | м3/ч |  | 0.06 | 1 | ООО "КУШВИНСКИЙ КЕРАМЗИТОВЫЙ ЗАВОД" | Промплощадка |  | Кушва |  | Предприятия строительного комплекса | ТЭКОН
6004 | 26.03.2024 | 25.03.2027 | ТПТ-6-3 | преобразователи температуры | о С | окр среда | 0 | 1 | ООО "КУШВИНСКИЙ КЕРАМЗИТОВЫЙ ЗАВОД" | Промплощадка |  | Кушва |  | Предприятия строительного комплекса | ТПТ
6005 | 26.03.2024 | 25.03.2027 | ТПТ-6-3 | преобразователи температуры | о С | газ | 0 | 1 | ООО "КУШВИНСКИЙ КЕРАМЗИТОВЫЙ ЗАВОД" | Промплощадка |  | Кушва |  | Предприятия строительного комплекса | ТПТ
1218160065 | 20.04.2023 | 19.04.2028 | RVG G400 (Ду 100, 150) | преобразователи объемного и массового расхода | м3/ч |  | 0.1 | 1 | ООО "КУШВИНСКИЙ КЕРАМЗИТОВЫЙ ЗАВОД" | Промплощадка |  | Кушва |  | Предприятия строительного комплекса | RVG
1443275 | 11.08.2023 | 10.08.2028 | Метран-150 CDR 2 | преобразователи перепада давления | кПа |  | 0 | 1 | ООО "КУШВИНСКИЙ КЕРАМЗИТОВЫЙ ЗАВОД" | Промплощадка |  | Кушва |  | Предприятия строительного комплекса | метран
2520090016 | 13.08.2025 | 12.08.2030 | СГ-ТК-Д-25 | Измерительный комплекс |  |  | 0 | 1 | ООО "Сосьва - Лес" | Магазин | ул.Каляева,96 | Серов |  | Прочие предприятия | сг-тк
1020090014 | 13.08.2025 | 12.08.2030 | ТС220 | корректор |  |  | 0 | 1 | ООО "Сосьва - Лес" | Магазин | ул.Каляева,96 | Серов |  | Прочие предприятия | ТС-2
39729002 | 13.08.2025 | 12.08.2035 | ВК G16 | преобразователи объемного и массового расхода | м3/ч |  | 0 | 1 | ООО "Сосьва - Лес" | Магазин | ул.Каляева,96 | Серов |  | Прочие предприятия | ВК
6177649 | 03.03.2021 | 02.03.2026 | Метран-150 CDR 2 | преобразователи перепада давления | кПа |  | 0 | 1 | ООО "СЕРОВБУЛКА" | Промплощадка | ул.Путейцев,22а | Серов |  | Предприятия легкой, пищевой промышленности | метран
14108491 | 25.09.2020 | 24.09.2025 | RVG G25 (Ду 40, 50) | преобразователи объемного и массового расхода | м3/ч |  | 0.1 | 1 | ООО "Ирбитский Завод Строительных Материалов" | Котлы наружной установки | ул.Советская,102б | Ирбит |  | Предприятия строительного комплекса | RVG
1420240015 | 30.04.2025 | 29.04.2030 | RABO G16 (Ду 40, 50) | преобразователи объемного и массового расхода | м3/ч |  | 0 | 1 | ИП Губаев Игорь Илдарович | Котельная | ул.Волгоградская,20 | Екатеринбург |  | Прочие предприятия | rabo
1948 | 18.09.2023 | 17.09.2027 | ТПТ-15-2 | преобразователи температуры | о С |  | 0 | 1 | ОП Промплощадка "Кировградская" ООО "Агрофирма "Северная" | Промплощадка "Кировградская" | п. Половинный, ул. Луговая, 2а | Верхний Тагил |  | Сельхозпредприятия | ТПТ
08765071107196531 | 10.09.2025 | 09.09.2027 | ДТС 125 | преобразователи температуры | о С |  | 0 | 1 | ОП Промплощадка "Кировградская" ООО "Агрофирма "Северная" | Промплощадка "Кировградская" | п. Половинный, ул. Луговая, 2а | Верхний Тагил |  | Сельхозпредприятия | ДТС
9180 | 18.09.2023 | 17.09.2027 | СПГ-761 | корректор | м3/ч |  | 0 | 1 | ОП Промплощадка "Кировградская" ООО "Агрофирма "Северная" | Промплощадка "Кировградская" | п. Половинный, ул. Луговая, 2а | Верхний Тагил |  | Сельхозпредприятия | СПГ
08072311 | 10.09.2025 | 09.09.2027 | PR-28 | преобразователи перепада давления | кПа |  | 0 | 1 | ОП Промплощадка "Кировградская" ООО "Агрофирма "Северная" | Промплощадка "Кировградская" | п. Половинный, ул. Луговая, 2а | Верхний Тагил |  | Сельхозпредприятия | pr-
08071998 | 10.09.2025 | 09.09.2027 | PR-28 | преобразователи перепада давления | кПа | 06.09.2023. сказали что все в поверке. вышлют по факту. | 0 | 1 | ОП Промплощадка "Кировградская" ООО "Агрофирма "Северная" | Промплощадка "Кировградская" | п. Половинный, ул. Луговая, 2а | Верхний Тагил |  | Сельхозпредприятия | pr-
08072308 | 10.09.2025 | 09.09.2027 | PR-28 | преобразователи перепада давления | кПа |  | 0 | 1 | ОП Промплощадка "Кировградская" ООО "Агрофирма "Северная" | Промплощадка "Кировградская" | п. Половинный, ул. Луговая, 2а | Верхний Тагил |  | Сельхозпредприятия | pr-
08071978 | 10.09.2025 | 09.09.2027 | РС-28 | преобразователи давления (абс) | МПа |  | 0 | 1 | ОП Промплощадка "Кировградская" ООО "Агрофирма "Северная" | Промплощадка "Кировградская" | п. Половинный, ул. Луговая, 2а | Верхний Тагил |  | Сельхозпредприятия | рс- | рус
Цифровая метрология | 15.11.2021 |  | Акт соответствия МВИ | Регистратор |  |  | 0 | 1 | ООО "МИГ" | Нежилые здания | ул.Мальгина, д.3 | Байкалово | Байкаловский | Прочие предприятия | не СИ
1221290133 | 10.12.2021 | 09.12.2026 | СГ-ЭК-Вз-Р-0,75-25/1,6 | Измерительный комплекс |  |  | 0 | 1 | ООО "МИГ" | Нежилые здания | ул.Мальгина, д.3 | Байкалово | Байкаловский | Прочие предприятия | СГ-ЭК
1121290143 | 06.12.2021 | 05.12.2026 | ЕК-270 | корректор |  |  | 0 | 1 | ООО "МИГ" | Нежилые здания | ул.Мальгина, д.3 | Байкалово | Байкаловский | Прочие предприятия | ЕК-
1421290159 | 02.08.2021 | 01.08.2026 | RABO G16 (Ду 40, 50) | преобразователи объемного и массового расхода | м3/ч |  | 0 | 1 | ООО "МИГ" | Нежилые здания | ул.Мальгина, д.3 | Байкалово | Байкаловский | Прочие предприятия | rabo
|  |  | нет корректора | корректор |  |  | 0 | 1 | ИП Бокта А.Х. | Магазин № 3 | ул.Калинина,15а | Рудянское | Сухоложский | Прочие предприятия | не СИ
022303 |  | 01.01.2021 | Вектор-М G4 | преобразователи объемного и массового расхода | м3/ч |  | 0 | 1 | ИП Бокта А.Х. | Магазин № 3 | ул.Калинина,15а | Рудянское | Сухоложский | Прочие предприятия | вектор
|  |  | ЕК-260 | корректор |  |  | 0 | 1 | МУП "Новые технологии" БГО | Котельная,с.Бруснятское,ул.Ильича,30а | ул.Ильича,30а | Бруснятское | Белоярский | Предприятия ЖКХ | ЕК-
|  |  | RVG G100 (Ду 50, 80) | преобразователи объемного и массового расхода | м3/ч | Ду 80 | 0.2 | 1 | МУП "Новые технологии" БГО | Котельная,с.Бруснятское,ул.Ильича,30а | ул.Ильича,30а | Бруснятское | Белоярский | Предприятия ЖКХ | RVG
5005058 | 03.05.2024 | 02.05.2030 | "Принц" G16 | преобразователи объемного и массового расхода | м3/ч | аршин | 0 | 1 | ООО "ЕВРотель" | Площадка | ул.Луначарского 240/12-3,4 | Екатеринбург |  | Прочие предприятия | принц
1010805 | 22.09.2024 | 21.09.2029 | АИР 10/М1 (М2)-ДА 1055 | преобразователи давления (абс) | кПа | ул.Песчанная,18 | 0.1 | 1 | ООО УК "ТЕПЛОСЕТЬ" | Микрорайон комплексной жилой застройки "Талый ключ" | ул.Песчаная,ул.Луначарского | Талица |  | Предприятия ЖКХ | АИР
20-75505 | 11.08.2022 | 10.08.2027 | АИР 20-ДД | преобразователи перепада давления | кПа | ул.Песчанная,4 | 0 | 1 | ООО УК "ТЕПЛОСЕТЬ" | Микрорайон комплексной жилой застройки "Талый ключ" | ул.Песчаная,ул.Луначарского | Талица |  | Предприятия ЖКХ | АИР
20-64333 | 11.08.2022 | 10.08.2027 | АИР 20-ДД | преобразователи перепада давления | кПа | ул.Песчанная,6 | 0 | 1 | ООО УК "ТЕПЛОСЕТЬ" | Микрорайон комплексной жилой застройки "Талый ключ" | ул.Песчаная,ул.Луначарского | Талица |  | Предприятия ЖКХ | АИР
3021 | 26.08.2025 | 25.08.2029 | ТПТ-1-3 | преобразователи температуры | о С | ул.Песчанная,10 | 0 | 1 | ООО УК "ТЕПЛОСЕТЬ" | Микрорайон комплексной жилой застройки "Талый ключ" | ул.Песчаная,ул.Луначарского | Талица |  | Предприятия ЖКХ | ТПТ
1561 | 26.08.2025 | 25.08.2029 | ТПТ-1-3 | преобразователи температуры | о С | ул.Песчанная,10 | 0 | 1 | ООО УК "ТЕПЛОСЕТЬ" | Микрорайон комплексной жилой застройки "Талый ключ" | ул.Песчаная,ул.Луначарского | Талица |  | Предприятия ЖКХ | ТПТ
3212 | 26.08.2025 | 25.08.2029 | ТПТ-1-3 | преобразователи температуры | о С | ул.Песчанная,16 | 0 | 1 | ООО УК "ТЕПЛОСЕТЬ" | Микрорайон комплексной жилой застройки "Талый ключ" | ул.Песчаная,ул.Луначарского | Талица |  | Предприятия ЖКХ | ТПТ
1162 | 26.08.2025 | 25.08.2029 | ТПТ-1-3 | преобразователи температуры | о С | ул.Песчанная,16 | 0 | 1 | ООО УК "ТЕПЛОСЕТЬ" | Микрорайон комплексной жилой застройки "Талый ключ" | ул.Песчаная,ул.Луначарского | Талица |  | Предприятия ЖКХ | ТПТ
1422 | 12.07.2022 | 11.07.2026 | ТПТ-1-3 | преобразователи температуры | о С | ул.Песчанная,18 | 0 | 1 | ООО УК "ТЕПЛОСЕТЬ" | Микрорайон комплексной жилой застройки "Талый ключ" | ул.Песчаная,ул.Луначарского | Талица |  | Предприятия ЖКХ | ТПТ
1384 | 21.07.2025 | 20.07.2029 | ТПТ-1-3 | преобразователи температуры | о С | ул.Песчанная,18 | 0 | 1 | ООО УК "ТЕПЛОСЕТЬ" | Микрорайон комплексной жилой застройки "Талый ключ" | ул.Песчаная,ул.Луначарского | Талица |  | Предприятия ЖКХ | ТПТ
|  |  | нет корректора | корректор |  |  | 0 | 1 | ИП Тактуев Андрей Викторович | Магазин ул.8 Марта,7 п.99 | ул.8 Марта,7,помещение 99 | Верх-Нейвинский | Невьянский | Прочие предприятия | не СИ
3023226 | 12.02.2021 | 11.02.2027 | "Принц" G6 | преобразователи объемного и массового расхода | м3/ч |  | 0 | 1 | ИП Тактуев Андрей Викторович | Магазин ул.8 Марта,7 п.99 | ул.8 Марта,7,помещение 99 | Верх-Нейвинский | Невьянский | Прочие предприятия | принц
2710288 | 29.08.2023 | 28.08.2028 | СГ-ЭКвз-Р-0,75-65/1,6 | Измерительный комплекс |  |  | 0 | 1 | ГАУЗ СО "МКМЦ "Бонум" | Котельная | ул.Академика Бардина,9а | Екатеринбург |  | Предприятия финансируемые из областного бюджета | СГ-ЭК
70316848 | 29.08.2023 | 28.08.2028 | ЕК-260 | корректор |  |  | 0 | 1 | ГАУЗ СО "МКМЦ "Бонум" | Котельная | ул.Академика Бардина,9а | Екатеринбург |  | Предприятия финансируемые из областного бюджета | ЕК-
27104144 | 29.08.2023 | 28.08.2028 | RVG G40 (Ду 40, 50) | преобразователи объемного и массового расхода | м3/ч | Ду 50 | 0.1 | 1 | ГАУЗ СО "МКМЦ "Бонум" | Котельная | ул.Академика Бардина,9а | Екатеринбург |  | Предприятия финансируемые из областного бюджета | RVG
15122047 | 20.10.2020 | 19.10.2025 | ЕК-270 | корректор |  |  | 0 | 1 | МБДОУ "МАХНЁВСКИЙ ДЕТСКИЙ САД" | Котельная детского сада | ул.Гагарина,47а | Махнёво | Алапаевский | Предприятия финансируемые из местного бюджета | ЕК-
1510164 | 20.10.2020 | 19.10.2025 | СГ-ЭКвз-Р-0,5-25/1,6 | Измерительный комплекс |  |  | 0 | 1 | МБДОУ "МАХНЁВСКИЙ ДЕТСКИЙ САД" | Котельная детского сада | ул.Гагарина,47а | Махнёво | Алапаевский | Предприятия финансируемые из местного бюджета | СГ-ЭК
1651962 | 04.02.2021 | 03.02.2029 | СГД4-3-1-G4ТИ | преобразователи объемного и массового расхода | м3/ч |  | 0 | 1 | ИП Корендюк Сергей Юрьевич | Магазин | ул.Чапаева,32,помещение 73 | Невьянск |  | Прочие предприятия | сгд4
28073707 | 29.10.2010 |  | ВК G16T | преобразователи объемного и массового расхода | м3/ч |  | 0 | 1 | ИП Харитонов Артём Александрович | Административное здание с помещением АТС приемного радиоцентра | ул.Рабочей Молодежи,44 | Сысерть |  | Прочие предприятия | ВК
0/1594 | 06.04.2016 |  | ТЭКОН 19 | корректор | м3/ч |  | 0.06 | 1 | ИП Харитонов Артём Александрович | Административное здание с помещением АТС приемного радиоцентра | ул.Рабочей Молодежи,44 | Сысерть |  | Прочие предприятия | ТЭКОН
Уралтест | 24.09.2014 |  | Акт соответствия МВИ | Регистратор |  | Соответствует. | 0 | 1 | ООО "Агрокомплекс Горноуральский" | Промплощадка |  | Горноуральский | Пригородный | Сельхозпредприятия | не СИ
597 | 10.02.2023 | 09.02.2026 | ТПТ-6-1 | преобразователи температуры | о С |  | 0 | 1 | ООО "Агрокомплекс Горноуральский" | Промплощадка |  | Горноуральский | Пригородный | Сельхозпредприятия | ТПТ
16996 | 10.02.2023 | 09.02.2026 | ТПТ-4-2 | преобразователи температуры | о С |  | 0 | 1 | ООО "Агрокомплекс Горноуральский" | Промплощадка |  | Горноуральский | Пригородный | Сельхозпредприятия | ТПТ
20784 | 10.02.2023 | 09.02.2027 | СПГ-761 | корректор | м3/ч |  | 0 | 1 | ООО "Агрокомплекс Горноуральский" | Промплощадка |  | Горноуральский | Пригородный | Сельхозпредприятия | СПГ
14076463 | 10.02.2023 | 09.02.2028 | RVG G160 (Ду 80, 100) | преобразователи объемного и массового расхода | м3/ч |  | 0.2 | 1 | ООО "Агрокомплекс Горноуральский" | Промплощадка |  | Горноуральский | Пригородный | Сельхозпредприятия | RVG
22421896 | 20.12.2022 | 19.12.2027 | МИДА-ДА-13ПК | преобразователи давления (абс) | МПа |  | 0 | 1 | ООО "Агрокомплекс Горноуральский" | Промплощадка |  | Горноуральский | Пригородный | Сельхозпредприятия | МИДА
20-1051784 | 10.02.2023 | 09.02.2028 | АИР 20/М1 (М2)-ДД | преобразователи перепада давления | кПа |  | 0.15 | 1 | ООО "Агрокомплекс Горноуральский" | Промплощадка |  | Горноуральский | Пригородный | Сельхозпредприятия | АИР
1519260057 | 18.09.2024 | 17.09.2029 | СГ-ЭКВз-Р-0,75-250/1,6 | Измерительный комплекс |  |  | 0 | 1 | АО "УРАЛБИОФАРМ" | Котельная, Куйбышева, 60 | ул.Куйбышева,60 | Екатеринбург |  | Предприятия химической промышленности | СГ-ЭК
1119260070 | 18.09.2024 | 17.09.2029 | ЕК-270 | корректор |  |  | 0 | 1 | АО "УРАЛБИОФАРМ" | Котельная, Куйбышева, 60 | ул.Куйбышева,60 | Екатеринбург |  | Предприятия химической промышленности | ЕК-
1419260042 | 18.09.2024 | 17.09.2029 | RABO G160 (Ду 80, 100) | преобразователи объемного и массового расхода | м3/ч |  | 0 | 1 | АО "УРАЛБИОФАРМ" | Котельная, Куйбышева, 60 | ул.Куйбышева,60 | Екатеринбург |  | Предприятия химической промышленности | rabo
11342385 | 16.04.2018 | 15.04.2028 | ВК G6T | преобразователи объемного и массового расхода | м3/ч |  | 0 | 1 | ООО "Агрофирма Южная" | Административное здание | ул.Жукова,50 | Камышлов |  | Прочие предприятия | ВК
|  |  | нет корректора | корректор |  |  | 0 | 1 | ООО "Агрофирма Южная" | Административное здание | ул.Жукова,50 | Камышлов |  | Прочие предприятия | не СИ
Уралтест | 24.11.2017 |  | Акт соответствия МВИ | Регистратор |  | Соответствует. | 0 | 1 | МУП "Энергоресурс г. Нижние Серги" | Котельная № 1 | ул.Уральская,5а | Нижние Серги |  | Предприятия ЖКХ | не СИ
14795 | 16.06.2025 | 15.06.2029 | ТПТ-17-1 | преобразователи температуры | о С |  | 0 | 1 | МУП "Энергоресурс г. Нижние Серги" | Котельная № 1 | ул.Уральская,5а | Нижние Серги |  | Предприятия ЖКХ | ТПТ
1520390065 | 28.09.2020 | 27.09.2025 | СГ-ЭК-Вз-Р-0,5-100/1,6 | Измерительный комплекс | м3/ч |  | 0 | 1 | МАОУ "Байкаловская СОШ" | Котельная | ул.Мальгина,98 | Байкалово | Байкаловский | Предприятия финансируемые из местного бюджета | СГ-ЭК
|  |  | нет корректора | корректор |  |  | 0 | 1 | Каменское райпо | Магазин № 58 | ул.Советская,83 | Рыбниковское | Каменский | Прочие предприятия | не СИ
|  |  | нет корректора | корректор |  |  | 0 | 1 | Каменское райпо | Мастерские и гаражные боксы | ул.1-я Синарская | Каменск-Уральский |  | Прочие предприятия | не СИ
38720724 | 16.04.2019 | 15.04.2029 | ВК G25T | преобразователи объемного и массового расхода | м3/ч |  | 0 | 1 | Каменское райпо | Мастерские и гаражные боксы | ул.1-я Синарская | Каменск-Уральский |  | Прочие предприятия | ВК
1418340031 | 11.08.2023 | 10.08.2028 | RABO G160 (Ду 80, 100) | преобразователи объемного и массового расхода | м3/ч |  | 0 | 1 | АО "АМЗ "ВЕНТПРОМ" | Котельная | ул.Садовая,12 | Артемовский |  | Машиностроительные предприятия | rabo
1518340078 | 11.08.2023 | 10.08.2028 | СГ-ЭКВз-Р-0,75-250/1,6 | Измерительный комплекс |  |  | 0 | 1 | АО "АМЗ "ВЕНТПРОМ" | Котельная | ул.Садовая,12 | Артемовский |  | Машиностроительные предприятия | СГ-ЭК
1118340079 | 11.08.2023 | 10.08.2028 | ЕК-270 | корректор |  |  | 0 | 1 | АО "АМЗ "ВЕНТПРОМ" | Котельная | ул.Садовая,12 | Артемовский |  | Машиностроительные предприятия | ЕК-
|  |  | ТСП Метран-256t | преобразователи температуры | о С |  | 0 | 1 | АО "Водоканал Свердловской области" | Комплекс очистных сооружений | пер.Речной,1а | Арамиль | Сысертский | Прочие предприятия | метран
|  |  | ТСП Метран-256t | преобразователи температуры | о С |  | 0 | 1 | АО "Водоканал Свердловской области" | Комплекс очистных сооружений | пер.Речной,1а | Арамиль | Сысертский | Прочие предприятия | метран
|  |  | Метран-150 TAR 2 | преобразователи давления (абс) | МПа |  | 0 | 1 | АО "Водоканал Свердловской области" | Комплекс очистных сооружений | пер.Речной,1а | Арамиль | Сысертский | Прочие предприятия | метран
|  |  | Метран-150 CD0 | преобразователи перепада давления | кПа |  | 0 | 1 | АО "Водоканал Свердловской области" | Комплекс очистных сооружений | пер.Речной,1а | Арамиль | Сысертский | Прочие предприятия | метран
|  |  | РСГ Сигнал G25 | преобразователи объемного и массового расхода | м3/ч |  | 0 | 1 | АО "Водоканал Свердловской области" | Комплекс очистных сооружений | пер.Речной,1а | Арамиль | Сысертский | Прочие предприятия | РСГ
? |  |  | ТЭКОН 19 | корректор | м3/ч |  | 0.06 | 1 | АО "Водоканал Свердловской области" | Комплекс очистных сооружений | пер.Речной,1а | Арамиль | Сысертский | Прочие предприятия | ТЭКОН
|  |  | нет корректора | корректор |  | Идет оформление документов | 0 | 1 | Никитин Сергей Александрович | Гараж | ул.Антропова,1А | Сысерть |  | Прочие предприятия | не СИ
1507068 | 26.08.2025 | 25.08.2030 | СГ-ЭКвз-Р-0,2-160/1,6 | Измерительный комплекс |  |  | 0 | 1 | АО НПО "ИНТРОТЕСТ" | Котельная | ул. Студенческая,55 | Екатеринбург |  | Прочие предприятия | СГ-ЭК
15120684 | 26.08.2025 | 25.08.2030 | ЕК-270 | корректор |  |  | 0 | 1 | АО НПО "ИНТРОТЕСТ" | Котельная | ул. Студенческая,55 | Екатеринбург |  | Прочие предприятия | ЕК-
15087036 | 26.08.2025 | 25.08.2030 | RVG G100 (Ду 50, 80) | преобразователи объемного и массового расхода | м3/ч |  | 0.2 | 1 | АО НПО "ИНТРОТЕСТ" | Котельная | ул. Студенческая,55 | Екатеринбург |  | Прочие предприятия | RVG
|  |  | нет корректора | корректор |  |  | 0 | 1 | МАУ ДО СШ "ЧАЙКА" | Здание лыжной базы | ул.Металлургов,22а | Кировград |  | Предприятия финансируемые из местного бюджета | не СИ
21320114 | 27.09.2021 | 26.09.2026 | МИДА-ДА-13ПК | преобразователи давления (абс) | МПа |  | 0 | 1 | ОАО "Промышленная упаковка" | Котельная | ул.Клубная,13 | Арамиль | Сысертский | Предприятия легкой, пищевой промышленности | МИДА
1150902 | 25.08.2021 | 24.08.2026 | АИР 10Н-ДД 1417 | преобразователи перепада давления | кПа |  | 0 | 1 | ОАО "Промышленная упаковка" | Котельная | ул.Клубная,13 | Арамиль | Сысертский | Предприятия легкой, пищевой промышленности | АИР
2049707 |  | 26.09.2026 | ТСП Метран-256t | преобразователи температуры | о С |  | 0 | 1 | ОАО "Промышленная упаковка" | Котельная | ул.Клубная,13 | Арамиль | Сысертский | Предприятия легкой, пищевой промышленности | метран
755394 |  | 26.09.2026 | ТСП Метран-256t | преобразователи температуры | о С |  | 0 | 1 | ОАО "Промышленная упаковка" | Котельная | ул.Клубная,13 | Арамиль | Сысертский | Предприятия легкой, пищевой промышленности | метран
0/9235 |  | 12.07.2026 | ТЭКОН 19 | корректор | м3/ч |  | 0.06 | 1 | ОАО "Промышленная упаковка" | Котельная | ул.Клубная,13 | Арамиль | Сысертский | Предприятия легкой, пищевой промышленности | ТЭКОН
11098170 | 30.08.2021 | 29.08.2026 | RVG G25 (Ду 40, 50) | преобразователи объемного и массового расхода | м3/ч |  | 0.1 | 1 | ОАО "Промышленная упаковка" | Котельная | ул.Клубная,13 | Арамиль | Сысертский | Предприятия легкой, пищевой промышленности | RVG
6050312 | 18.11.2022 | 17.11.2027 | Метран-150 CD1 | преобразователи перепада давления | кПа |  | 0 | 1 | АО "Уральская нефтяная компания" | Битумно-эмульсионная база | ул.Гоголя, строение 1А | Сухой Лог |  | Прочие предприятия | метран
2437916 | 28.06.2023 | 27.06.2027 | Метран-2000 | преобразователи температуры | о С |  | 0 | 1 | АО "Уральская нефтяная компания" | Битумно-эмульсионная база | ул.Гоголя, строение 1А | Сухой Лог |  | Прочие предприятия | метран
2437915 | 28.06.2023 | 27.06.2027 | Метран-2000 | преобразователи температуры | о С |  | 0 | 1 | АО "Уральская нефтяная компания" | Битумно-эмульсионная база | ул.Гоголя, строение 1А | Сухой Лог |  | Прочие предприятия | метран
Уралтест | 01.02.2019 |  | Акт соответствия МВИ | Регистратор |  | Соответствует. | 0 | 1 | АО "Уральская нефтяная компания" | Битумно-эмульсионная база | ул.Гоголя, строение 1А | Сухой Лог |  | Прочие предприятия | не СИ
6056710 | 07.02.2023 | 06.02.2028 | Метран-150 TAR 2 | преобразователи давления (абс) | МПа |  | 0 | 1 | АО "Уральская нефтяная компания" | Битумно-эмульсионная база | ул.Гоголя, строение 1А | Сухой Лог |  | Прочие предприятия | метран
0001/9265 | 18.08.2022 | 17.08.2026 | ТЭКОН 19-05М | корректор | м3/ч |  | 0.06 | 1 | АО "Уральская нефтяная компания" | Битумно-эмульсионная база | ул.Гоголя, строение 1А | Сухой Лог |  | Прочие предприятия | ТЭКОН
1418330088 | 05.07.2023 | 04.07.2028 | RABO G40 (Ду 40, 50) | преобразователи объемного и массового расхода | м3/ч |  | 0 | 1 | АО "Уральская нефтяная компания" | Битумно-эмульсионная база | ул.Гоголя, строение 1А | Сухой Лог |  | Прочие предприятия | rabo
1117024230 |  | 14.02.2022 | ЕК-270 | корректор |  |  | 0 | 1 | ООО "МЕТЕОРИТ и Ко" | Котельная | ул.Братская,27, корпус 2 | Екатеринбург |  | ТСЖ, управляющие компании | ЕК-
1217025042 |  | 13.02.2022 | RVG G160 (Ду 80, 100) | преобразователи объемного и массового расхода | м3/ч |  | 0.2 | 1 | ООО "МЕТЕОРИТ и Ко" | Котельная | ул.Братская,27, корпус 2 | Екатеринбург |  | ТСЖ, управляющие компании | RVG
|  |  | ИРВИС-РС4 | Измерительный комплекс | м3/ч |  | 0.5 | 1 | ЗАО "ПО Режникель" | Промплощадка | ул.Советская,11 | Реж |  | Металлургические предприятия | ирвис
|  |  | ИРВИС-РС4 | Измерительный комплекс | м3/ч |  | 0.5 | 1 | ЗАО "ПО Режникель" | Промплощадка | ул.Советская,11 | Реж |  | Металлургические предприятия | ирвис
1106 | 31.07.2026 | 30.07.2028 | ТЭКОН 17 | корректор | м3/ч |  | 0 | 1 | ООО "Сфера Технолоджи" | Цех по производству штампованных изделий с участком складирования сырья и готовой продукции | ул.Лермонтова,45а | Каменск-Уральский |  | Прочие предприятия | ТЭКОН
1074009 | 03.08.2026 | 08.08.2029 | СГ 16М-100-40(30) (Ду 50) | преобразователи объемного и массового расхода | м3/ч |  | 0 | 1 | ООО "Сфера Технолоджи" | Цех по производству штампованных изделий с участком складирования сырья и готовой продукции | ул.Лермонтова,45а | Каменск-Уральский |  | Прочие предприятия | СГ 16
А540580 | 04.09.2023 | 03.09.2028 | СДВ-И-1,6 | преобразователи давления (изб) | МПа |  | 0 | 1 | ООО "Сфера Технолоджи" | Цех по производству штампованных изделий с участком складирования сырья и готовой продукции | ул.Лермонтова,45а | Каменск-Уральский |  | Прочие предприятия | СДВ
11279 | 04.07.2024 | 03.07.2027 | ТП-9201-02 | преобразователи температуры | о С |  | 0 | 1 | ООО "Сфера Технолоджи" | Цех по производству штампованных изделий с участком складирования сырья и готовой продукции | ул.Лермонтова,45а | Каменск-Уральский |  | Прочие предприятия | тп-
|  |  | нет корректора | корректор |  |  | 0 | 1 | Ткачева Елена Васильевна | Магазин "Центр садоводства" | ул.Ольховая,6 | Новоуральск |  | Прочие предприятия | не СИ
6840207 | 01.09.2020 | 31.08.2030 | NPM G4 | преобразователи объемного и массового расхода | м3/ч |  | 0 | 1 | Ткачева Елена Васильевна | Магазин "Центр садоводства" | ул.Ольховая,6 | Новоуральск |  | Прочие предприятия | npm
1420320135 | 30.07.2025 | 29.07.2030 | RVG G65 (Ду 40, 50) | преобразователи объемного и массового расхода | м3/ч |  | 0.1 | 1 | ОАО "Цветмет" | Котельная | ул.Расточная,59 | Екатеринбург |  | Металлургические предприятия | RVG
12106486 | 31.05.2023 | 30.05.2028 | ЕК-270 | корректор |  |  | 0 | 1 | ООО "ИнвестКАПИТАЛ" | Котельная | ул.Монтерская,5а | Екатеринбург |  | Прочие предприятия | ЕК-
1205247 | 31.05.2023 | 30.05.2028 | СГ-ЭК-Вз-Р-0,75-25/1,6 | Измерительный комплекс |  |  | 0 | 1 | ООО "ИнвестКАПИТАЛ" | Котельная | ул.Монтерская,5а | Екатеринбург |  | Прочие предприятия | СГ-ЭК
12052179 | 31.05.2023 | 30.05.2028 | RVG G16 (Ду 40, 50) | преобразователи объемного и массового расхода | м3/ч |  | 0.1 | 1 | ООО "ИнвестКАПИТАЛ" | Котельная | ул.Монтерская,5а | Екатеринбург |  | Прочие предприятия | RVG
|  |  | нет корректора | корректор |  |  | 0 | 1 | ИП Зубова Лариса Васильевна | Магазин,ул.Малышева,9в | ул.Малышева,9в | Невьянск |  | Прочие предприятия | не СИ
07218228 | 22.04.2021 | 21.04.2031 | ВК G4T | преобразователи объемного и массового расхода | м3/ч |  | 0 | 1 | ИП Зубова Лариса Васильевна | Магазин,ул.Малышева,9в | ул.Малышева,9в | Невьянск |  | Прочие предприятия | ВК
1420430052 | 03.04.2026 | 02.04.2031 | RABO G100 (Ду 50, 80) | преобразователи объемного и массового расхода | м3/ч | лето | 0 | 1 | АО "Уралгидромаш" | Промплощадка | ул.К.Либкнехта,2а | Сысерть |  | Машиностроительные предприятия | rabo
|  |  | нет корректора | корректор |  |  | 0 | 1 | ИП Тактуев Андрей Викторович | Магазин ул.8 Марта, 9а-1 | ул.8 Марта,9а-1 | Верх-Нейвинский | Невьянский | Прочие предприятия | не СИ
83285891 | 15.07.2019 | 15.07.2029 | СГД-G4 | преобразователи объемного и массового расхода | м3/ч |  | 0 | 1 | ИП Тактуев Андрей Викторович | Магазин ул.8 Марта, 9а-1 | ул.8 Марта,9а-1 | Верх-Нейвинский | Невьянский | Прочие предприятия | СГД-
|  |  | нет корректора | корректор |  |  | 0 | 1 | ИП Малахова Наталья Юрьевна | Склад,офис | ул.Ярославского,9 | Ревда |  | Прочие предприятия | не СИ
38097191 | 22.08.2019 | 21.08.2029 | ВК G10T | преобразователи объемного и массового расхода | м3/ч |  | 0 | 1 | ИП Малахова Наталья Юрьевна | Склад,офис | ул.Ярославского,9 | Ревда |  | Прочие предприятия | ВК
15104088 | 20.10.2020 | 19.10.2025 | RVG G16 (Ду 40, 50) | преобразователи объемного и массового расхода | м3/ч |  | 0.1 | 1 | МБДОУ "МАХНЁВСКИЙ ДЕТСКИЙ САД" | Котельная детского сада | ул.Гагарина,47а | Махнёво | Алапаевский | Предприятия финансируемые из местного бюджета | RVG
12105408 | 09.10.2020 | 08.10.2025 | RVG G16 (Ду 40, 50) | преобразователи объемного и массового расхода | м3/ч |  | 0.1 | 1 | ИП Азатханян В. А. | Здание склада | ул.Анатольская,37/2 | Новоасбест | Пригородный | Прочие предприятия | RVG
0/6152 | 08.10.2020 | 08.10.2024 | ТЭКОН 19-05М | корректор | м3/ч |  | 0.06 | 1 | ИП Азатханян В. А. | Здание склада | ул.Анатольская,37/2 | Новоасбест | Пригородный | Прочие предприятия | ТЭКОН
927764 | 08.10.2020 | 08.10.2024 | Метран-150 CD0 | преобразователи перепада давления | кПа |  | 0 | 1 | ИП Азатханян В. А. | Здание склада | ул.Анатольская,37/2 | Новоасбест | Пригородный | Прочие предприятия | метран
12207008 | 08.10.2020 | 08.10.2023 | МИДА-ДА-13ПК | преобразователи давления (абс) | МПа |  | 0 | 1 | ИП Азатханян В. А. | Здание склада | ул.Анатольская,37/2 | Новоасбест | Пригородный | Прочие предприятия | МИДА
16713 | 08.10.2020 | 07.10.2023 | ТПТ-6-1 | преобразователи температуры | о С |  | 0 | 1 | ИП Азатханян В. А. | Здание склада | ул.Анатольская,37/2 | Новоасбест | Пригородный | Прочие предприятия | ТПТ
18882 | 08.10.2020 | 07.10.2023 | ТПТ-6-3 | преобразователи температуры | о С |  | 0 | 1 | ИП Азатханян В. А. | Здание склада | ул.Анатольская,37/2 | Новоасбест | Пригородный | Прочие предприятия | ТПТ
Уралтест | 19.12.2022 |  | Акт соответствия МВИ | Регистратор |  | Соответствует. | 0 | 1 | ООО "Единая теплоснабжающая компания" | Котельная № 6 | ул.Озерная,10 | Ревда |  | Предприятия ЖКХ | не СИ
2622200041 | 05.10.2022 | 04.10.2027 | ЕК-280 | корректор |  |  | 0 | 1 | ООО "Единая теплоснабжающая компания" | Котельная № 6 | ул.Озерная,10 | Ревда |  | Предприятия ЖКХ | ЕК-
1422200041 | 05.10.2022 | 04.10.2027 | RABO G100 (Ду 50, 80) | преобразователи объемного и массового расхода | м3/ч |  | 0 | 1 | ООО "Единая теплоснабжающая компания" | Котельная № 6 | ул.Озерная,10 | Ревда |  | Предприятия ЖКХ | rabo
1522200041 | 05.10.2022 | 04.10.2027 | СГ-ЭК-Вз-Р-0,75-160/1,6 | Измерительный комплекс | м3/ч |  | 0 | 1 | ООО "Единая теплоснабжающая компания" | Котельная № 6 | ул.Озерная,10 | Ревда |  | Предприятия ЖКХ | СГ-ЭК
1119230086 | 23.07.2024 | 22.07.2029 | ЕК-270 | корректор |  |  | 0 | 1 | ООО "СПОГАТ N 2" | Котельная | Сибирский тракт, 14-й км | Екатеринбург |  | Транспортные предприятия | ЕК-
1519230068 | 23.07.2024 | 22.07.2029 | СГ-ЭКвз-Р-0,2-25/1,6 | Измерительный комплекс |  |  | 0 | 1 | ООО "СПОГАТ N 2" | Котельная | Сибирский тракт, 14-й км | Екатеринбург |  | Транспортные предприятия | СГ-ЭК
1419230077 | 23.07.2024 | 22.07.2029 | RABO G16 (Ду 40, 50) | преобразователи объемного и массового расхода | м3/ч |  | 0 | 1 | ООО "СПОГАТ N 2" | Котельная | Сибирский тракт, 14-й км | Екатеринбург |  | Транспортные предприятия | rabo
1369180 | 10.07.2025 | 09.07.2030 | Метран-75А 2 | преобразователи давления (абс) | МПа |  | 0.5 | 1 | ООО "СЛ-Групп" | Складская база | ул.Орджоникидзе,17а | Березовский |  | Прочие предприятия | метран
1369504 | 14.08.2024 | 13.08.2029 | Метран-150 CDR 1 | преобразователи перепада давления | кПа |  | 0 | 1 | ООО "СЛ-Групп" | Складская база | ул.Орджоникидзе,17а | Березовский |  | Прочие предприятия | метран
4170 | 22.09.2023 | 21.09.2027 | ТПТ-19-1 | преобразователи температуры | о С |  | 0 | 1 | ООО "СЛ-Групп" | Складская база | ул.Орджоникидзе,17а | Березовский |  | Прочие предприятия | ТПТ
843 | 22.09.2023 | 21.09.2027 | ТПТ-19-1 | преобразователи температуры | о С |  | 0 | 1 | ООО "СЛ-Групп" | Складская база | ул.Орджоникидзе,17а | Березовский |  | Прочие предприятия | ТПТ
3137 | 16.06.2025 | 15.06.2029 | ТПТ-1-3 | преобразователи температуры | о С |  | 0 | 1 | МУП "Энергоресурс г. Нижние Серги" | Котельная № 1 | ул.Уральская,5а | Нижние Серги |  | Предприятия ЖКХ | ТПТ
0001/7623 | 17.06.2025 | 16.06.2029 | ТЭКОН 19-05М | корректор | м3/ч |  | 0.06 | 1 | МУП "Энергоресурс г. Нижние Серги" | Котельная № 1 | ул.Уральская,5а | Нижние Серги |  | Предприятия ЖКХ | ТЭКОН
1217024962 | 17.10.2022 | 16.10.2027 | RVG G400 (Ду 100, 150) | преобразователи объемного и массового расхода | м3/ч |  | 0.1 | 1 | МУП "Энергоресурс г. Нижние Серги" | Котельная № 1 | ул.Уральская,5а | Нижние Серги |  | Предприятия ЖКХ | RVG
6050418 | 09.08.2022 | 08.08.2027 | Метран-150 CD1 | преобразователи перепада давления | кПа |  | 0 | 1 | МУП "Энергоресурс г. Нижние Серги" | Котельная № 1 | ул.Уральская,5а | Нижние Серги |  | Предприятия ЖКХ | метран
6050419 | 17.08.2022 | 16.08.2027 | Метран-150 TAR 2 | преобразователи давления (абс) | МПа |  | 0 | 1 | МУП "Энергоресурс г. Нижние Серги" | Котельная № 1 | ул.Уральская,5а | Нижние Серги |  | Предприятия ЖКХ | метран
2196 | 13.12.2023 | 12.12.2027 | ТПТ-1-4 | преобразователи температуры | о С |  | 0 | 1 | ООО "Завод Мехмаш" | Промплощадка | ул.Объездная.31 | Реж |  | Прочие промышленные предприятия | ТПТ
2195 | 13.12.2023 | 12.12.2027 | ТПТ-1-4 | преобразователи температуры | о С |  | 0 | 1 | ООО "Завод Мехмаш" | Промплощадка | ул.Объездная.31 | Реж |  | Прочие промышленные предприятия | ТПТ
1220030027 | 13.09.2024 | 12.09.2029 | RVG G25 (Ду 40, 50) | преобразователи объемного и массового расхода | м3/ч |  | 0.1 | 1 | ООО "Завод Мехмаш" | Промплощадка | ул.Объездная.31 | Реж |  | Прочие промышленные предприятия | RVG
0002/1523 | 07.12.2023 | 06.12.2027 | ТЭКОН 19-05М | корректор | м3/ч |  | 0.06 | 1 | ООО "Завод Мехмаш" | Промплощадка | ул.Объездная.31 | Реж |  | Прочие промышленные предприятия | ТЭКОН
1657643 | 03.09.2024 | 02.09.2029 | Метран-75А 2 | преобразователи давления (абс) | МПа |  | 0.5 | 1 | ООО "Завод Мехмаш" | Промплощадка | ул.Объездная.31 | Реж |  | Прочие промышленные предприятия | метран
881733 | 05.12.2023 | 04.12.2027 | Метран-150 CDR 1 | преобразователи перепада давления | кПа | перенастроен на 0,4 кПа 05.12.2023 | 0 | 1 | ООО "Завод Мехмаш" | Промплощадка | ул.Объездная.31 | Реж |  | Прочие промышленные предприятия | метран
0003/1105 | 17.02.2023 | 16.02.2027 | ТЭКОН 19-05М | корректор | м3/ч |  | 0.06 | 1 | ООО "Управляющая компания "Гордонс" | Шотландский музыкальный паб "Гордонс" | ул.Советская,2 | Березовский |  | Прочие предприятия | ТЭКОН
313001019 | 24.03.2023 | 23.03.2033 | МК G10 | преобразователи объемного и массового расхода | м3/ч |  | 0 | 1 | ООО "Управляющая компания "Гордонс" | Шотландский музыкальный паб "Гордонс" | ул.Советская,2 | Березовский |  | Прочие предприятия | мк g | рус-англ
Центр экспертиз | 28.08.2017 |  | Акт соответствия МВИ | Регистратор |  | Соответствует. | 0 | 1 | МУП "ЖКХ Ирбитского района" | Котельная с.Килачевское | ул.Береговая,сооружение №6а | Килачевское | Ирбитский | Предприятия ЖКХ | не СИ
Уралсевергаз | 08.11.2018 |  | Акт проверки ГРО | Регистратор |  | Замечания | 0 | 1 | МУП "ЖКХ Ирбитского района" | Котельная с.Килачевское | ул.Береговая,сооружение №6а | Килачевское | Ирбитский | Предприятия ЖКХ | не СИ
0001/6574 | 27.05.2025 | 26.05.2029 | ТЭКОН 19-05М | корректор | м3/ч |  | 0.06 | 1 | МУП "ЖКХ Ирбитского района" | Котельная с.Килачевское | ул.Береговая,сооружение №6а | Килачевское | Ирбитский | Предприятия ЖКХ | ТЭКОН
1217025121 | 10.06.2026 | 09.06.2031 | RVG G40 (Ду 40, 50) | преобразователи объемного и массового расхода | м3/ч |  | 0.1 | 1 | МУП "ЖКХ Ирбитского района" | Котельная с.Килачевское | ул.Береговая,сооружение №6а | Килачевское | Ирбитский | Предприятия ЖКХ | RVG
07395818 | 28.07.2021 | 27.07.2031 | ВК G4T | преобразователи объемного и массового расхода | м3/ч |  | 0 | 1 | МАУ ДО СШ "ЧАЙКА" | Здание лыжной базы | ул.Металлургов,22а | Кировград |  | Предприятия финансируемые из местного бюджета | ВК
1517023967 | 23.05.2025 | 22.05.2030 | СГ-ЭК-Вз-Р-0,75-400/1,6 | Измерительный комплекс |  |  | 0 | 1 | ООО "ПромСтройДекор" | Промплощадка | в 300 м в южном направлении от г.Невьянска | Невьянск |  | Прочие предприятия | СГ-ЭК
1117024309 | 23.05.2025 | 22.05.2030 | ЕК-270 | корректор |  |  | 0 | 1 | ООО "ПромСтройДекор" | Промплощадка | в 300 м в южном направлении от г.Невьянска | Невьянск |  | Прочие предприятия | ЕК-
1217025120 | 23.05.2025 | 22.05.2030 | RVG G250 (Ду 80, 100) | преобразователи объемного и массового расхода | м3/ч |  | 0.1 | 1 | ООО "ПромСтройДекор" | Промплощадка | в 300 м в южном направлении от г.Невьянска | Невьянск |  | Прочие предприятия | RVG
1547762 | 08.07.2026 | 07.07.2029 | Метран-75А 2 | преобразователи давления (абс) | МПа |  | 0.5 | 1 | ООО Вектор | Блочно-модульная водогрейная котельная | Западная промзона,24А (участок 8) | Березовский |  | Прочие предприятия | метран
2405433 | 09.12.2025 | 08.12.2029 | ТСП Метран-256t | преобразователи температуры | о С |  | 0 | 1 | ООО Вектор | Блочно-модульная водогрейная котельная | Западная промзона,24А (участок 8) | Березовский |  | Прочие предприятия | метран
2405432 | 09.12.2025 | 08.12.2029 | ТСП Метран-256t | преобразователи температуры | о С |  | 0 | 1 | ООО Вектор | Блочно-модульная водогрейная котельная | Западная промзона,24А (участок 8) | Березовский |  | Прочие предприятия | метран
6050681 | 09.08.2022 | 08.08.2027 | Метран-150 CDR 0 | преобразователи перепада давления | кПа |  | 0 | 1 | ООО Вектор | Блочно-модульная водогрейная котельная | Западная промзона,24А (участок 8) | Березовский |  | Прочие предприятия | метран
0001/7705 | 13.07.2026 | 13.07.2030 | ТЭКОН 19-05М | корректор | м3/ч |  | 0.06 | 1 | ООО Вектор | Блочно-модульная водогрейная котельная | Западная промзона,24А (участок 8) | Березовский |  | Прочие предприятия | ТЭКОН
06108 | 15.02.2023 | 14.02.2029 | РСГ Сигнал G16 | преобразователи объемного и массового расхода | м3/ч |  | 0 | 1 | ООО Вектор | Блочно-модульная водогрейная котельная | Западная промзона,24А (участок 8) | Березовский |  | Прочие предприятия | РСГ
0001/4694 | 01.08.2024 | 31.07.2028 | ТЭКОН 19-05М | корректор | м3/ч |  | 0.06 | 1 | ИП Чернов Н. А. | Комплекс дорожного сервиса | ул.Московская,46а | Волчанск |  | Прочие предприятия | ТЭКОН
2315321 | 22.07.2024 | 21.07.2028 | ТСП Метран-256t | преобразователи температуры | о С |  | 0 | 1 | ИП Чернов Н. А. | Комплекс дорожного сервиса | ул.Московская,46а | Волчанск |  | Прочие предприятия | метран
2315322 | 22.07.2024 | 21.07.2028 | ТСП Метран-256t | преобразователи температуры | о С |  | 0 | 1 | ИП Чернов Н. А. | Комплекс дорожного сервиса | ул.Московская,46а | Волчанск |  | Прочие предприятия | метран
15104301 | 29.08.2025 | 28.08.2030 | RVG G16 (Ду 40, 50) | преобразователи объемного и массового расхода | м3/ч |  | 0.1 | 1 | ИП Чернов Н. А. | Комплекс дорожного сервиса | ул.Московская,46а | Волчанск |  | Прочие предприятия | RVG
1478636 | 26.08.2025 | 25.08.2030 | Метран-150 TAR 2 | преобразователи давления (абс) | МПа |  | 0 | 1 | ИП Чернов Н. А. | Комплекс дорожного сервиса | ул.Московская,46а | Волчанск |  | Прочие предприятия | метран
1478637 | 26.08.2025 | 25.08.2030 | Метран-150 CDR 0 | преобразователи перепада давления | кПа |  | 0 | 1 | ИП Чернов Н. А. | Комплекс дорожного сервиса | ул.Московская,46а | Волчанск |  | Прочие предприятия | метран
325706 | 13.07.2025 | 12.07.2028 | Метран-100-ДД 1412 | преобразователи перепада давления | кПа |  | 0 | 1 | АО "РЕГИОНГАЗ-ИНВЕСТ" | Котельная № 5 | ул.Октябрьская, здание 164 | Арамиль | Сысертский | Предприятия ЖКХ | метран
5870 | 14.06.2024 | 13.06.2027 | ТЭКОН 17 | корректор | м3/ч |  | 0 | 1 | АО "РЕГИОНГАЗ-ИНВЕСТ" | Котельная № 5 | ул.Октябрьская, здание 164 | Арамиль | Сысертский | Предприятия ЖКХ | ТЭКОН
4829 | 15.06.2025 | 14.06.2027 | ТСМ 011 | преобразователи температуры | о С |  | 0.5 | 1 | АО "РЕГИОНГАЗ-ИНВЕСТ" | Котельная № 5 | ул.Октябрьская, здание 164 | Арамиль | Сысертский | Предприятия ЖКХ | ТСМ
1232/1 | 25.07.2024 | 26.07.2025 | СУ-ДКС | преобразователи объемного и массового расхода |  | СУ-ДКС-10-125 | 0 | 1 | АО "РЕГИОНГАЗ-ИНВЕСТ" | Котельная № 5 | ул.Октябрьская, здание 164 | Арамиль | Сысертский | Предприятия ЖКХ | дкс
1117097243 | 09.12.2021 | 08.12.2026 | ЕК-270 | корректор |  |  | 0 | 1 | ООО "ОЛИПС" | Котельная | ул. Ленина,39 | Кашино | Сысертский | Прочие предприятия | ЕК-
1417091918 | 09.12.2021 | 08.12.2026 | RABO G160 (Ду 80, 100) | преобразователи объемного и массового расхода | м3/ч |  | 0 | 1 | ООО "ОЛИПС" | Котельная | ул. Ленина,39 | Кашино | Сысертский | Прочие предприятия | rabo
0/0973 | 22.07.2021 | 21.07.2025 | ТЭКОН 19 | корректор | м3/ч |  | 0.06 | 1 | ООО "Торговый дом ВЭО" | Котельная | ул.Красноармейская,8 | Екатеринбург |  | Прочие предприятия | ТЭКОН
11014123 | 30.07.2021 | 29.07.2026 | RVG G25 (Ду 40, 50) | преобразователи объемного и массового расхода | м3/ч |  | 0.1 | 1 | ООО "Торговый дом ВЭО" | Котельная | ул.Красноармейская,8 | Екатеринбург |  | Прочие предприятия | RVG
792260 | 29.07.2021 | 28.07.2022 | ТСП Метран-256t | преобразователи температуры | о С |  | 0 | 1 | ООО "Торговый дом ВЭО" | Котельная | ул.Красноармейская,8 | Екатеринбург |  | Прочие предприятия | метран
15127664 | 19.07.2021 | 18.07.2024 | МИДА-ДА-13ПК | преобразователи давления (абс) | МПа |  | 0 | 1 | ООО "Торговый дом ВЭО" | Котельная | ул.Красноармейская,8 | Екатеринбург |  | Прочие предприятия | МИДА
Уралтест | 26.06.2019 |  | Акт соответствия МВИ | Регистратор |  | Соответствует. | 0 | 1 | ООО "СтройМашСервис" | Нежилое здание | ул.Малышева,2А | Нижняя Тура |  | Прочие предприятия | не СИ
1519460063 | 23.01.2025 | 22.01.2030 | СГ-ЭК-Вз-Р-0,75-25/1,6 | Измерительный комплекс |  |  | 0 | 1 | ООО "СтройМашСервис" | Нежилое здание | ул.Малышева,2А | Нижняя Тура |  | Прочие предприятия | СГ-ЭК
Центр экспертиз | 14.12.2022 |  | Акт соответствия МВИ | Регистратор |  |  | 0 | 1 | ООО "Аллегро" | Колесопрокатный цех | в 480 м. юго-западнее жилой застройки по ул.Уральских Рабочих | Верхняя Салда |  | Машиностроительные предприятия | не СИ
1121160071 | 13.10.2022 | 12.10.2027 | ЕК-270 | корректор |  |  | 0 | 1 | ООО "Аллегро" | Колесопрокатный цех | в 480 м. юго-западнее жилой застройки по ул.Уральских Рабочих | Верхняя Салда |  | Машиностроительные предприятия | ЕК-
15213600070 | 13.10.2022 | 12.10.2027 | СГ-ЭК-Вз-Р-0,75-650/1,6 | Измерительный комплекс | м3/ч |  | 0 | 1 | ООО "Аллегро" | Колесопрокатный цех | в 480 м. юго-западнее жилой застройки по ул.Уральских Рабочих | Верхняя Салда |  | Машиностроительные предприятия | СГ-ЭК
1421360107 | 13.10.2022 | 12.10.2027 | RABO G400 | преобразователи объемного и массового расхода | м3/ч |  | 0 | 1 | ООО "Аллегро" | Колесопрокатный цех | в 480 м. юго-западнее жилой застройки по ул.Уральских Рабочих | Верхняя Салда |  | Машиностроительные предприятия | rabo
0001/8107 | 17.08.2025 | 16.08.2029 | ТЭКОН 19-05М | корректор | м3/ч |  | 0.06 | 1 | ООО "Литейно-Механический Завод-Сысерть" | Промплощадка | ул.К.Либкнехта,1б | Сысерть |  | Прочие промышленные предприятия | ТЭКОН
28046984 | 26.08.2021 | 25.08.2026 | RVG G25 (Ду 40, 50) | преобразователи объемного и массового расхода | м3/ч |  | 0.1 | 1 | ООО "Литейно-Механический Завод-Сысерть" | Промплощадка | ул.К.Либкнехта,1б | Сысерть |  | Прочие промышленные предприятия | RVG
1016 | 20.08.2025 | 19.08.2029 | ТПТ-19-1 | преобразователи температуры | о С |  | 0 | 1 | ООО "Литейно-Механический Завод-Сысерть" | Промплощадка | ул.К.Либкнехта,1б | Сысерть |  | Прочие промышленные предприятия | ТПТ
5338 | 20.08.2025 | 19.08.2029 | ТПТ-19-1 | преобразователи температуры | о С |  | 0 | 1 | ООО "Литейно-Механический Завод-Сысерть" | Промплощадка | ул.К.Либкнехта,1б | Сысерть |  | Прочие промышленные предприятия | ТПТ
Уралтест | 08.04.2022 |  | Акт соответствия МВИ | Регистратор |  | Соответствует. | 0 | 1 | ООО "Литейно-Механический Завод-Сысерть" | Промплощадка | ул.К.Либкнехта,1б | Сысерть |  | Прочие промышленные предприятия | не СИ
1555731 | 15.08.2024 | 14.08.2027 | Метран-75А 2 | преобразователи давления (абс) | МПа |  | 0.5 | 1 | ООО "Литейно-Механический Завод-Сысерть" | Промплощадка | ул.К.Либкнехта,1б | Сысерть |  | Прочие промышленные предприятия | метран
6061053 | 15.09.2022 | 14.09.2027 | Метран-150 CDR 0 | преобразователи перепада давления | кПа |  | 0 | 1 | ООО "Литейно-Механический Завод-Сысерть" | Промплощадка | ул.К.Либкнехта,1б | Сысерть |  | Прочие промышленные предприятия | метран
Уралтест | 06.08.2024 |  | Акт соответствия МВИ | Регистратор |  | Соответствует. | 0 | 1 | АО " Ключевский завод ферросплавов" | Промплощадка |  | Двуреченск | Сысертский | Металлургические предприятия | не СИ
231286 | 03.09.2026 | 02.09.2027 | СУ-ДКС | преобразователи объемного и массового расхода |  | 75,50мм | 0 | 1 | АО " Ключевский завод ферросплавов" | Промплощадка |  | Двуреченск | Сысертский | Металлургические предприятия | дкс
6178516 | 15.03.2024 | 14.03.2029 | Метран-150 CDR 1 | преобразователи перепада давления | кПа |  | 0 | 1 | АО " Ключевский завод ферросплавов" | Промплощадка |  | Двуреченск | Сысертский | Металлургические предприятия | метран
6178517 | 15.03.2024 | 14.03.2029 | Метран-150 CDR 2 | преобразователи перепада давления | кПа |  | 0 | 1 | АО " Ключевский завод ферросплавов" | Промплощадка |  | Двуреченск | Сысертский | Металлургические предприятия | метран
2672019 | 06.02.2024 | 05.02.2029 | Метран-2000 | преобразователи температуры | о С | г | 0 | 1 | АО " Ключевский завод ферросплавов" | Промплощадка |  | Двуреченск | Сысертский | Металлургические предприятия | метран
2672020 | 06.02.2024 | 05.02.2029 | Метран-2000 | преобразователи температуры | о С | в | 0 | 1 | АО " Ключевский завод ферросплавов" | Промплощадка |  | Двуреченск | Сысертский | Металлургические предприятия | метран
0001/2227 | 22.09.2023 | 21.09.2027 | ТЭКОН 19-05М | корректор | м3/ч |  | 0.06 | 1 | ООО "СЛ-Групп" | Складская база | ул.Орджоникидзе,17а | Березовский |  | Прочие предприятия | ТЭКОН
04102/2014 | 20.04.2022 | 19.04.2028 | РСГ Сигнал G25 | преобразователи объемного и массового расхода | м3/ч |  | 0 | 1 | ООО "СЛ-Групп" | Складская база | ул.Орджоникидзе,17а | Березовский |  | Прочие предприятия | РСГ
24708056 | 09.06.2023 | 08.06.2033 | ВК G16T | преобразователи объемного и массового расхода | м3/ч |  | 0 | 1 | ООО ТП "Кировский" | Котельная магазина | ул.Емлина,4 | Первоуральск |  | Прочие предприятия | ВК
1122060025 | 09.02.2022 | 08.02.2027 | ЕК-270 | корректор |  |  | 0 | 1 | ООО "Корпорация "Маяк" | Котельная,ул.Отдыха | ул.Отдыха,53 | Екатеринбург |  | Прочие предприятия | ЕК-
1309383 | 10.02.2022 | 09.02.2027 | СГ-ЭКВз-Р-0,2-650/1,6 (Ду 100) | преобразователи объемного и массового расхода | м3/ч |  | 0 | 1 | ООО "Корпорация "Маяк" | Котельная,ул.Отдыха | ул.Отдыха,53 | Екатеринбург |  | Прочие предприятия | СГ-ЭК
1422060061 | 09.02.2022 | 08.02.2027 | RABO G40 (Ду 40, 50) | преобразователи объемного и массового расхода | м3/ч |  | 0 | 1 | ООО "Корпорация "Маяк" | Котельная,ул.Отдыха | ул.Отдыха,53 | Екатеринбург |  | Прочие предприятия | rabo
|  |  | нет корректора | корректор |  |  | 0 | 1 | ПК "БОГДАНОВИЧСКОЕ ТПО" | Магазин № 1 | ул.Калинина,26 | Кунарское | Богдановичский | Прочие предприятия | не СИ
06988152 | 23.11.2020 | 22.11.2030 | ВК G4T | преобразователи объемного и массового расхода | м3/ч |  | 0 | 1 | ПК "БОГДАНОВИЧСКОЕ ТПО" | Магазин № 1 | ул.Калинина,26 | Кунарское | Богдановичский | Прочие предприятия | ВК
|  |  | нет корректора | корректор |  |  | 0 | 1 | ООО "Форест" | Кафе "Провинция" | пр.Космонавтов, 5А | Первоуральск |  | Прочие предприятия | не СИ
38772453 | 02.01.2019 | 01.01.2029 | ВК G16T | преобразователи объемного и массового расхода | м3/ч |  | 0 | 1 | ООО "Форест" | Кафе "Провинция" | пр.Космонавтов, 5А | Первоуральск |  | Прочие предприятия | ВК
1517075606 | 26.07.2022 | 25.07.2027 | СГ-ЭК-Вз-Т-0,75-400/1,6 | Измерительный комплекс |  |  | 0 | 1 | ООО "Техномаш" | Промплощадка | ул.Демьяна Бедного,47,корп.1 | Невьянск |  | Прочие предприятия | СГ-ЭК
1117076117 | 26.07.2022 | 25.07.2027 | ЕК-270 | корректор |  |  | 0 | 1 | ООО "Техномаш" | Промплощадка | ул.Демьяна Бедного,47,корп.1 | Невьянск |  | Прочие предприятия | ЕК-
1317071779 | 01.08.2017 | 01.08.2027 | TRZ G250 (Ду 80) | преобразователи объемного и массового расхода | м3/ч |  | 1 | 1 | ООО "Техномаш" | Промплощадка | ул.Демьяна Бедного,47,корп.1 | Невьянск |  | Прочие предприятия | TRZ
1518400084 | 04.07.2023 | 03.07.2028 | СГ-ЭКвз-Р-0,2-65/1,6 | Измерительный комплекс |  |  | 0 | 1 | ИП Лысых Елена Сергеевна | Котельная | ул.Старых Большевиков,2а, литер П | Екатеринбург |  | Прочие предприятия | СГ-ЭК
1118400086 | 04.07.2023 | 03.07.2028 | ЕК-270 | корректор |  |  | 0 | 1 | ИП Лысых Елена Сергеевна | Котельная | ул.Старых Большевиков,2а, литер П | Екатеринбург |  | Прочие предприятия | ЕК-
1418400041 | 04.07.2023 | 03.07.2028 | RVG G40 (Ду 40, 50) | преобразователи объемного и массового расхода | м3/ч |  | 0.1 | 1 | ИП Лысых Елена Сергеевна | Котельная | ул.Старых Большевиков,2а, литер П | Екатеринбург |  | Прочие предприятия | RVG
|  |  | нет корректора | корректор |  |  | 0 | 1 | Каменское райпо | Магазин "Продукты" № 20 | ул.Ленина,70 | Сосновское | Каменский | Прочие предприятия | не СИ
06084111 | 03.10.2018 | 02.10.2028 | ВК G2,5Т | преобразователи объемного и массового расхода | м3/ч |  | 0 | 1 | Каменское райпо | Магазин "Продукты" № 20 | ул.Ленина,70 | Сосновское | Каменский | Прочие предприятия | ВК
1677 | 23.05.2025 | 22.05.2029 | ТПТ-1-3 | преобразователи температуры | о С |  | 0 | 1 | МУП "ЖКХ Ирбитского района" | Котельная с.Килачевское | ул.Береговая,сооружение №6а | Килачевское | Ирбитский | Предприятия ЖКХ | ТПТ
1678 | 23.05.2025 | 22.05.2029 | ТПТ-1-3 | преобразователи температуры | о С |  | 0 | 1 | МУП "ЖКХ Ирбитского района" | Котельная с.Килачевское | ул.Береговая,сооружение №6а | Килачевское | Ирбитский | Предприятия ЖКХ | ТПТ
17209340 | 22.06.2022 | 21.06.2027 | МИДА-ДА-13ПК | преобразователи давления (абс) | МПа |  | 0 | 1 | МУП "ЖКХ Ирбитского района" | Котельная с.Килачевское | ул.Береговая,сооружение №6а | Килачевское | Ирбитский | Предприятия ЖКХ | МИДА
05170022 | 14.07.2022 | 13.07.2027 | АИР-30 | преобразователи перепада давления | кПа |  | 0 | 1 | МУП "ЖКХ Ирбитского района" | Котельная с.Килачевское | ул.Береговая,сооружение №6а | Килачевское | Ирбитский | Предприятия ЖКХ | АИР
1517086252 | 14.09.2022 | 13.09.2027 | СГ-ЭКВз-Р-0,75-250/1,6 | Измерительный комплекс |  |  | 0 | 1 | ООО Завод горного машиностроения | Промплощадка | ул.Карпинского,3 | Карпинск |  | Машиностроительные предприятия | СГ-ЭК
1117086812 | 14.09.2022 | 13.09.2027 | ЕК-270 | корректор |  |  | 0 | 1 | ООО Завод горного машиностроения | Промплощадка | ул.Карпинского,3 | Карпинск |  | Машиностроительные предприятия | ЕК-
1217087524 | 14.09.2022 | 13.09.2027 | RVG G160 (Ду 80, 100) | преобразователи объемного и массового расхода | м3/ч |  | 0.2 | 1 | ООО Завод горного машиностроения | Промплощадка | ул.Карпинского,3 | Карпинск |  | Машиностроительные предприятия | RVG
3024977 | 07.10.2021 | 06.10.2027 | "Принц" G6 | преобразователи объемного и массового расхода | м3/ч |  | 0 | 1 | ООО "Гастроном Запад" | Магазин "Гастроном" | ул.Гвардейцев,12 | Кушва |  | Прочие предприятия | принц
Газовые сети | 27.12.2017 |  | Акт проверки ГРО | Регистратор |  | Не соответствует. | 0 | 1 | ООО "Гастроном Запад" | Магазин "Гастроном" | ул.Гвардейцев,12 | Кушва |  | Прочие предприятия | не СИ
|  |  | нет корректора | корректор |  |  | 0 | 1 | ООО "Гастроном Запад" | Магазин "Гастроном" | ул.Гвардейцев,12 | Кушва |  | Прочие предприятия | не СИ
|  |  | нет корректора | корректор |  |  | 0 | 1 | АОР "НП ЗНАМЯ" | Магазин "Мечта" | ул.Октябрьская,17 | Сухой Лог |  | Предприятия строительного комплекса | не СИ
40796566 | 12.04.2021 | 11.04.2031 | ВК G25T | преобразователи объемного и массового расхода | м3/ч |  | 0 | 1 | АОР "НП ЗНАМЯ" | Магазин "Мечта" | ул.Октябрьская,17 | Сухой Лог |  | Предприятия строительного комплекса | ВК
739125 | 28.07.2026 | 27.07.2027 | ТСМУ Метран-274 | преобразователи температуры | о С |  | 0.2 | 1 | МУП КМО "ТЕПЛОДОМ" | Котельная "Квартальная" ГБД | ул.Станционная,88а | Кушва |  | Предприятия ЖКХ | метран
СТП Экспертиза | 12.02.2021 |  | Акт соответствия МВИ | Регистратор |  | Соответствует. | 0 | 1 | МУП КМО "ТЕПЛОДОМ" | Котельная "Квартальная" ГБД | ул.Станционная,88а | Кушва |  | Предприятия ЖКХ | не СИ
12958 | 13.07.2026 | 12.07.2029 | ИРВИС-РС4М | корректор |  |  | 0 | 1 | МУП КМО "ТЕПЛОДОМ" | Котельная "Квартальная" ГБД | ул.Станционная,88а | Кушва |  | Предприятия ЖКХ | ирвис
21727 | 13.07.2026 | 12.07.2029 | DMP 331 111-1002 | преобразователи давления (абс) | МПа |  | 0.25 | 1 | МУП КМО "ТЕПЛОДОМ" | Котельная "Квартальная" ГБД | ул.Станционная,88а | Кушва |  | Предприятия ЖКХ | dmp
12958 | 13.07.2026 | 12.07.2029 | ИРВИС-РС4М | Измерительный комплекс | м3/ч | Ду50 | 0.5 | 1 | МУП КМО "ТЕПЛОДОМ" | Котельная "Квартальная" ГБД | ул.Станционная,88а | Кушва |  | Предприятия ЖКХ | ирвис
|  |  | нет корректора | корректор |  |  | 0 | 1 | Местная Мусульманская религиозная организация Махалля "Нур Ислам" п.Зюзельский Полевского р-на Свердловской области | Котельная мечети | ул.Ленина,12 | Зюзельский |  | Культовые учреждения | не СИ
1119460073 | 23.01.2025 | 22.01.2030 | ЕК-270 | корректор |  |  | 0 | 1 | ООО "СтройМашСервис" | Нежилое здание | ул.Малышева,2А | Нижняя Тура |  | Прочие предприятия | ЕК-
1419460086 | 23.01.2025 | 22.01.2030 | RABO G16 (Ду 40, 50) | преобразователи объемного и массового расхода | м3/ч |  | 0 | 1 | ООО "СтройМашСервис" | Нежилое здание | ул.Малышева,2А | Нижняя Тура |  | Прочие предприятия | rabo
17011879 | 09.08.2021 | 08.08.2029 | ВК G4 ETe | корректор |  |  | 0 | 1 | Кобызова Татьяна Леонидовна | Оздоровительный комплекс | ул.Курчатова,18а | Арамиль | Сысертский | Прочие предприятия | ВК
17011879 | 09.08.2021 | 08.08.2029 | ВК G4 ETe | преобразователи объемного и массового расхода | м3/ч |  | 0 | 1 | Кобызова Татьяна Леонидовна | Оздоровительный комплекс | ул.Курчатова,18а | Арамиль | Сысертский | Прочие предприятия | ВК
1010376 | 03.11.2010 | 03.11.2015 | СГ-ЭКвз-Р-0,2-100/1,6 | Измерительный комплекс |  |  | 0 | 1 | АО "Газпром газораспределение Екатеринбург" | Котельная Березовского уч-ка по ЭГХ ОАО "Газпром газораспределение Екатеринбург" | ул. Строителей, 10б | Березовский |  | ГРО | СГ-ЭК
10329346 | 03.11.2010 | 03.11.2015 | ЕК-260 | корректор |  |  | 0 | 1 | АО "Газпром газораспределение Екатеринбург" | Котельная Березовского уч-ка по ЭГХ ОАО "Газпром газораспределение Екатеринбург" | ул. Строителей, 10б | Березовский |  | ГРО | ЕК-
10112785 | 02.11.2010 | 02.11.2015 | RVG G65 (Ду 40, 50) | преобразователи объемного и массового расхода | м3/ч |  | 0.1 | 1 | АО "Газпром газораспределение Екатеринбург" | Котельная Березовского уч-ка по ЭГХ ОАО "Газпром газораспределение Екатеринбург" | ул. Строителей, 10б | Березовский |  | ГРО | RVG
38501632 | 01.01.2019 | 31.12.2028 | ВК G10T | преобразователи объемного и массового расхода | м3/ч |  | 0 | 1 | ООО "Юлия" | Магазин | ул.Партизан,26 | Новоуткинск |  | Прочие предприятия | ВК
6132663 | 25.07.2023 | 24.07.2028 | Метран-150 CD0 | преобразователи перепада давления | кПа |  | 0 | 1 | МУП ВГО "Верхнесалдинские коммунальные системы" | Котельная бани "Кристалл" | ул.Р.Молодежи,39а | Верхняя Салда |  | Предприятия ЖКХ | метран
6132814 | 18.08.2025 | 17.08.2028 | Метран-55-ДА 505 | преобразователи давления (абс) | МПа |  | 0 | 1 | МУП ВГО "Верхнесалдинские коммунальные системы" | Котельная бани "Кристалл" | ул.Р.Молодежи,39а | Верхняя Салда |  | Предприятия ЖКХ | метран
4182 | 12.07.2023 | 12.07.2027 | ТПТ-19-1 | преобразователи температуры | о С |  | 0 | 1 | МУП ВГО "Верхнесалдинские коммунальные системы" | Котельная бани "Кристалл" | ул.Р.Молодежи,39а | Верхняя Салда |  | Предприятия ЖКХ | ТПТ
СТП Экспертиза | 25.12.2019 |  | Акт соответствия МВИ | Регистратор |  | Соответствует. | 0 | 1 | МУП ВГО "Верхнесалдинские коммунальные системы" | Котельная бани "Кристалл" | ул.Р.Молодежи,39а | Верхняя Салда |  | Предприятия ЖКХ | не СИ
23213 | 12.07.2023 | 12.07.2027 | СПГ-761 | корректор | м3/ч |  | 0 | 1 | МУП ВГО "Верхнесалдинские коммунальные системы" | Котельная бани "Кристалл" | ул.Р.Молодежи,39а | Верхняя Салда |  | Предприятия ЖКХ | СПГ
1219410004 | 04.05.2023 | 03.05.2028 | RVG G25 (Ду 40, 50) | преобразователи объемного и массового расхода | м3/ч |  | 0.1 | 1 | МУП ВГО "Верхнесалдинские коммунальные системы" | Котельная бани "Кристалл" | ул.Р.Молодежи,39а | Верхняя Салда |  | Предприятия ЖКХ | RVG
1366413 | 23.07.2025 | 22.07.2028 | Метран-55-ДА | преобразователи давления (абс) |  |  | 0 | 1 | Зайцев Алексей Георгиевич | Кемпинг "Ямал" | ул.В.Солдатова,6 | Кокшарова | Камышловский | Прочие предприятия | метран
2232813 | 11.07.2025 | 10.07.2029 | ТСМУ Метран-276 | преобразователи температуры | о С |  | 0 | 1 | Зайцев Алексей Георгиевич | Кемпинг "Ямал" | ул.В.Солдатова,6 | Кокшарова | Камышловский | Прочие предприятия | метран
2171130 | 22.07.2025 | 21.07.2029 | ТСМУ Метран-276 | преобразователи температуры | о С |  | 0 | 1 | Зайцев Алексей Георгиевич | Кемпинг "Ямал" | ул.В.Солдатова,6 | Кокшарова | Камышловский | Прочие предприятия | метран
2672018 | 06.02.2024 | 05.02.2029 | Метран-2000 | преобразователи температуры | о С | воздух вокруг датчиков | 0 | 1 | АО " Ключевский завод ферросплавов" | Промплощадка |  | Двуреченск | Сысертский | Металлургические предприятия | метран
6178370 | 15.03.2024 | 14.03.2029 | Метран-150TA2 | преобразователи давления (абс) | МПа |  | 0.2 | 1 | АО " Ключевский завод ферросплавов" | Промплощадка |  | Двуреченск | Сысертский | Металлургические предприятия | метран
0001/6958 | 22.03.2024 | 21.03.2028 | ТЭКОН 19-06М | корректор | м3/ч |  | 0.06 | 1 | АО " Ключевский завод ферросплавов" | Промплощадка |  | Двуреченск | Сысертский | Металлургические предприятия | ТЭКОН
0001/2519 | 30.01.2020 | 30.01.2024 | ТЭКОН 19-05М | корректор | м3/ч |  | 0.06 | 1 | ИП Есин Михаил Михайлович | Офисное здание | ул.Большая Гальянская,178 | Нижний Тагил |  | Прочие предприятия | ТЭКОН
31966989 | 06.01.2015 | 05.01.2025 | ВК G10T | преобразователи объемного и массового расхода | м3/ч |  | 0 | 1 | ИП Есин Михаил Михайлович | Офисное здание | ул.Большая Гальянская,178 | Нижний Тагил |  | Прочие предприятия | ВК
|  |  | нет корректора | корректор |  |  | 0 | 1 | МКУ Жилкомстрой | Мемориал "Вечный огонь" | ул.Ленина | Артемовский |  | Предприятия финансируемые из местного бюджета | не СИ
07668500 | 25.02.2022 | 24.02.2032 | ВК G4T | преобразователи объемного и массового расхода | м3/ч |  | 0 | 1 | МКУ Жилкомстрой | Мемориал "Вечный огонь" | ул.Ленина | Артемовский |  | Предприятия финансируемые из местного бюджета | ВК
Уралтест | 08.06.2022 |  | Акт соответствия МВИ | Регистратор |  |  | 0 | 1 | ООО "ГРАН РЭ" | Котельная здания для производства сыров | ул.Победы,1 | Верхнее Дуброво | Белоярский | Предприятия легкой, пищевой промышленности | не СИ
1521370074 | 06.08.2026 | 05.08.2031 | СГ-ЭК-Вз-Р-0,75-100/1,6 | Измерительный комплекс |  |  | 0 | 1 | ООО "ГРАН РЭ" | Котельная здания для производства сыров | ул.Победы,1 | Верхнее Дуброво | Белоярский | Предприятия легкой, пищевой промышленности | СГ-ЭК
1121370076 | 06.08.2026 | 05.08.2031 | ЕК-270 | корректор |  |  | 0 | 1 | ООО "ГРАН РЭ" | Котельная здания для производства сыров | ул.Победы,1 | Верхнее Дуброво | Белоярский | Предприятия легкой, пищевой промышленности | ЕК-
1421370137 | 06.08.2026 | 05.08.2031 | RABO G65 (Ду 40, 50) | преобразователи объемного и массового расхода | м3/ч |  | 0 | 1 | ООО "ГРАН РЭ" | Котельная здания для производства сыров | ул.Победы,1 | Верхнее Дуброво | Белоярский | Предприятия легкой, пищевой промышленности | rabo
29127944 | 15.06.2022 | 14.06.2027 | RVG G25 (Ду 40, 50) | преобразователи объемного и массового расхода | м3/ч |  | 0.1 | 1 | ООО "Нест" | Котельная | ул.Норильская,75 | Екатеринбург |  | Прочие предприятия | RVG
5452 | 10.06.2022 | 09.06.2025 | ТЭКОН 17 | корректор | м3/ч |  | 0 | 1 | ООО "Нест" | Котельная | ул.Норильская,75 | Екатеринбург |  | Прочие предприятия | ТЭКОН
4023 | 24.06.2021 | 23.06.2024 | ТПТ-19-1 | преобразователи температуры | о С |  | 0 | 1 | ООО "Нест" | Котельная | ул.Норильская,75 | Екатеринбург |  | Прочие предприятия | ТПТ
10311396 | 06.07.2022 | 05.07.2025 | МИДА-ДИ-13П | преобразователи давления (изб) | кПа |  | 0 | 1 | ООО "Нест" | Котельная | ул.Норильская,75 | Екатеринбург |  | Прочие предприятия | МИДА
ГАЗЭКС | 27.03.2025 |  | Акт проверки ГРО | Регистратор |  | Соответствует. | 0 | 1 | ООО Офис-НТ | Здание АБК | Черноисточинское шоссе,58А | Нижний Тагил |  | Прочие предприятия | не СИ
13123233 | 24.05.2023 | 23.05.2028 | RVG G16 (Ду 40, 50) | преобразователи объемного и массового расхода | м3/ч |  | 0.1 | 1 | ООО Офис-НТ | Здание АБК | Черноисточинское шоссе,58А | Нижний Тагил |  | Прочие предприятия | RVG
16366 | 30.05.2024 | 29.05.2027 | ТПТ-6-1 | преобразователи температуры | о С |  | 0 | 1 | ООО Офис-НТ | Здание АБК | Черноисточинское шоссе,58А | Нижний Тагил |  | Прочие предприятия | ТПТ
|  |  | нет корректора | корректор |  |  | 0 | 1 | Каменское райпо | Магазин № 49 | ул.Калинина,12а | Позариха | Каменский | Прочие предприятия | не СИ
1420480065 | 28.11.2025 | 27.11.2030 | RVG G65 (Ду 40, 50) | преобразователи объемного и массового расхода | м3/ч |  | 0.1 | 1 | ООО "АШАН" | Площадка | ул.Металлургов,87 | Екатеринбург |  | Прочие предприятия | RVG
2519240048 | 13.06.2019 | 13.06.2024 | СГ-ТК-Д-25 | Измерительный комплекс |  |  | 0 | 1 | ООО "ДОМ 17" | Котельная,ул.Тюменская | ул.Тюменская,17 | Екатеринбург |  | Прочие предприятия | сг-тк
1019240051 | 13.06.2019 | 13.06.2024 | ТС220 | корректор |  |  | 0 | 1 | ООО "ДОМ 17" | Котельная,ул.Тюменская | ул.Тюменская,17 | Екатеринбург |  | Прочие предприятия | ТС-2
38343878 | 24.01.2019 | 24.01.2029 | ВК G16 | преобразователи объемного и массового расхода | м3/ч |  | 0 | 1 | ООО "ДОМ 17" | Котельная,ул.Тюменская | ул.Тюменская,17 | Екатеринбург |  | Прочие предприятия | ВК
1520480049 | 28.11.2025 | 27.11.2030 | СГ-ЭКвз-Р-0,2-100/1,6 | Измерительный комплекс |  |  | 0 | 1 | ООО "АШАН" | Площадка | ул.Металлургов,87 | Екатеринбург |  | Прочие предприятия | СГ-ЭК
1120480061 | 28.11.2025 | 27.11.2030 | ЕК-270 | корректор |  |  | 0 | 1 | ООО "АШАН" | Площадка | ул.Металлургов,87 | Екатеринбург |  | Прочие предприятия | ЕК-
12512860 | 17.06.2025 | 17.06.2025 | ТС215 | корректор |  | неисправен | 0 | 1 | ООО "Квант-Т" | Автосервис | пр.Успенский,62 | Верхняя Пышма |  | Прочие предприятия | ТС-2
4203124 | 17.06.2025 | 17.06.2025 | СГ-ТК2-Д-10 | Измерительный комплекс |  |  | 0 | 1 | ООО "Квант-Т" | Автосервис | пр.Успенский,62 | Верхняя Пышма |  | Прочие предприятия | сг-тк
29088171 | 18.06.2020 | 17.06.2030 | ВК G6 | преобразователи объемного и массового расхода | м3/ч |  | 0 | 1 | ООО "Квант-Т" | Автосервис | пр.Успенский,62 | Верхняя Пышма |  | Прочие предприятия | ВК
04128603 | 01.01.2023 | 01.01.2033 | G4C | преобразователи объемного и массового расхода | м3/ч | Не поверен | 0 | 1 | Местная Мусульманская религиозная организация Махалля "Нур Ислам" п.Зюзельский Полевского р-на Свердловской области | Котельная мечети | ул.Ленина,12 | Зюзельский |  | Культовые учреждения
|  |  | ТЭКОН 17 | корректор | м3/ч | Необходима наладка. | 0 | 1 | ФКУ "УОУМТС МВД России" | Котельная | Елизаветинское шоссе,48а | Екатеринбург |  | Предприятия финансируемые из федерального бюджета | ТЭКОН
|  |  | нет корректора | корректор |  |  | 0 | 1 | ИП Мельников Сергей Владимирович | Магазин-салон компьютерной техники | ул.60 лет ВЛКСМ,58 | Ивдель |  | Прочие предприятия | не СИ
28959762 |  | 30.08.2021 | ВК G6T | преобразователи объемного и массового расхода | м3/ч |  | 0 | 1 | ИП Мельников Сергей Владимирович | Магазин-салон компьютерной техники | ул.60 лет ВЛКСМ,58 | Ивдель |  | Прочие предприятия | ВК
5303 | 05.08.2022 | 04.08.2025 | ТЭКОН 17 | корректор | м3/ч |  | 0 | 1 | ООО "Уралгрит" | Промплощадка №2 | ул.Зеленая,77 | Реж |  | Прочие предприятия | ТЭКОН
25101079 | 30.06.2020 | 29.06.2024 | RVG G25 (Ду 40, 50) | преобразователи объемного и массового расхода | м3/ч |  | 0.1 | 1 | ООО "Уралгрит" | Промплощадка №2 | ул.Зеленая,77 | Реж |  | Прочие предприятия | RVG
582364 | 13.12.2023 | 12.12.2024 | ТСМ Метран-205 (50П) | преобразователи температуры | о С |  | 0 | 1 | ООО "Уралгрит" | Промплощадка №2 | ул.Зеленая,77 | Реж |  | Прочие предприятия | метран
584051 | 13.12.2023 | 13.12.2023 | ТСМ Метран-205 (50П) | преобразователи температуры | о С | Не пригоден | 0 | 1 | ООО "Уралгрит" | Промплощадка №2 | ул.Зеленая,77 | Реж |  | Прочие предприятия | метран
08211690 | 05.12.2023 | 04.12.2026 | МИДА-ДА-13П | преобразователи давления (абс) | МПа |  | 0 | 1 | ООО "Уралгрит" | Промплощадка №2 | ул.Зеленая,77 | Реж |  | Прочие предприятия | МИДА
810484 | 02.08.2022 | 01.08.2025 | Сапфир 22М-ДД 2420 | преобразователи перепада давления | кПа |  | 0.25 | 1 | ООО "Уралгрит" | Промплощадка №2 | ул.Зеленая,77 | Реж |  | Прочие предприятия | сапфир
|  |  | нет корректора | корректор |  |  | 0 | 1 | ИП Мосин Александр Николаевич | Магазин | Дорожный,15 | Арамиль | Сысертский | Прочие предприятия | не СИ
32221615 | 02.01.2016 | 01.01.2026 | ВК G10T | преобразователи объемного и массового расхода | м3/ч |  | 0 | 1 | ИП Мосин Александр Николаевич | Магазин | Дорожный,15 | Арамиль | Сысертский | Прочие предприятия | ВК
03740737 |  | 01.01.2024 | ВК G4T | преобразователи объемного и массового расхода | м3/ч |  | 0 | 1 | Тимофеева Анна Вячеславовна | Магазины | ул.Каменская, Мини-рынок "Байновский сад" | Каменск-Уральский |  | Прочие предприятия | ВК
3124120697 | 06.12.2024 | 05.12.2029 | ЭК-270 | корректор |  |  | 0 | 1 | ООО "МЕГА 2" | Котельная | ул.Металлургов,87 | Екатеринбург |  | Прочие предприятия | ЭК-2
3224121134 | 06.12.2024 | 05.12.2029 | РВГ G400 | преобразователи объемного и массового расхода | м3/ч |  | 0 | 1 | ООО "МЕГА 2" | Котельная | ул.Металлургов,87 | Екатеринбург |  | Прочие предприятия | рвг
3324120687 | 06.12.2024 | 05.12.2029 | СГ-ЭКР-Р-0,2-650/1,6 | Измерительный комплекс | м3/ч |  | 0 | 1 | ООО "МЕГА 2" | Котельная | ул.Металлургов,87 | Екатеринбург |  | Прочие предприятия | СГ-ЭК
29524106 | 30.08.2022 | 29.08.2032 | ВК G6T | преобразователи объемного и массового расхода | м3/ч |  | 0 | 1 | ИП Дмитренко Екатерина Владимировна | Здание магазина | ул.Почтамтская,11 | Карпинск |  | Прочие предприятия | ВК
|  |  | нет корректора | корректор |  |  | 0 | 1 | ИП Дмитренко Екатерина Владимировна | Здание магазина | ул.Почтамтская,11 | Карпинск |  | Прочие предприятия | не СИ
10344018 | 02.09.2024 | 01.09.2027 | АИР 10Н-ДД 1417 | преобразователи перепада давления | кПа |  | 0 | 1 | Зайцев Алексей Георгиевич | Кемпинг "Ямал" | ул.В.Солдатова,6 | Кокшарова | Камышловский | Прочие предприятия | АИР
14119048 | 15.01.2025 | 14.01.2030 | RVG G25 (Ду 40, 50) | преобразователи объемного и массового расхода | м3/ч |  | 0.1 | 1 | Зайцев Алексей Георгиевич | Кемпинг "Ямал" | ул.В.Солдатова,6 | Кокшарова | Камышловский | Прочие предприятия | RVG
3936 | 01.12.2025 | 30.11.2027 | ТЭКОН 17 | корректор | м3/ч |  | 0 | 1 | Зайцев Алексей Георгиевич | Кемпинг "Ямал" | ул.В.Солдатова,6 | Кокшарова | Камышловский | Прочие предприятия | ТЭКОН
1203154 |  | 08.05.2023 | СГ-ЭКвз-Р-0,5-100/1,6 | Измерительный комплекс |  |  | 0 | 1 | ООО "Лавандерия Н" | Котельная | ул.Автозаводская,27 | Новоуральск |  | Прочие предприятия | СГ-ЭК
12105799 |  | 08.05.2023 | ЕК-270 | корректор |  |  | 0 | 1 | ООО "Лавандерия Н" | Котельная | ул.Автозаводская,27 | Новоуральск |  | Прочие предприятия | ЕК-
12031262 |  | 08.05.2023 | RVG G65 (Ду 40, 50) | преобразователи объемного и массового расхода | м3/ч |  | 0.1 | 1 | ООО "Лавандерия Н" | Котельная | ул.Автозаводская,27 | Новоуральск |  | Прочие предприятия | RVG
15082933 | 21.07.2025 | 20.07.2030 | RVG G40 (Ду 40, 50) | преобразователи объемного и массового расхода | м3/ч |  | 0.1 | 1 | МУП "Энергоресурс г. Нижние Серги" | Котельная № 2 | ул.Отдыха,1в | Нижние Серги |  | Предприятия ЖКХ | RVG
1508148 | 21.07.2025 | 20.07.2030 | СГ-ЭКвз-Р-0,75-65/1,6 | Измерительный комплекс |  |  | 0 | 1 | МУП "Энергоресурс г. Нижние Серги" | Котельная № 2 | ул.Отдыха,1в | Нижние Серги |  | Предприятия ЖКХ | СГ-ЭК
Уралтест | 10.10.2016 |  | Акт соответствия МВИ | Регистратор |  | Соответствует. | 0 | 1 | МУП "Энергоресурс г. Нижние Серги" | Котельная № 2 | ул.Отдыха,1в | Нижние Серги |  | Предприятия ЖКХ | не СИ
15121151 | 21.07.2025 | 20.07.2030 | ЕК-270 | корректор |  |  | 0 | 1 | МУП "Энергоресурс г. Нижние Серги" | Котельная № 2 | ул.Отдыха,1в | Нижние Серги |  | Предприятия ЖКХ | ЕК-
2709394 | 15.03.2023 | 13.03.2028 | СГ-ЭКвз-Р-0,2-65/1,6 | Измерительный комплекс |  |  | 0 | 1 | ООО "Либерти" | Котельная | ул.Карьерная,28 | Екатеринбург |  | Прочие предприятия | СГ-ЭК
70316575 | 15.03.2023 | 13.03.2028 | ЕК-260 | корректор |  |  | 0 | 1 | ООО "Либерти" | Котельная | ул.Карьерная,28 | Екатеринбург |  | Прочие предприятия | ЕК-
27103565 | 15.03.2023 | 13.03.2028 | RVG G40 (Ду 40, 50) | преобразователи объемного и массового расхода | м3/ч |  | 0.1 | 1 | ООО "Либерти" | Котельная | ул.Карьерная,28 | Екатеринбург |  | Прочие предприятия | RVG
38222866 | 09.01.2019 | 08.01.2029 | ВК G16T | преобразователи объемного и массового расхода | м3/ч |  | 0 | 1 | Климашин Сергей Юрьевич | Автосалон | ул.Трикотажников,3а | Нижний Тагил |  | Прочие предприятия | ВК
0001/0875 | 26.09.2022 | 25.09.2026 | ТЭКОН 19-05М | корректор | м3/ч |  | 0.06 | 1 | Климашин Сергей Юрьевич | Автосалон | ул.Трикотажников,3а | Нижний Тагил |  | Прочие предприятия | ТЭКОН
1519510037 | 13.11.2024 | 12.11.2029 | СГ-ЭКвз-Р-0,75-650/1,6 | Измерительный комплекс |  |  | 0 | 1 | ООО "ВЕЕР молл" | Площадка | проспект Космонавтов,108 | Екатеринбург |  | Прочие предприятия | СГ-ЭК
1119510035 | 13.11.2024 | 12.11.2029 | ЕК-270 | корректор |  |  | 0 | 1 | ООО "ВЕЕР молл" | Площадка | проспект Космонавтов,108 | Екатеринбург |  | Прочие предприятия | ЕК-
1219510016 | 13.11.2024 | 12.11.2029 | RVG G400 (Ду 100, 150) | преобразователи объемного и массового расхода | м3/ч |  | 0.1 | 1 | ООО "ВЕЕР молл" | Площадка | проспект Космонавтов,108 | Екатеринбург |  | Прочие предприятия | RVG
16367 | 30.05.2024 | 29.05.2027 | ТПТ-4-2 | преобразователи температуры | о С |  | 0 | 1 | ООО Офис-НТ | Здание АБК | Черноисточинское шоссе,58А | Нижний Тагил |  | Прочие предприятия | ТПТ
15128980 | 30.05.2024 | 29.05.2027 | МИДА-ДА-13ПК | преобразователи давления (абс) | МПа | аршин | 0 | 1 | ООО Офис-НТ | Здание АБК | Черноисточинское шоссе,58А | Нижний Тагил |  | Прочие предприятия | МИДА
03942 | 06.03.2024 | 05.03.2029 | СПГ-742 | корректор | МПа |  | 0.1 | 1 | ООО Офис-НТ | Здание АБК | Черноисточинское шоссе,58А | Нижний Тагил |  | Прочие предприятия | СПГ
1354871 | 30.05.2024 | 29.05.2029 | Метран-150 CDR 0 | преобразователи перепада давления | кПа |  | 0 | 1 | ООО Офис-НТ | Здание АБК | Черноисточинское шоссе,58А | Нижний Тагил |  | Прочие предприятия | метран
|  |  | нет корректора | корректор |  |  | 0 | 1 | ИП Ахметгареев Ф.Ф. | Котельная | ул.Шефская,2к | Екатеринбург |  | Прочие предприятия | не СИ
05264 | 01.04.2022 | 01.04.2028 | РСГ Сигнал G40 | преобразователи объемного и массового расхода | м3/ч |  | 0 | 1 | ИП Ахметгареев Ф.Ф. | Котельная | ул.Шефская,2к | Екатеринбург |  | Прочие предприятия | РСГ
1207057 | 19.05.2023 | 18.05.2028 | СГ-ЭКвз-Р-0,75-65/1,6 | Измерительный комплекс |  |  | 0 | 1 | ООО "Наш МЦ "Парацельс" | Котельная | ул.Большакова,68 | Екатеринбург |  | Оздоровительные, медицинские учреждения | СГ-ЭК
12106976 | 19.05.2023 | 18.05.2028 | ЕК-270 | корректор |  |  | 0 | 1 | ООО "Наш МЦ "Парацельс" | Котельная | ул.Большакова,68 | Екатеринбург |  | Оздоровительные, медицинские учреждения | ЕК-
12072836 | 19.05.2023 | 18.05.2028 | RVG G40 (Ду 40, 50) | преобразователи объемного и массового расхода | м3/ч |  | 0.1 | 1 | ООО "Наш МЦ "Парацельс" | Котельная | ул.Большакова,68 | Екатеринбург |  | Оздоровительные, медицинские учреждения | RVG
0002/1501 | 01.03.2024 | 29.02.2028 | ТЭКОН 19-05М | корректор | м3/ч |  | 0.06 | 1 | ГАУЗ СО "Березовская СП" | Стоматологическая клиника | ул.Шиловская,19 | Березовский |  | Предприятия финансируемые из областного бюджета | ТЭКОН
06672168 | 28.01.2020 | 27.01.2030 | ВК G6T | преобразователи объемного и массового расхода | м3/ч |  | 0 | 1 | ГАУЗ СО "Березовская СП" | Стоматологическая клиника | ул.Шиловская,19 | Березовский |  | Предприятия финансируемые из областного бюджета | ВК
1521290110 | 02.08.2021 | 01.08.2026 | СГ-ЭКвз-Р-0,2-160/1,6 | Измерительный комплекс |  |  | 0 | 1 | ООО "Уралкопринг-инвест" | Площадка | ул.Селькоровская,86а | Екатеринбург |  | Прочие предприятия | СГ-ЭК
1121230110 | 02.08.2021 | 01.08.2026 | ЕК-270 | корректор |  |  | 0 | 1 | ООО "Уралкопринг-инвест" | Площадка | ул.Селькоровская,86а | Екатеринбург |  | Прочие предприятия | ЕК-
1421290127 | 28.07.2021 | 27.07.2026 | RABO G100 (Ду 50, 80) | преобразователи объемного и массового расхода | м3/ч |  | 0 | 1 | ООО "Уралкопринг-инвест" | Площадка | ул.Селькоровская,86а | Екатеринбург |  | Прочие предприятия | rabo
Центр экспертиз | 22.12.2022 |  | Акт соответствия МВИ | Регистратор |  |  | 0 | 1 | ИП Фролова Луиза Валерьевна | Производственное здание | ул.Фабричная,43Б | Дегтярск |  | Прочие предприятия | не СИ
1522070084 | 24.02.2022 | 23.02.2027 | СГ-ЭК-Вз-Р-0,75-25/1,6 | Измерительный комплекс |  |  | 0 | 1 | ИП Фролова Луиза Валерьевна | Производственное здание | ул.Фабричная,43Б | Дегтярск |  | Прочие предприятия | СГ-ЭК
1122070102 | 24.02.2022 | 23.02.2027 | ЕК-270 | корректор |  |  | 0 | 1 | ИП Фролова Луиза Валерьевна | Производственное здание | ул.Фабричная,43Б | Дегтярск |  | Прочие предприятия | ЕК-
1422070118 | 22.02.2022 | 21.02.2027 | RABO G16 (Ду 40, 50) | преобразователи объемного и массового расхода | м3/ч |  | 0 | 1 | ИП Фролова Луиза Валерьевна | Производственное здание | ул.Фабричная,43Б | Дегтярск |  | Прочие предприятия | rabo
12512354 | 13.09.2019 | 12.09.2024 | ТС215 | корректор |  |  | 0 | 1 | ООО Ла Вида Сплав | Котельная,ул.Альпинистов | ул.Альпинистов,57р | Екатеринбург |  | Прочие предприятия | ТС-2
| 13.09.2019 | 12.09.2024 | СГ-ТК-Д-16 | Измерительный комплекс |  |  | 0 | 1 | ООО Ла Вида Сплав | Котельная,ул.Альпинистов | ул.Альпинистов,57р | Екатеринбург |  | Прочие предприятия | сг-тк
29266226 | 17.02.2012 | 16.02.2022 | ВК G10 | преобразователи объемного и массового расхода | м3/ч |  | 0 | 1 | ООО Ла Вида Сплав | Котельная,ул.Альпинистов | ул.Альпинистов,57р | Екатеринбург |  | Прочие предприятия | ВК
|  |  | нет корректора | корректор |  |  | 0 | 1 | Управление культурой Полевского муниципального округа | Мемориал "Вечный огонь" | ул.Коммунистическая | Полевской |  | Предприятия финансируемые из местного бюджета | не СИ
1171253 | 31.07.2025 | 31.07.2029 | Метран-150 TAR 1 | преобразователи давления (абс) | кПа |  | 0 | 1 | ИП Ядрышников Павел Игоревич | Торговый центр "Визит Е" | ул.Ленина,189 | Серов |  | Прочие предприятия | метран
1293951 | 27.08.2026 | 26.08.2031 | Метран-150 CDR 0 | преобразователи перепада давления | кПа |  | 0 | 1 | ИП Ядрышников Павел Игоревич | Торговый центр "Визит Е" | ул.Ленина,189 | Серов |  | Прочие предприятия | метран
0001/0012 | 31.07.2025 | 31.07.2029 | ТЭКОН 19-05М | корректор | м3/ч |  | 0.06 | 1 | ИП Ядрышников Павел Игоревич | Торговый центр "Визит Е" | ул.Ленина,189 | Серов |  | Прочие предприятия | ТЭКОН
13123246 | 28.06.2023 | 27.06.2028 | RVG G16 (Ду 40, 50) | преобразователи объемного и массового расхода | м3/ч |  | 0.1 | 1 | ИП Ядрышников Павел Игоревич | Торговый центр "Визит Е" | ул.Ленина,189 | Серов |  | Прочие предприятия | RVG
12730 | 30.07.2025 | 29.07.2029 | ТПТ-17-1 | преобразователи температуры | о С |  | 0 | 1 | ИП Ядрышников Павел Игоревич | Торговый центр "Визит Е" | ул.Ленина,189 | Серов |  | Прочие предприятия | ТПТ
16798 | 02.08.2024 | 01.08.2028 | ТПТ-17-1 | преобразователи температуры | о С |  | 0 | 1 | ИП Ядрышников Павел Игоревич | Торговый центр "Визит Е" | ул.Ленина,189 | Серов |  | Прочие предприятия | ТПТ
11312902 | 13.09.2023 | 12.09.2026 | МИДА-ДА-13П | преобразователи давления (абс) | МПа |  | 0 | 1 | ГАУСО СО "КЦСОН ГОРОДА КАМЕНСКА-УРАЛЬСКОГО" | Центр социальной адаптации | ул.Советская,10 | Лебяжье | Каменский | Предприятия финансируемые из областного бюджета | МИДА
2012378 | 04.10.2024 | 03.10.2026 | ТСМ Метран-203 (50М) | преобразователи температуры | о С |  | 0 | 1 | ГАУСО СО "КЦСОН ГОРОДА КАМЕНСКА-УРАЛЬСКОГО" | Центр социальной адаптации | ул.Советская,10 | Лебяжье | Каменский | Предприятия финансируемые из областного бюджета | метран
15591 | 02.10.2023 | 01.10.2026 | ТПТ-4-2 | преобразователи температуры | о С |  | 0 | 1 | ГАУСО СО "КЦСОН ГОРОДА КАМЕНСКА-УРАЛЬСКОГО" | Центр социальной адаптации | ул.Советская,10 | Лебяжье | Каменский | Предприятия финансируемые из областного бюджета | ТПТ
02-719 | 21.10.2025 | 20.10.2026 | ПРОМА-ИДМ-ДД | преобразователи перепада давления | кПа |  | 0 | 1 | ГАУСО СО "КЦСОН ГОРОДА КАМЕНСКА-УРАЛЬСКОГО" | Центр социальной адаптации | ул.Советская,10 | Лебяжье | Каменский | Предприятия финансируемые из областного бюджета
25089967 | 28.09.2022 | 27.09.2026 | RVG G16 (Ду 40, 50) | преобразователи объемного и массового расхода | м3/ч |  | 0.1 | 1 | ГАУСО СО "КЦСОН ГОРОДА КАМЕНСКА-УРАЛЬСКОГО" | Центр социальной адаптации | ул.Советская,10 | Лебяжье | Каменский | Предприятия финансируемые из областного бюджета | RVG
13991 | 16.09.2022 | 15.09.2026 | СПГ-741 | корректор | м3/ч |  | 0 | 1 | ГАУСО СО "КЦСОН ГОРОДА КАМЕНСКА-УРАЛЬСКОГО" | Центр социальной адаптации | ул.Советская,10 | Лебяжье | Каменский | Предприятия финансируемые из областного бюджета | СПГ
1121300042 | 05.08.2026 | 04.08.2031 | ЕК-270 | корректор |  |  | 0 | 1 | ООО "Корпорация "Маяк" | Котельная, ул.Черепанова | ул.Черепанова,25 | Екатеринбург |  | Прочие предприятия | ЕК-
|  |  | нет корректора | корректор |  |  | 0 | 1 | ООО "Партнер" (Первоуральск) | Магазин | ул.Береговая,58 | Первоуральск |  | Прочие предприятия | не СИ
39399754 | 02.01.2019 | 01.01.2029 | ВК G6T | преобразователи объемного и массового расхода | м3/ч |  | 0 | 1 | ООО "Партнер" (Первоуральск) | Магазин | ул.Береговая,58 | Первоуральск |  | Прочие предприятия | ВК
Уралтест | 07.11.2023 |  | Акт соответствия МВИ | Регистратор |  | замечания | 0 | 1 | ИП Кузнецов Алексей Минурович | Котельная складской базы | ул.Уральская,84Б | Березовский |  | Прочие предприятия | не СИ
1449941 | 19.04.2023 | 18.04.2028 | Метран-150 CD0 | преобразователи перепада давления | кПа |  | 0 | 1 | ИП Кузнецов Алексей Минурович | Котельная складской базы | ул.Уральская,84Б | Березовский |  | Прочие предприятия | метран
1449158 | 21.03.2023 | 20.03.2028 | Метран-75А 2 | преобразователи давления (абс) | МПа |  | 0.5 | 1 | ИП Кузнецов Алексей Минурович | Котельная складской базы | ул.Уральская,84Б | Березовский |  | Прочие предприятия | метран
2293796 | 31.03.2023 | 30.03.2027 | ТСП Метран-256 | преобразователи температуры |  | газ | 0 | 1 | ИП Кузнецов Алексей Минурович | Котельная складской базы | ул.Уральская,84Б | Березовский |  | Прочие предприятия | метран
2293797 | 31.03.2023 | 30.03.2027 | ТСП Метран-256 | преобразователи температуры |  | ОВ | 0 | 1 | ИП Кузнецов Алексей Минурович | Котельная складской базы | ул.Уральская,84Б | Березовский |  | Прочие предприятия | метран
0003/1701 | 13.07.2023 | 12.07.2027 | ТЭКОН 19-05М | корректор | м3/ч |  | 0.06 | 1 | ИП Кузнецов Алексей Минурович | Котельная складской базы | ул.Уральская,84Б | Березовский |  | Прочие предприятия | ТЭКОН
05003 | 04.04.2023 | 03.04.2029 | РСГ Сигнал G16 | преобразователи объемного и массового расхода | м3/ч |  | 0 | 1 | ИП Кузнецов Алексей Минурович | Котельная складской базы | ул.Уральская,84Б | Березовский |  | Прочие предприятия | РСГ
Уралтест | 25.12.2020 |  | Акт соответствия МВИ | Регистратор |  | Соответствует. | 0 | 1 | МУП "ЖКХ Ирбитского района" | Котельная д.Дубская | ул.Школьная,2а | Дубская | Ирбитский | Предприятия ЖКХ | не СИ
1420320105 | 02.06.2025 | 01.06.2030 | RABO G160 (Ду 80, 100) | преобразователи объемного и массового расхода | м3/ч |  | 0 | 1 | МУП "ЖКХ Ирбитского района" | Котельная д.Дубская | ул.Школьная,2а | Дубская | Ирбитский | Предприятия ЖКХ | rabo
0002/0922 | 01.06.2023 | 31.05.2027 | ТЭКОН 19-05М | корректор | м3/ч |  | 0.06 | 1 | МУП "ЖКХ Ирбитского района" | Котельная д.Дубская | ул.Школьная,2а | Дубская | Ирбитский | Предприятия ЖКХ | ТЭКОН
2547741 | 23.05.2025 | 22.05.2030 | Метран-2000 | преобразователи температуры | о С |  | 0 | 1 | МУП "ЖКХ Ирбитского района" | Котельная д.Дубская | ул.Школьная,2а | Дубская | Ирбитский | Предприятия ЖКХ | метран
2547742 | 23.05.2025 | 22.05.2030 | Метран-2000 | преобразователи температуры | о С |  | 0 | 1 | МУП "ЖКХ Ирбитского района" | Котельная д.Дубская | ул.Школьная,2а | Дубская | Ирбитский | Предприятия ЖКХ | метран
6161915 | 25.05.2025 | 24.05.2030 | Метран-150 TAR 1 | преобразователи давления (абс) | кПа |  | 0 | 1 | МУП "ЖКХ Ирбитского района" | Котельная д.Дубская | ул.Школьная,2а | Дубская | Ирбитский | Предприятия ЖКХ | метран
6161916 | 25.05.2025 | 24.05.2030 | Метран-150 CDR 0 | преобразователи перепада давления | кПа |  | 0 | 1 | МУП "ЖКХ Ирбитского района" | Котельная д.Дубская | ул.Школьная,2а | Дубская | Ирбитский | Предприятия ЖКХ | метран
205125 | 03.01.2024 | 02.01.2034 | СГК-G4 | преобразователи объемного и массового расхода | м3/ч | Александр 8 953 60 13 889. Паспорт сгорел. | 0 | 1 | Безматерных Надежда Тимирьяновна | Магазин | ул.Чапаева,9 | Октябрьский | Белоярский | Прочие предприятия | СГК
|  |  | нет корректора | корректор |  |  | 0 | 1 | Мамедов Рустам Фазаиль Оглы | Магазин | ул.Серова,30 | Кушва |  | Прочие предприятия | не СИ
05416351 |  | 06.10.2027 | ВК G4T | преобразователи объемного и массового расхода | м3/ч |  | 0 | 1 | ООО ПРО "Память" | Котельная | кладбище | Арамиль | Сысертский | Прочие предприятия | ВК
|  |  | нет корректора | корректор |  |  | 0 | 1 | ООО ПРО "Память" | Котельная | кладбище | Арамиль | Сысертский | Прочие предприятия | не СИ
06604947 | 02.01.2020 | 01.01.2030 | ВК G4T | преобразователи объемного и массового расхода | м3/ч |  | 0 | 1 | Стуков Евгений Сергеевич | Нежилое здание | ул.Карла Либкнехта, д.147 | Верхняя Тура |  | Прочие предприятия | ВК
0001/3648 | 19.09.2023 | 18.09.2027 | ТЭКОН 19-05М | корректор | м3/ч |  | 0.06 | 1 | ООО "Перспектива" (Монетный) | Промплощадка | Северная промзона,7 | Березовский |  | Прочие предприятия | ТЭКОН
04555 | 19.02.2019 | 19.02.2026 | РСГ Сигнал G40 | преобразователи объемного и массового расхода | м3/ч |  | 0 | 1 | ООО "Перспектива" (Монетный) | Промплощадка | Северная промзона,7 | Березовский |  | Прочие предприятия | РСГ
1429993 | 16.10.2020 | 15.10.2025 | Метран-75А 2 | преобразователи давления (абс) | МПа |  | 0.5 | 1 | ООО "Перспектива" (Монетный) | Промплощадка | Северная промзона,7 | Березовский |  | Прочие предприятия | метран
806 | 19.09.2023 | 18.09.2027 | ТПТ-19-1 | преобразователи температуры | о С | газ | 0 | 1 | ООО "Перспектива" (Монетный) | Промплощадка | Северная промзона,7 | Березовский |  | Прочие предприятия | ТПТ
785 | 19.09.2023 | 18.09.2027 | ТПТ-19-1 | преобразователи температуры | о С |  | 0 | 1 | ООО "Перспектива" (Монетный) | Промплощадка | Северная промзона,7 | Березовский |  | Прочие предприятия | ТПТ
1367486 | 18.09.2023 | 17.09.2028 | Метран-150 CD0 | преобразователи перепада давления | кПа |  | 0 | 1 | ООО "Перспектива" (Монетный) | Промплощадка | Северная промзона,7 | Березовский |  | Прочие предприятия | метран
14129556 | 11.07.2024 | 10.07.2029 | RVG G65 (Ду 40, 50) | преобразователи объемного и массового расхода | м3/ч |  | 0.1 | 1 | ООО "УЗКМ" | Площадка | ул.Монтажников,24а | Екатеринбург |  | Предприятия строительного комплекса | RVG
1412010 | 11.07.2024 | 10.07.2029 | СГ-ЭКвз-Р-0,2-100/1,6 | Измерительный комплекс |  |  | 0 | 1 | ООО "УЗКМ" | Площадка | ул.Монтажников,24а | Екатеринбург |  | Предприятия строительного комплекса | СГ-ЭК
14118613 | 11.07.2024 | 10.07.2029 | ЕК-270 | корректор |  |  | 0 | 1 | ООО "УЗКМ" | Площадка | ул.Монтажников,24а | Екатеринбург |  | Предприятия строительного комплекса | ЕК-
05942861 | 20.08.2017 | 20.08.2027 | ВК G4T | преобразователи объемного и массового расхода | м3/ч |  | 0 | 1 | Иванов Олег Анатольевич | Здание магазина | ул.Ленина,45 | Кировград |  | Прочие предприятия | ВК
925914 | 23.06.2026 | 22.06.2030 | Метран-150 TAR 2 | преобразователи давления (абс) | МПа |  | 0 | 1 | ООО "УРАЛКРАН" | Крановый завод | ул.Гоголя,1 | Сухой Лог |  | Машиностроительные предприятия | метран
05410 | 25.06.2026 | 24.06.2030 | СПГ-742 | корректор | МПа |  | 0.1 | 1 | ООО "УРАЛКРАН" | Крановый завод | ул.Гоголя,1 | Сухой Лог |  | Машиностроительные предприятия | СПГ
1418170037 | 05.07.2023 | 04.07.2028 | RABO G65 (Ду 40, 50) | преобразователи объемного и массового расхода | м3/ч |  | 0 | 1 | ООО "УРАЛКРАН" | Крановый завод | ул.Гоголя,1 | Сухой Лог |  | Машиностроительные предприятия | rabo
424990 | 02.08.2024 | 01.08.2027 | Метран-150 CD1 | преобразователи перепада давления | кПа |  | 0 | 1 | ООО "УРАЛКРАН" | Крановый завод | ул.Гоголя,1 | Сухой Лог |  | Машиностроительные предприятия | метран
Уралтест | 27.09.2018 |  | Акт соответствия МВИ | Регистратор |  | Соответствует. | 0 | 1 | ООО "УРАЛКРАН" | Крановый завод | ул.Гоголя,1 | Сухой Лог |  | Машиностроительные предприятия | не СИ
1421300060 | 05.08.2026 | 04.08.2031 | RABO G250 (Ду 80, 100) | преобразователи объемного и массового расхода | м3/ч |  | 0 | 1 | ООО "Корпорация "Маяк" | Котельная, ул.Черепанова | ул.Черепанова,25 | Екатеринбург |  | Прочие предприятия | rabo
1521300047 | 05.08.2026 | 04.08.2031 | СГ-ЭК-Вз-Р-0,2-400/1,6 | Измерительный комплекс | м3/ч |  | 0 | 1 | ООО "Корпорация "Маяк" | Котельная, ул.Черепанова | ул.Черепанова,25 | Екатеринбург |  | Прочие предприятия | СГ-ЭК
| 24.01.2023 |  | Акт проверки ГРО | Регистратор |  | Не соответствует. | 0 | 1 | МУП "КРАСНОУРАЛЬСКОЕ ТЕПЛОСНАБЖАЮЩЕЕ ПРЕДПРИЯТИЕ" | Котельная "Октябрьский" | ул.Леваневского,13 | Красноуральск |  | Предприятия ЖКХ | не СИ
014.2013 | 12.09.2025 | 11.09.2028 | DYMETIC-5123 | корректор |  |  | 0 | 1 | МУП "КРАСНОУРАЛЬСКОЕ ТЕПЛОСНАБЖАЮЩЕЕ ПРЕДПРИЯТИЕ" | Котельная "Октябрьский" | ул.Леваневского,13 | Красноуральск |  | Предприятия ЖКХ | dymetic
1422/014 | 12.09.2025 | 11.09.2028 | DYMETIC-1223М | преобразователи объемного и массового расхода | м3/ч |  | 0 | 1 | МУП "КРАСНОУРАЛЬСКОЕ ТЕПЛОСНАБЖАЮЩЕЕ ПРЕДПРИЯТИЕ" | Котельная "Октябрьский" | ул.Леваневского,13 | Красноуральск |  | Предприятия ЖКХ | dymetic
1421070089 | 26.02.2026 | 25.02.2031 | RABO G250 (Ду 80, 100) | преобразователи объемного и массового расхода | м3/ч |  | 0 | 1 | ООО "Центр-АС" | Котельная | ул. Малышева, 71а | Екатеринбург |  | ТСЖ, управляющие компании | rabo
1521070035 | 26.02.2026 | 25.02.2031 | СГ-ЭКвз-Р-0,2-400/1,6 | Измерительный комплекс |  |  | 0 | 1 | ООО "Центр-АС" | Котельная | ул. Малышева, 71а | Екатеринбург |  | ТСЖ, управляющие компании | СГ-ЭК
1121070036 | 26.02.2026 | 25.02.2031 | ЕК-270 | корректор |  |  | 0 | 1 | ООО "Центр-АС" | Котельная | ул. Малышева, 71а | Екатеринбург |  | ТСЖ, управляющие компании | ЕК-
1503160 | 10.06.2025 | 09.06.2030 | СГ-ЭК-Вз-Р-0,75-25/1,6 | Измерительный комплекс |  |  | 0 | 1 | ООО "СКД" | Котельная для теплоснабжения производственных зданий | ул.Советская,100,корп.12 | Ирбит |  | Прочие предприятия | СГ-ЭК
15119642 | 10.06.2025 | 09.06.2030 | ЕК-270 | корректор |  |  | 0 | 1 | ООО "СКД" | Котельная для теплоснабжения производственных зданий | ул.Советская,100,корп.12 | Ирбит |  | Прочие предприятия | ЕК-
15030952 | 10.06.2025 | 09.06.2030 | RVG G16 (Ду 40, 50) | преобразователи объемного и массового расхода | м3/ч |  | 0.1 | 1 | ООО "СКД" | Котельная для теплоснабжения производственных зданий | ул.Советская,100,корп.12 | Ирбит |  | Прочие предприятия | RVG
Уралтест | 22.04.2022 |  | Акт соответствия МВИ | Регистратор |  | Соответствует. | 0 | 1 | АО "Богдановичский гормолзавод" | Котельная | ул.Чапаева,2а | Богданович |  | Предприятия легкой, пищевой промышленности | не СИ
6289 | 20.06.2024 | 19.06.2027 | ТПТ-6-3 | преобразователи температуры | о С |  | 0 | 1 | АО "Богдановичский гормолзавод" | Котельная | ул.Чапаева,2а | Богданович |  | Предприятия легкой, пищевой промышленности | ТПТ
6290 | 20.06.2024 | 19.06.2027 | ТПТ-6-3 | преобразователи температуры | о С |  | 0 | 1 | АО "Богдановичский гормолзавод" | Котельная | ул.Чапаева,2а | Богданович |  | Предприятия легкой, пищевой промышленности | ТПТ
0003/0141 | 20.03.2023 | 19.03.2027 | ТЭКОН 19-05М | корректор | м3/ч |  | 0.06 | 1 | АО "Богдановичский гормолзавод" | Котельная | ул.Чапаева,2а | Богданович |  | Предприятия легкой, пищевой промышленности | ТЭКОН
1421190041 | 04.05.2026 | 03.05.2031 | RABO G65 (Ду 40, 50) | преобразователи объемного и массового расхода | м3/ч |  | 0 | 1 | АО "Богдановичский гормолзавод" | Котельная | ул.Чапаева,2а | Богданович |  | Предприятия легкой, пищевой промышленности | rabo
6184283 | 07.05.2026 | 06.05.2031 | Метран-150 CDR 1 | преобразователи перепада давления | кПа |  | 0 | 1 | АО "Богдановичский гормолзавод" | Котельная | ул.Чапаева,2а | Богданович |  | Предприятия легкой, пищевой промышленности | метран
83348980 | 05.11.2019 | 04.11.2029 | СГД-G4 | преобразователи объемного и массового расхода | м3/ч |  | 0 | 1 | Мамедов Рустам Фазаиль Оглы | Магазин | ул.Серова,30 | Кушва |  | Прочие предприятия | СГД-
4426 | 16.05.2023 | 16.05.2027 | ТПТ-19-1 | преобразователи температуры | о С |  | 0 | 1 | ООО "Инструментальное производство Миникат" | Термоблок газовый уличный | ул.Оптимистов, участок 5 | Верхняя Салда |  | Прочие предприятия | ТПТ
4427 | 18.05.2026 | 17.02.2030 | ТПТ-19-1 | преобразователи температуры | о С |  | 0 | 1 | ООО "Инструментальное производство Миникат" | Термоблок газовый уличный | ул.Оптимистов, участок 5 | Верхняя Салда |  | Прочие предприятия | ТПТ
1419050018 | 12.02.2024 | 11.02.2029 | RABO G16 (Ду 40, 50) | преобразователи объемного и массового расхода | м3/ч |  | 0 | 1 | ООО "Инструментальное производство Миникат" | Термоблок газовый уличный | ул.Оптимистов, участок 5 | Верхняя Салда |  | Прочие предприятия | rabo
0001/9715 | 25.01.2023 | 24.01.2027 | ТЭКОН 19-05М | корректор | м3/ч |  | 0.06 | 1 | ООО "Инструментальное производство Миникат" | Термоблок газовый уличный | ул.Оптимистов, участок 5 | Верхняя Салда |  | Прочие предприятия | ТЭКОН
19103067 | 16.05.2023 | 16.05.2028 | МИДА-ДА-13ПК | преобразователи давления (абс) | МПа |  | 0 | 1 | ООО "Инструментальное производство Миникат" | Термоблок газовый уличный | ул.Оптимистов, участок 5 | Верхняя Салда |  | Прочие предприятия | МИДА
6101233 | 16.05.2023 | 16.05.2028 | Метран-150 CDR 0 | преобразователи перепада давления | кПа |  | 0 | 1 | ООО "Инструментальное производство Миникат" | Термоблок газовый уличный | ул.Оптимистов, участок 5 | Верхняя Салда |  | Прочие предприятия | метран
0001673 | 01.04.2016 | 01.04.2022 | "Принц" | преобразователи объемного и массового расхода |  |  | 0 | 1 | ООО "ТАВАТУЙ" | Магазин "Таватуй" | ул.Ленина,34а | Таватуй | Невьянский | Прочие предприятия | принц
|  |  | ТЭКОН 17 | корректор | м3/ч |  | 0 | 1 | ООО "Лестех" | Промплощадка ЛДСП | ул.Л.Чайкиной,6 | Алапаевск |  | Прочие промышленные предприятия | ТЭКОН
|  |  | нет корректора | корректор |  |  | 0 | 1 | ООО "ПИК" | Производственная база | ул.Володарского,103а | Полевской |  | Прочие предприятия | не СИ
07070650 | 29.01.2021 | 28.01.2031 | ВК G4T | преобразователи объемного и массового расхода | м3/ч |  | 0 | 1 | АО БАНК СИНАРА | Здание офиса банка | ул.1-е Мая,59а | Арамиль | Сысертский | Прочие предприятия | ВК
|  |  | СПГ-741 | корректор | м3/ч |  | 0 | 1 | АО БАНК СИНАРА | Здание офиса банка | ул.1-е Мая,59а | Арамиль | Сысертский | Прочие предприятия | СПГ
07082550 | 08.02.2021 | 07.02.2031 | ВК G6T | преобразователи объемного и массового расхода | м3/ч |  | 0 | 1 | АО БАНК СИНАРА | Здание офиса банка | ул.1-е Мая,59а | Арамиль | Сысертский | Прочие предприятия | ВК
1118170085 | 12.05.2023 | 11.05.2028 | ЕК-270 | корректор |  |  | 0 | 1 | ЗАО "Ясь и Ко" | Котельная | ул.Монтажников,24 | Екатеринбург |  | Прочие предприятия | ЕК-
1518170069 | 12.05.2023 | 11.05.2028 | СГ-ЭКВз-Р-0,2-650/1,6 (Ду 100) | преобразователи объемного и массового расхода | м3/ч |  | 0 | 1 | ЗАО "Ясь и Ко" | Котельная | ул.Монтажников,24 | Екатеринбург |  | Прочие предприятия | СГ-ЭК
1418170047 | 12.05.2023 | 11.05.2028 | RABO G100 (Ду 50, 80) | преобразователи объемного и массового расхода | м3/ч |  | 0 | 1 | ЗАО "Ясь и Ко" | Котельная | ул.Монтажников,24 | Екатеринбург |  | Прочие предприятия | rabo
1004 | 12.03.2024 | 11.03.2028 | ТПТ-19-2 | преобразователи температуры | о С |  | 0 | 1 | ОАО ПТК "Свердловскстройтранс" (филиал База отдыха "В.Сысерть") | Котельная базы отдыха | База отдыха "В.Сысерть" | Верхняя Сысерть | Сысертский | Транспортные предприятия | ТПТ
1005 | 12.03.2024 | 11.03.2028 | ТПТ-19-2 | преобразователи температуры | о С |  | 0 | 1 | ОАО ПТК "Свердловскстройтранс" (филиал База отдыха "В.Сысерть") | Котельная базы отдыха | База отдыха "В.Сысерть" | Верхняя Сысерть | Сысертский | Транспортные предприятия | ТПТ
6077 | 01.07.2024 | 30.06.2027 | ТПТ-6-3 | преобразователи температуры | о С |  | 0 | 1 | ООО "УРАЛКРАН" | Крановый завод | ул.Гоголя,1 | Сухой Лог |  | Машиностроительные предприятия | ТПТ
6078 | 01.07.2024 | 30.06.2027 | ТПТ-6-3 | преобразователи температуры | о С |  | 0 | 1 | ООО "УРАЛКРАН" | Крановый завод | ул.Гоголя,1 | Сухой Лог |  | Машиностроительные предприятия | ТПТ
ГАЗЭКС | 05.03.2026 |  | Акт проверки ГРО | Регистратор |  | Не соответствует. | 0 | 1 | Филиал ФБУЗ "Центр гигиены и эпидемиологии в Свердловской области в городе Североуральск" | Санэпидстанция | ул.Свердлова,60а | Североуральск |  | Предприятия финансируемые из федерального бюджета | не СИ
18215674 | 19.01.2026 | 18.01.2036 | ВК G2,5Т | преобразователи объемного и массового расхода | м3/ч |  | 0 | 1 | Филиал ФБУЗ "Центр гигиены и эпидемиологии в Свердловской области в городе Североуральск" | Санэпидстанция | ул.Свердлова,60а | Североуральск |  | Предприятия финансируемые из федерального бюджета | ВК
17014289 | 08.10.2021 | 07.10.2031 | ВК G4T | преобразователи объемного и массового расхода | м3/ч | ВК G4ETe | 0 | 1 | Пиксайкин Дмитрий Николаевич | БРУ | ул.Калинина,3 | Дегтярск |  | Прочие предприятия | ВК
1710749 | 07.05.2026 | 06.05.2031 | Метран-150 TAR 2 | преобразователи давления (абс) | МПа |  | 0 | 1 | АО "Богдановичский гормолзавод" | Котельная | ул.Чапаева,2а | Богданович |  | Предприятия легкой, пищевой промышленности | метран
144001698 | 31.01.2024 | 30.01.2034 | МК G4T | преобразователи объемного и массового расхода | м3/ч |  | 0 | 1 | ИП Тарасов Олег Сергеевич | Автомойка | ул.Карбышева,3 стр.4 | Серов |  | Прочие предприятия | мк g | рус-англ
|  |  | нет корректора | корректор |  |  | 0 | 1 | ИП Суходоева Муршида Галиевна | Магазин | ул.Советская,17 | Первоуральск |  | Прочие предприятия | не СИ
42285751 | 13.10.2023 | 12.10.2033 | ВК G10T | преобразователи объемного и массового расхода | м3/ч |  | 0 | 1 | ИП Суходоева Муршида Галиевна | Магазин | ул.Советская,17 | Первоуральск |  | Прочие предприятия | ВК
32605125 |  |  | ВК G6T | преобразователи объемного и массового расхода | м3/ч |  | 0 | 1 | Барабанщиков Олег Викторович | Склад | ул.Чкалова,21а | Богданович |  | Прочие предприятия | ВК
|  |  | нет корректора | корректор |  |  | 0 | 1 | ИП Фидирко Василий Николаевич | Магазин | ул.Свободы,4 | Кушва |  | Прочие предприятия | не СИ
000637 |  | 15.05.2021 | "Принц" G4 | преобразователи объемного и массового расхода | м3/ч |  | 0 | 1 | ИП Фидирко Василий Николаевич | Магазин | ул.Свободы,4 | Кушва |  | Прочие предприятия | принц
86765918 | 04.01.2025 | 03.01.2035 | СГД-G4 | преобразователи объемного и массового расхода | м3/ч |  | 0 | 1 | ИП Свечников Евгений Анатольевич | Магазин,ул.Малышева | ул.Малышева,5,помещение 72 | Невьянск |  | Прочие предприятия | СГД-
6081595 | 24.07.2023 | 23.07.2028 | Метран-150 TAR 2 | преобразователи давления (абс) | МПа |  | 0 | 1 | АО "ОЭЗ "Титановая долина" | Аэропорт "Уктус" | 24 км.автодороги Екатеринбург-Челябинск, аэропорт "Уктус" | Арамиль | Сысертский | Прочие предприятия | метран
2444571 | 17.06.2023 | 16.06.2028 | Метран-2000 | преобразователи температуры | о С |  | 0 | 1 | АО "ОЭЗ "Титановая долина" | Аэропорт "Уктус" | 24 км.автодороги Екатеринбург-Челябинск, аэропорт "Уктус" | Арамиль | Сысертский | Прочие предприятия | метран
2443828 | 17.06.2023 | 16.06.2028 | Метран-2000 | преобразователи температуры | о С |  | 0 | 1 | АО "ОЭЗ "Титановая долина" | Аэропорт "Уктус" | 24 км.автодороги Екатеринбург-Челябинск, аэропорт "Уктус" | Арамиль | Сысертский | Прочие предприятия | метран
6081596 | 24.07.2023 | 23.07.2028 | Метран-150 CDR 1 | преобразователи перепада давления | кПа | пернастроен на 2,5 | 0 | 1 | АО "ОЭЗ "Титановая долина" | Аэропорт "Уктус" | 24 км.автодороги Екатеринбург-Челябинск, аэропорт "Уктус" | Арамиль | Сысертский | Прочие предприятия | метран
0001/9120 | 21.06.2022 | 20.06.2026 | ТЭКОН 19-05М | корректор | м3/ч |  | 0.06 | 1 | АО "ОЭЗ "Титановая долина" | Аэропорт "Уктус" | 24 км.автодороги Екатеринбург-Челябинск, аэропорт "Уктус" | Арамиль | Сысертский | Прочие предприятия | ТЭКОН
1418300005 | 18.07.2023 | 17.07.2028 | RABO G160 (Ду 80, 100) | преобразователи объемного и массового расхода | м3/ч |  | 0 | 1 | АО "ОЭЗ "Титановая долина" | Аэропорт "Уктус" | 24 км.автодороги Екатеринбург-Челябинск, аэропорт "Уктус" | Арамиль | Сысертский | Прочие предприятия | rabo
7670 | 27.11.2023 | 26.11.2026 | ТЭКОН 17 | корректор | м3/ч |  | 0 | 1 | ООО "Фарфор Сысерти" | Промплощадка | ул.Чапаева,1 | Сысерть |  | Прочие промышленные предприятия | ТЭКОН
11120033 | 18.06.2026 | 17.06.2031 | RVG G100 (Ду 50, 80) | преобразователи объемного и массового расхода | м3/ч |  | 0.2 | 1 | ООО "Фарфор Сысерти" | Промплощадка | ул.Чапаева,1 | Сысерть |  | Прочие промышленные предприятия | RVG
2080374 | 24.11.2025 | 23.11.2029 | ТСМУ Метран-276 | преобразователи температуры | о С |  | 0 | 1 | ООО "Фарфор Сысерти" | Промплощадка | ул.Чапаева,1 | Сысерть |  | Прочие промышленные предприятия | метран
0002/1253 | 12.03.2024 | 11.03.2028 | ТЭКОН 19-05М | корректор | м3/ч |  | 0.06 | 1 | ОАО ПТК "Свердловскстройтранс" (филиал База отдыха "В.Сысерть") | Котельная базы отдыха | База отдыха "В.Сысерть" | Верхняя Сысерть | Сысертский | Транспортные предприятия | ТЭКОН
1420080055 | 25.02.2020 | 25.02.2025 | RABO G40 (Ду 40, 50) | преобразователи объемного и массового расхода | м3/ч |  | 0 | 1 | ОАО ПТК "Свердловскстройтранс" (филиал База отдыха "В.Сысерть") | Котельная базы отдыха | База отдыха "В.Сысерть" | Верхняя Сысерть | Сысертский | Транспортные предприятия | rabo
20102979 | 12.02.2020 | 12.02.2025 | МИДА-ДА-13П | преобразователи давления (абс) | МПа |  | 0 | 1 | ОАО ПТК "Свердловскстройтранс" (филиал База отдыха "В.Сысерть") | Котельная базы отдыха | База отдыха "В.Сысерть" | Верхняя Сысерть | Сысертский | Транспортные предприятия | МИДА
0006630 | 25.02.2020 | 25.02.2025 | ЭнИ-100-ДД-2410 | преобразователи перепада давления | кПа |  | 0 | 1 | ОАО ПТК "Свердловскстройтранс" (филиал База отдыха "В.Сысерть") | Котельная базы отдыха | База отдыха "В.Сысерть" | Верхняя Сысерть | Сысертский | Транспортные предприятия | эни
|  |  | ТЭКОН 17 | корректор | м3/ч |  | 0 | 1 | ТСЖ "Гулливер" | Котельная | ул.Московская,70 | Екатеринбург |  | ТСЖ, управляющие компании | ТЭКОН
Центр экспертиз | 16.11.2022 |  | Акт соответствия МВИ | Регистратор |  |  | 0 | 1 | ООО "СКЛАДСКОЙ КОМПЛЕКС "УРАЛ" | Производственно-административное здание | ул.Торговая,стр.17 | Первоуральск |  | Прочие предприятия | не СИ
1522200051 | 28.09.2022 | 27.09.2027 | СГ-ЭК-Вз-Р-0,75-25/1,6 | Измерительный комплекс |  |  | 0 | 1 | ООО "СКЛАДСКОЙ КОМПЛЕКС "УРАЛ" | Производственно-административное здание | ул.Торговая,стр.17 | Первоуральск |  | Прочие предприятия | СГ-ЭК
2622200051 | 28.09.2022 | 27.09.2027 | ЕК-280 | корректор |  |  | 0 | 1 | ООО "СКЛАДСКОЙ КОМПЛЕКС "УРАЛ" | Производственно-административное здание | ул.Торговая,стр.17 | Первоуральск |  | Прочие предприятия | ЕК-
1422200051 | 28.09.2022 | 27.09.2027 | RABO G16 (Ду 40, 50) | преобразователи объемного и массового расхода | м3/ч |  | 0 | 1 | ООО "СКЛАДСКОЙ КОМПЛЕКС "УРАЛ" | Производственно-административное здание | ул.Торговая,стр.17 | Первоуральск |  | Прочие предприятия | rabo
4325040078 | 03.04.2025 | 02.04.2029 | ТАУ-ТК | корректор |  |  | 0 | 1 | ГБУСО Алапаевская ветстанция | Котельная ветстанции | ул.Красной Армии,66а | Алапаевск |  | Предприятия финансируемые из областного бюджета | тау
3425040077 | 03.04.2025 | 02.04.2029 | СГ-ТКР-Д-10 | Измерительный комплекс | м3/ч |  | 0 | 1 | ГБУСО Алапаевская ветстанция | Котельная ветстанции | ул.Красной Армии,66а | Алапаевск |  | Предприятия финансируемые из областного бюджета | сг-тк
1325208926 | 03.04.2025 | 02.04.2029 | ВКР-G6 | преобразователи объемного и массового расхода | м3/ч |  | 0 | 1 | ГБУСО Алапаевская ветстанция | Котельная ветстанции | ул.Красной Армии,66а | Алапаевск |  | Предприятия финансируемые из областного бюджета | ВК
|  |  | ТЭКОН 17 | корректор | м3/ч | Ду 50 | 0 | 1 | МАУ ДОЛ "БУРЕВЕСТНИК" | Оздоровительный лагерь "Буревестник" | о/л "Буревестник" | Сысерть |  | Предприятия финансируемые из местного бюджета | ТЭКОН
|  |  | СГ 16МТ-100-40(30) (Ду 50) | преобразователи объемного и массового расхода | м3/ч |  | 0 | 1 | МАУ ДОЛ "БУРЕВЕСТНИК" | Оздоровительный лагерь "Буревестник" | о/л "Буревестник" | Сысерть |  | Предприятия финансируемые из местного бюджета | СГ 16
|  |  | ТСПУ Метран-276 | преобразователи температуры | о С |  | 0.2 | 1 | МАУ ДОЛ "БУРЕВЕСТНИК" | Оздоровительный лагерь "Буревестник" | о/л "Буревестник" | Сысерть |  | Предприятия финансируемые из местного бюджета | метран
|  |  | Метран-100-ДД 1442 | преобразователи перепада давления | кПа |  | 0 | 1 | МАУ ДОЛ "БУРЕВЕСТНИК" | Оздоровительный лагерь "Буревестник" | о/л "Буревестник" | Сысерть |  | Предприятия финансируемые из местного бюджета | метран
2384082 | 24.11.2025 | 23.11.2029 | ТСПУ Метран-276 | преобразователи температуры | о С |  | 0.2 | 1 | ООО "Фарфор Сысерти" | Промплощадка | ул.Чапаева,1 | Сысерть |  | Прочие промышленные предприятия | метран
19316989 | 19.08.2024 | 18.08.2027 | МИДА-ДА-13П | преобразователи давления (абс) | МПа |  | 0 | 1 | ООО "Фарфор Сысерти" | Промплощадка | ул.Чапаева,1 | Сысерть |  | Прочие промышленные предприятия | МИДА
1031217 | 13.01.2023 | 12.01.2026 | АИР 10Н-ДД 1417 | преобразователи перепада давления | кПа |  | 0 | 1 | ООО "Фарфор Сысерти" | Промплощадка | ул.Чапаева,1 | Сысерть |  | Прочие промышленные предприятия | АИР
|  |  | Метран-150 CGR 5 | преобразователи давления (изб) | МПа |  | 0 | 1 | МАУ ДОЛ "БУРЕВЕСТНИК" | Оздоровительный лагерь "Буревестник" | о/л "Буревестник" | Сысерть |  | Предприятия финансируемые из местного бюджета | метран
313162096 | 04.08.2023 | 03.08.2033 | МК G16 | преобразователи объемного и массового расхода | м3/ч | Пекарня | 0 | 1 | ООО ТП "Кировский" | Котельная магазина № 5 | ул.Трубников,52 | Первоуральск |  | Прочие предприятия | мк g | рус-англ
1518240002 | 17.07.2023 | 16.07.2028 | СГ-ЭК-Вз-Р-0,75-25/1,6 | Измерительный комплекс |  |  | 0 | 1 | ООО "Мускул Кар" | Котельная | ул.Титова, стр.35А | Екатеринбург |  | Прочие предприятия | СГ-ЭК
1118240002 | 17.07.2023 | 16.07.2028 | ЕК-270 | корректор |  |  | 0 | 1 | ООО "Мускул Кар" | Котельная | ул.Титова, стр.35А | Екатеринбург |  | Прочие предприятия | ЕК-
1418240001 | 17.07.2023 | 16.07.2028 | RABO G16 (Ду 40, 50) | преобразователи объемного и массового расхода | м3/ч |  | 0 | 1 | ООО "Мускул Кар" | Котельная | ул.Титова, стр.35А | Екатеринбург |  | Прочие предприятия | rabo
846977 | 21.06.2024 | 20.06.2028 | Метран-150 CDR 1 | преобразователи перепада давления | кПа |  | 0 | 1 | ООО "Вертикаль" | Котельная № 7 | ул.Малыгина,1,строение № 4,помещение № 1 | Серов |  | Предприятия ЖКХ | метран
0002/0349 | 28.06.2023 | 27.06.2027 | ТЭКОН 19-05М | корректор | м3/ч |  | 0.06 | 1 | ООО "Вертикаль" | Котельная № 7 | ул.Малыгина,1,строение № 4,помещение № 1 | Серов |  | Предприятия ЖКХ | ТЭКОН
28122610 | 01.07.2022 | 30.06.2027 | RVG G40 (Ду 40, 50) | преобразователи объемного и массового расхода | м3/ч |  | 0.1 | 1 | ООО "Вертикаль" | Котельная № 7 | ул.Малыгина,1,строение № 4,помещение № 1 | Серов |  | Предприятия ЖКХ | RVG
ГАЗЭКС | 15.08.2024 |  | Акт проверки ГРО | Регистратор |  | Без замечаний. | 0 | 1 | ГАУЗ СО "Серовская ГСП" | Поликлиника | ул.Короленко,27 | Серов |  | Предприятия финансируемые из местного бюджета | не СИ
|  |  | нет корректора | корректор |  |  | 0 | 1 | ГАУЗ СО "Серовская ГСП" | Поликлиника | ул.Короленко,27 | Серов |  | Предприятия финансируемые из местного бюджета | не СИ
7488013 | 16.02.2024 | 15.02.2034 | NPM G1,6 | преобразователи объемного и массового расхода | м3/ч |  | 0 | 1 | ГАУЗ СО "Серовская ГСП" | Поликлиника | ул.Короленко,27 | Серов |  | Предприятия финансируемые из местного бюджета | npm
7488016 | 16.02.2024 | 15.02.2034 | NPM G1,6 | преобразователи объемного и массового расхода | м3/ч |  | 0 | 1 | ГАУЗ СО "Серовская ГСП" | Поликлиника | ул.Короленко,27 | Серов |  | Предприятия финансируемые из местного бюджета | npm
Центр экспертиз | 22.11.2019 |  | Акт соответствия МВИ | Регистратор |  | Соответствует. | 0 | 1 | ООО "Техно-Изол" | Промплощадка | ул.Фурманова,19 | Первоуральск |  | Прочие предприятия | не СИ
334 | 04.08.2023 | 03.08.2027 | ТПТ-19-1 | преобразователи температуры | о С |  | 0 | 1 | ООО "Техно-Изол" | Промплощадка | ул.Фурманова,19 | Первоуральск |  | Прочие предприятия | ТПТ
4350 | 04.08.2023 | 03.08.2027 | ТПТ-19-2 | преобразователи температуры | о С |  | 0 | 1 | ООО "Техно-Изол" | Промплощадка | ул.Фурманова,19 | Первоуральск |  | Прочие предприятия | ТПТ
0002/0806 | 25.08.2023 | 24.08.2027 | ТЭКОН 19-05М | корректор | м3/ч |  | 0.06 | 1 | ООО "Техно-Изол" | Промплощадка | ул.Фурманова,19 | Первоуральск |  | Прочие предприятия | ТЭКОН
1419350007 | 22.08.2024 | 21.08.2029 | RABO G65 (Ду 40, 50) | преобразователи объемного и массового расхода | м3/ч | в ремонте до 31.08 | 0 | 1 | ООО "Техно-Изол" | Промплощадка | ул.Фурманова,19 | Первоуральск |  | Прочие предприятия | rabo
6128069 | 30.07.2024 | 29.07.2029 | Метран-150 CDR 1 | преобразователи перепада давления | кПа |  | 0 | 1 | ООО "Техно-Изол" | Промплощадка | ул.Фурманова,19 | Первоуральск |  | Прочие предприятия | метран
6128068 | 30.07.2024 | 29.07.2029 | Метран-150 TAR 2 | преобразователи давления (абс) | МПа |  | 0 | 1 | ООО "Техно-Изол" | Промплощадка | ул.Фурманова,19 | Первоуральск |  | Прочие предприятия | метран
|  |  | нет корректора | корректор |  |  | 0 | 1 | ООО "НОВЫЙ СТИЛЬ" | Швейная фабрика | ул.Чайковского,37 | Карпинск |  | Прочие предприятия | не СИ
123036098 | 28.03.2023 | 27.03.2033 | СГВ-МТ-G4 | преобразователи объемного и массового расхода | м3/ч |  | 1.5 | 1 | ООО "НОВЫЙ СТИЛЬ" | Швейная фабрика | ул.Чайковского,37 | Карпинск |  | Прочие предприятия | СГВ-
40670231 | 18.02.2021 | 17.02.2031 | ВК G25T | преобразователи объемного и массового расхода | м3/ч |  | 0 | 1 | ООО "НОВЫЙ СТИЛЬ" | Швейная фабрика | ул.Чайковского,37 | Карпинск |  | Прочие предприятия | ВК
|  |  | нет корректора | корректор |  |  | 0 | 1 | Каменское райпо | Магазин № 18 | ул.Комсомольская,4 | Сосновское | Каменский | Прочие предприятия | не СИ
07103668 | 19.02.2021 | 18.02.2031 | ВК G4T | преобразователи объемного и массового расхода | м3/ч |  | 0 | 1 | Каменское райпо | Магазин № 18 | ул.Комсомольская,4 | Сосновское | Каменский | Прочие предприятия | ВК
8691 | 21.08.2023 | 20.08.2027 | ТПТ-1-3 | преобразователи температуры | о С |  | 0 | 1 | ООО "ДОМ 17" | Котельная,ул.Автомагистральная | ул.Автомагистральная,6 | Екатеринбург |  | Прочие предприятия | ТПТ
3160845 |  | 11.03.2021 | СГД-3Т-1-1-G6 | преобразователи объемного и массового расхода | м3/ч |  | 0 | 1 | ИП Бызова Ольга Аркадьевна | Магазин (ул.Ленина,25) | ул.Ленина,25 | Невьянск |  | Прочие предприятия | СГД-
| 24.01.2023 |  | Акт проверки ГРО | Регистратор |  | Не соответствует. | 0 | 1 | МУП "КРАСНОУРАЛЬСКОЕ ТЕПЛОСНАБЖАЮЩЕЕ ПРЕДПРИЯТИЕ" | Котельная "Микрорайон 1" | ул.Устинова,59 | Красноуральск |  | Предприятия ЖКХ | не СИ
Д123/1 | 02.06.2025 | 01.06.2026 | ДКС-1,6-125 | преобразователи объемного и массового расхода | м3/ч | согласовал снятие | 0 | 1 | МУП "КРАСНОУРАЛЬСКОЕ ТЕПЛОСНАБЖАЮЩЕЕ ПРЕДПРИЯТИЕ" | Котельная "Микрорайон 1" | ул.Устинова,59 | Красноуральск |  | Предприятия ЖКХ | дкс
13315485 | 02.06.2025 | 01.06.2028 | МИДА-ДА-13П | преобразователи давления (абс) | МПа |  | 0 | 1 | МУП "КРАСНОУРАЛЬСКОЕ ТЕПЛОСНАБЖАЮЩЕЕ ПРЕДПРИЯТИЕ" | Котельная "Микрорайон 1" | ул.Устинова,59 | Красноуральск |  | Предприятия ЖКХ | МИДА
3 | 28.07.2026 | 27.07.2027 | ТСП-0196-02 | преобразователи температуры | о С |  | 0 | 1 | МУП "КРАСНОУРАЛЬСКОЕ ТЕПЛОСНАБЖАЮЩЕЕ ПРЕДПРИЯТИЕ" | Котельная "Микрорайон 1" | ул.Устинова,59 | Красноуральск |  | Предприятия ЖКХ | ТСП
6061124 | 04.08.2022 | 03.08.2027 | Метран-150 CDR 1 | преобразователи перепада давления | кПа | Па в часах | 0 | 1 | МУП "КРАСНОУРАЛЬСКОЕ ТЕПЛОСНАБЖАЮЩЕЕ ПРЕДПРИЯТИЕ" | Котельная "Микрорайон 1" | ул.Устинова,59 | Красноуральск |  | Предприятия ЖКХ | метран
918647 | 21.07.2026 | 20.07.2030 | Метран-150 CDR 2 | преобразователи перепада давления | кПа | Па в часах | 0 | 1 | МУП "КРАСНОУРАЛЬСКОЕ ТЕПЛОСНАБЖАЮЩЕЕ ПРЕДПРИЯТИЕ" | Котельная "Микрорайон 1" | ул.Устинова,59 | Красноуральск |  | Предприятия ЖКХ | метран
20937 | 02.06.2025 | 01.06.2029 | СПГ-761 | корректор | м3/ч |  | 0 | 1 | МУП "КРАСНОУРАЛЬСКОЕ ТЕПЛОСНАБЖАЮЩЕЕ ПРЕДПРИЯТИЕ" | Котельная "Микрорайон 1" | ул.Устинова,59 | Красноуральск |  | Предприятия ЖКХ | СПГ
11312694 | 12.08.2025 | 11.08.2028 | МИДА-ДА-13ПК | преобразователи давления (абс) | МПа |  | 0 | 1 | ООО "ДОМ 17" | Котельная,ул.Автомагистральная | ул.Автомагистральная,6 | Екатеринбург |  | Прочие предприятия | МИДА
938011 | 18.08.2023 | 17.08.2027 | Метран-150 CDR 2 | преобразователи перепада давления | кПа |  | 0 | 1 | ООО "ДОМ 17" | Котельная,ул.Автомагистральная | ул.Автомагистральная,6 | Екатеринбург |  | Прочие предприятия | метран
7019 | 11.08.2022 | 10.08.2025 | ТЭКОН 17 | корректор | м3/ч |  | 0 | 1 | ООО "ДОМ 17" | Котельная,ул.Автомагистральная | ул.Автомагистральная,6 | Екатеринбург |  | Прочие предприятия | ТЭКОН
10060158 | 29.07.2025 | 28.07.2030 | RVG G16 (Ду 40, 50) | преобразователи объемного и массового расхода | м3/ч |  | 0.1 | 1 | ООО "ДОМ 17" | Котельная,ул.Автомагистральная | ул.Автомагистральная,6 | Екатеринбург |  | Прочие предприятия | RVG
0001/4004 | 03.03.2025 | 02.03.2029 | ТЭКОН 19-05М | корректор | м3/ч |  | 0.06 | 1 | ИП Дорош Ю. А. | Грибная ферма | п.Зеленый Бор | Верхняя Пышма |  | Прочие предприятия | ТЭКОН
04793 | 01.09.2021 | 01.09.2027 | РСГ Сигнал G16 | преобразователи объемного и массового расхода | м3/ч |  | 0 | 1 | ИП Дорош Ю. А. | Грибная ферма | п.Зеленый Бор | Верхняя Пышма |  | Прочие предприятия | РСГ
2598 | 27.02.2025 | 26.02.2029 | ТПТ-1-3 | преобразователи температуры | о С | газ | 0 | 1 | ИП Дорош Ю. А. | Грибная ферма | п.Зеленый Бор | Верхняя Пышма |  | Прочие предприятия | ТПТ
14828 | 19.06.2024 | 18.06.2027 | ТПТ-4-2 | преобразователи температуры | о С | окр среда | 0 | 1 | ИП Дорош Ю. А. | Грибная ферма | п.Зеленый Бор | Верхняя Пышма |  | Прочие предприятия | ТПТ
1426916 | 07.04.2026 | 26.04.2031 | Метран-150 ТА | преобразователи давления (абс) | МПа |  | 0 | 1 | ИП Дорош Ю. А. | Грибная ферма | п.Зеленый Бор | Верхняя Пышма |  | Прочие предприятия | метран
1426914 | 10.03.2026 | 09.03.2031 | Метран-150 CD0 | преобразователи перепада давления | кПа |  | 0 | 1 | ИП Дорош Ю. А. | Грибная ферма | п.Зеленый Бор | Верхняя Пышма |  | Прочие предприятия | метран
83218899 | 03.01.2020 | 03.01.2030 | СГД-G4 | преобразователи объемного и массового расхода | м3/ч |  | 0 | 1 | Иглина Валентина Никитовна | Магазин "Титан" | ул.Ленина,53 | Красноуфимск |  | Прочие предприятия | СГД-
06561031 | 01.10.2019 | 30.09.2029 | ВК G6T | преобразователи объемного и массового расхода | м3/ч |  | 0 | 1 | ИП Веймер А. В. | Магазин № 35 "Рябинушка" | ул.Советская,15 | Карпинск |  | Прочие предприятия | ВК
|  |  | нет корректора | корректор |  |  | 0 | 1 | ИП Веймер А. В. | Магазин № 35 "Рябинушка" | ул.Советская,15 | Карпинск |  | Прочие предприятия | не СИ
0/5655 | 30.06.2024 | 01.07.2028 | ТЭКОН 19 | корректор | м3/ч |  | 0.06 | 1 | АО "РЕГИОНГАЗ-ИНВЕСТ" | Котельная № 18 | ул.50 лет Октября,24 | Ирбит |  | Предприятия ЖКХ | ТЭКОН
1217066503 | 19.07.2022 | 18.07.2027 | RVG G400 (Ду 100, 150) | преобразователи объемного и массового расхода | м3/ч |  | 0.1 | 1 | АО "РЕГИОНГАЗ-ИНВЕСТ" | Котельная № 18 | ул.50 лет Октября,24 | Ирбит |  | Предприятия ЖКХ | RVG
2510010 | 14.10.2025 | 13.10.2027 | ДДМ-03-10 ДД | преобразователи перепада давления | кПа | ДДМ-03-10ДД (0...10 кПа) | 0 | 1 | АО "РЕГИОНГАЗ-ИНВЕСТ" | Котельная № 18 | ул.50 лет Октября,24 | Ирбит |  | Предприятия ЖКХ | ддм-
60338389 | 06.07.2022 | 06.07.2027 | Метран-150 TAR 2 | преобразователи давления (абс) | МПа | ТА2 | 0 | 1 | АО "РЕГИОНГАЗ-ИНВЕСТ" | Котельная № 18 | ул.50 лет Октября,24 | Ирбит |  | Предприятия ЖКХ | метран
2388117 | 01.07.2025 | 30.06.2029 | ТСП Метран-256 | преобразователи температуры |  |  | 0 | 1 | АО "РЕГИОНГАЗ-ИНВЕСТ" | Котельная № 18 | ул.50 лет Октября,24 | Ирбит |  | Предприятия ЖКХ | метран
|  |  | нет корректора | корректор |  |  | 0 | 1 | Михалев Сергей Викторович | АБК | ул.Транспортная,16 | Первоуральск |  | Прочие предприятия | не СИ
1007590 | 16.04.2021 | 15.04.2029 | СГМН-1-1-1-G6 | преобразователи объемного и массового расхода | м3/ч |  | 0 | 1 | Михалев Сергей Викторович | АБК | ул.Транспортная,16 | Первоуральск |  | Прочие предприятия | сгмн
4519 | 22.09.2023 | 21.09.2027 | ТПТ-19-2 | преобразователи температуры | о С | Чистый воздух | 0 | 1 | АО "РЕГИОНГАЗ-ИНВЕСТ" | Котельная УПИ | ул.Красногвардейская,55а | Нижний Тагил |  | Предприятия ЖКХ | ТПТ
10957 | 18.09.2023 | 17.09.2026 | ТПТ-4-2 | преобразователи температуры | о С | Чистый воздух | 0 | 1 | АО "РЕГИОНГАЗ-ИНВЕСТ" | Котельная УПИ | ул.Красногвардейская,55а | Нижний Тагил |  | Предприятия ЖКХ | ТПТ
5036 | 22.08.2023 | 21.08.2029 | ЭМИС-РГС 245 G250 | преобразователи объемного и массового расхода | м3/ч | Чистый воздух | 0.1 | 1 | АО "РЕГИОНГАЗ-ИНВЕСТ" | Котельная УПИ | ул.Красногвардейская,55а | Нижний Тагил |  | Предприятия ЖКХ | эмис
2708415 | 13.07.2023 | 12.07.2028 | СГ-ЭКвз-Р-0,2-400/1,6 | Измерительный комплекс |  |  | 0 | 1 | ООО ПИК Банком-Групп | Котельная,ул.40 лет ВЛКСМ | ул.40 лет ВЛКСМ,1д | Екатеринбург |  | Прочие предприятия | СГ-ЭК
1118380021 | 13.07.2023 | 12.07.2028 | ЕК-270 | корректор |  |  | 0 | 1 | ООО ПИК Банком-Групп | Котельная,ул.40 лет ВЛКСМ | ул.40 лет ВЛКСМ,1д | Екатеринбург |  | Прочие предприятия | ЕК-
1218380011 | 13.07.2023 | 12.07.2028 | RVG G100 (Ду 50, 80) | преобразователи объемного и массового расхода | м3/ч |  | 0.2 | 1 | ООО ПИК Банком-Групп | Котельная,ул.40 лет ВЛКСМ | ул.40 лет ВЛКСМ,1д | Екатеринбург |  | Прочие предприятия | RVG
2519040101 | 19.12.2022 | 18.12.2027 | СГ-ТК-Д-25 | Измерительный комплекс |  |  | 0 | 1 | МУП "ТЕРРИТОРИЯ" НМО | Котел наружного размещения RS-H200 | около здания АБК по ул. 40 лет Октября,15 | Калиново | Невьянский | Предприятия ЖКХ | сг-тк
|  |  | нет корректора | корректор |  |  | 0 | 1 | ИП Тюрин Валерий Валентинович | Здание магазина | ул.Тагильская,37Б | Новоасбест | Пригородный | Прочие предприятия | не СИ
10120110084 | 13.11.2020 | 12.11.2026 | СМТ-Смарт G4 | преобразователи объемного и массового расхода | м3/ч |  | 3 | 1 | ИП Тюрин Валерий Валентинович | Здание магазина | ул.Тагильская,37Б | Новоасбест | Пригородный | Прочие предприятия | СМТ-Смарт
1019040175 | 19.12.2022 | 18.12.2027 | ТС220 | корректор |  |  | 0 | 1 | МУП "ТЕРРИТОРИЯ" НМО | Котел наружного размещения RS-H200 | около здания АБК по ул. 40 лет Октября,15 | Калиново | Невьянский | Предприятия ЖКХ | ТС-2
38222820 | 19.12.2022 | 18.12.2027 | ВК G16 | преобразователи объемного и массового расхода | м3/ч |  | 0 | 1 | МУП "ТЕРРИТОРИЯ" НМО | Котел наружного размещения RS-H200 | около здания АБК по ул. 40 лет Октября,15 | Калиново | Невьянский | Предприятия ЖКХ | ВК
52227169 | 04.08.2022 | 03.08.2032 | СГВ-МТ-G4 | преобразователи объемного и массового расхода | м3/ч |  | 1.5 | 1 | Ирбитский ОВО - филиал ФГКУ "УВО ВНГ России по Свердловской области" | Котельная | пер.Зеленый,3 | Пионерский | Ирбитский | Предприятия финансируемые из федерального бюджета | СГВ-
Уралтест | 26.12.2018 |  | Акт соответствия МВИ | Регистратор |  | Соответствует. | 0 | 1 | ООО АТЭК | Котельная ООО "АТЭК" | ул.Коробкина,14,корп.93 | Алапаевск |  | Предприятия ЖКХ | не СИ
1518470011 | 14.06.2023 | 13.06.2028 | СГ-ЭК-Вз-Т-0,75-1600/1,6 | Измерительный комплекс |  |  | 0 | 1 | ООО АТЭК | Котельная ООО "АТЭК" | ул.Коробкина,14,корп.93 | Алапаевск |  | Предприятия ЖКХ | СГ-ЭК
1118470011 | 14.06.2023 | 13.06.2028 | ЕК-270 | корректор |  |  | 0 | 1 | ООО АТЭК | Котельная ООО "АТЭК" | ул.Коробкина,14,корп.93 | Алапаевск |  | Предприятия ЖКХ | ЕК-
1318470008 | 27.11.2018 | 27.11.2028 | TRZ G1000 (Ду 150) | преобразователи объемного и массового расхода | м3/ч |  | 1 | 1 | ООО АТЭК | Котельная ООО "АТЭК" | ул.Коробкина,14,корп.93 | Алапаевск |  | Предприятия ЖКХ | TRZ
Уралтест | 12.10.2023 |  | Акт соответствия МВИ | Регистратор |  | Соответствует. | 0 | 1 | ООО "Меркурий" | Котельная | ул.Мичурина,7 | Верхняя Пышма |  | Прочие предприятия | не СИ
3223060325 | 28.07.2023 | 27.07.2028 | РВГ G65 | преобразователи объемного и массового расхода | м3/ч |  | 0 | 1 | ООО "Меркурий" | Котельная | ул.Мичурина,7 | Верхняя Пышма |  | Прочие предприятия | рвг
0003/1677 | 11.07.2023 | 10.07.2027 | ТЭКОН 19-05М | корректор | м3/ч |  | 0.06 | 1 | ООО "Меркурий" | Котельная | ул.Мичурина,7 | Верхняя Пышма |  | Прочие предприятия | ТЭКОН
2655519 | 07.08.2023 | 06.08.2028 | Метран-2000 | преобразователи температуры | о С | газ | 0 | 1 | ООО "Меркурий" | Котельная | ул.Мичурина,7 | Верхняя Пышма |  | Прочие предприятия | метран
2655520 | 07.08.2023 | 06.08.2028 | Метран-2000 | преобразователи температуры | о С | окр. среда | 0 | 1 | ООО "Меркурий" | Котельная | ул.Мичурина,7 | Верхняя Пышма |  | Прочие предприятия | метран
1789566 | 21.08.2023 | 20.08.2028 | Метран-75TA4 | преобразователи давления (абс) | МПа |  | 0.5 | 1 | ООО "Меркурий" | Котельная | ул.Мичурина,7 | Верхняя Пышма |  | Прочие предприятия | метран
1788000 | 01.08.2023 | 30.07.2028 | Метран-150 CDR 1 | преобразователи перепада давления | кПа |  | 0 | 1 | ООО "Меркурий" | Котельная | ул.Мичурина,7 | Верхняя Пышма |  | Прочие предприятия | метран
10205183 | 30.05.2024 | 29.05.2027 | МИДА-ДА-13П | преобразователи давления (абс) | МПа |  | 0 | 1 | Филиал "Нижнетагильский институт испытания металлов" ФКП "НИО "ГБИП России" | Промплощадка | ул.Гагарина,29 | Нижний Тагил |  | Предприятия финансируемые из федерального бюджета | МИДА
10102888 | 26.06.2025 | 25.06.2026 | APR-2000ALW | преобразователи перепада давления | кПа |  | 0.05 | 1 | Филиал "Нижнетагильский институт испытания металлов" ФКП "НИО "ГБИП России" | Промплощадка | ул.Гагарина,29 | Нижний Тагил |  | Предприятия финансируемые из федерального бюджета | pr-
15564 | 13.06.2024 | 12.06.2027 | ТПТ-6-1 | преобразователи температуры | о С |  | 0 | 1 | Филиал "Нижнетагильский институт испытания металлов" ФКП "НИО "ГБИП России" | Промплощадка | ул.Гагарина,29 | Нижний Тагил |  | Предприятия финансируемые из федерального бюджета | ТПТ
16619170807249797 | 02.07.2025 | 01.07.2027 | ДТС 125 | преобразователи температуры | о С |  | 0 | 1 | Филиал "Нижнетагильский институт испытания металлов" ФКП "НИО "ГБИП России" | Промплощадка | ул.Гагарина,29 | Нижний Тагил |  | Предприятия финансируемые из федерального бюджета | ДТС
29127831 | 16.01.2023 | 15.01.2028 | RVG G250 (Ду 80, 100) | преобразователи объемного и массового расхода | м3/ч |  | 0.1 | 1 | Филиал "Нижнетагильский институт испытания металлов" ФКП "НИО "ГБИП России" | Промплощадка | ул.Гагарина,29 | Нижний Тагил |  | Предприятия финансируемые из федерального бюджета | RVG
8763 | 05.07.2023 | 04.07.2027 | СПГ-741 | корректор | м3/ч |  | 0 | 1 | Филиал "Нижнетагильский институт испытания металлов" ФКП "НИО "ГБИП России" | Промплощадка | ул.Гагарина,29 | Нижний Тагил |  | Предприятия финансируемые из федерального бюджета | СПГ
07543150407099381 | 01.07.2024 | 30.06.2028 | ДТС 125 | преобразователи температуры | о С |  | 0 | 1 | МУП "Горэнерго" Асбестовского МО | Поселковая котельная № 7 (ПК-7) | пос.Красноармейский,ул,Владимира Королева,31 | Асбест |  | Предприятия ЖКХ | ДТС
11306 | 29.07.2026 | 28.07.2029 | ТПТ-17-2 | преобразователи температуры | о С |  | 0 | 1 | МУП "Горэнерго" Асбестовского МО | Поселковая котельная № 7 (ПК-7) | пос.Красноармейский,ул,Владимира Королева,31 | Асбест |  | Предприятия ЖКХ | ТПТ
14183 | 29.07.2026 | 28.07.2029 | ИРВИС-РС4 | корректор |  |  | 0 | 1 | МУП "Горэнерго" Асбестовского МО | Поселковая котельная № 7 (ПК-7) | пос.Красноармейский,ул,Владимира Королева,31 | Асбест |  | Предприятия ЖКХ | ирвис
0001/5887 | 11.07.2024 | 10.07.2028 | ТЭКОН 19-05М | корректор | м3/ч |  | 0.06 | 1 | МУП "Горэнерго" Асбестовского МО | Поселковая котельная № 7 (ПК-7) | пос.Красноармейский,ул,Владимира Королева,31 | Асбест |  | Предприятия ЖКХ | ТЭКОН
14183 | 29.07.2026 | 28.07.2029 | ИРВИС-РС4 | Измерительный комплекс | м3/ч | Ду-50 | 0.5 | 1 | МУП "Горэнерго" Асбестовского МО | Поселковая котельная № 7 (ПК-7) | пос.Красноармейский,ул,Владимира Королева,31 | Асбест |  | Предприятия ЖКХ | ирвис
1216093185 | 29.07.2026 | 28.07.2031 | RVG G16 (Ду 40, 50) | преобразователи объемного и массового расхода | м3/ч |  | 0.1 | 1 | АО "Завод медицинских технологий" | Производственный комплекс по выпуску медицинских изделий | ул.Лермонтова,39 | Каменск-Уральский |  | Прочие предприятия | RVG
0001/5031 | 07.08.2024 | 06.08.2028 | ТЭКОН 19-05М | корректор | м3/ч |  | 0.06 | 1 | АО "Завод медицинских технологий" | Производственный комплекс по выпуску медицинских изделий | ул.Лермонтова,39 | Каменск-Уральский |  | Прочие предприятия | ТЭКОН
1441131 | 06.08.2025 | 05.08.2030 | Метран-150 CD0 | преобразователи перепада давления | кПа |  | 0 | 1 | АО "Завод медицинских технологий" | Производственный комплекс по выпуску медицинских изделий | ул.Лермонтова,39 | Каменск-Уральский |  | Прочие предприятия | метран
1495037 | 06.08.2025 | 05.08.2028 | Метран-55-ДА 505 | преобразователи давления (абс) | МПа |  | 0 | 1 | АО "Завод медицинских технологий" | Производственный комплекс по выпуску медицинских изделий | ул.Лермонтова,39 | Каменск-Уральский |  | Прочие предприятия | метран
10850 | 07.08.2024 | 06.08.2028 | ТПТ-6-1 | преобразователи температуры | о С |  | 0 | 1 | АО "Завод медицинских технологий" | Производственный комплекс по выпуску медицинских изделий | ул.Лермонтова,39 | Каменск-Уральский |  | Прочие предприятия | ТПТ
2880 | 07.08.2024 | 06.08.2028 | ТПТ-6-1 | преобразователи температуры | о С |  | 0 | 1 | АО "Завод медицинских технологий" | Производственный комплекс по выпуску медицинских изделий | ул.Лермонтова,39 | Каменск-Уральский |  | Прочие предприятия | ТПТ
1119110031 | 20.03.2019 | 20.03.2019 | ЕК-270 | корректор |  |  | 0 | 1 | ООО "ТИХИЙ БЕРЕГ" | Котельная, ул.Рощинская,26 | ул.Рощинская - ул.Молодогвардейцев жилой дом №1 | Екатеринбург |  | ТСЖ, управляющие компании | ЕК-
Тюменский ЦСМ | 09.12.2014 |  | Акт соответствия МВИ | Регистратор |  | Соответствует. | 0 | 1 | МУП "Управление коммунальным комплексом" | Блочная котельная п.Загородный | п.Загородный,ул.Животноводов,15 | Краснотурьинск |  | Предприятия ЖКХ | не СИ
12126569 | 08.08.2023 | 07.08.2028 | RVG G65 (Ду 40, 50) | преобразователи объемного и массового расхода | м3/ч | Ду 50, (1:50) | 0.1 | 1 | МУП "Управление коммунальным комплексом" | Блочная котельная п.Загородный | п.Загородный,ул.Животноводов,15 | Краснотурьинск |  | Предприятия ЖКХ | RVG
2239 | 28.07.2025 | 27.07.2029 | ТПТ-15-2 | преобразователи температуры | о С |  | 0 | 1 | МУП "Управление коммунальным комплексом" | Блочная котельная п.Загородный | п.Загородный,ул.Животноводов,15 | Краснотурьинск |  | Предприятия ЖКХ | ТПТ
2257 | 28.07.2025 | 27.07.2029 | ТПТ-15-2 | преобразователи температуры | о С |  | 0 | 1 | МУП "Управление коммунальным комплексом" | Блочная котельная п.Загородный | п.Загородный,ул.Животноводов,15 | Краснотурьинск |  | Предприятия ЖКХ | ТПТ
76095 | 18.07.2023 | 17.07.2028 | СДВ Ex-A-1,0 | преобразователи давления (абс) | МПа | СДВ-Ех-А-1,0 | 0.25 | 1 | МУП "Управление коммунальным комплексом" | Блочная котельная п.Загородный | п.Загородный,ул.Животноводов,15 | Краснотурьинск |  | Предприятия ЖКХ | СДВ
17205 | 18.11.2025 | 18.11.2029 | СПГ-742 | корректор | МПа |  | 0.1 | 1 | МУП "Управление коммунальным комплексом" | Блочная котельная п.Загородный | п.Загородный,ул.Животноводов,15 | Краснотурьинск |  | Предприятия ЖКХ | СПГ
76100 | 28.08.2023 | 27.08.2028 | СДВ-Д-40 | преобразователи давления (раз) | кПа | СДВ-Ех-Д-40,0 | 0.25 | 1 | МУП "Управление коммунальным комплексом" | Блочная котельная п.Загородный | п.Загородный,ул.Животноводов,15 | Краснотурьинск |  | Предприятия ЖКХ | СДВ
10101117 | 10.07.2025 | 09.07.2030 | ЕК-270 | корректор |  |  | 0 | 1 | МУП "Водоканал" | Котельная,Московский тракт | Московский тракт,11 км | Екатеринбург |  | Прочие предприятия | ЕК-
3400371920/C/2010 | 10.07.2025 | 09.07.2030 | Delta G25 | преобразователи объемного и массового расхода | м3/ч |  | 0 | 1 | МУП "Водоканал" | Котельная,Московский тракт | Московский тракт,11 км | Екатеринбург |  | Прочие предприятия | delta
10111622 | 01.06.2026 | 31.05.2031 | ТС210 | корректор |  |  | 0 | 1 | ИП Балашов А. В. | Производственная база | ул.Войкова,2а | Асбест |  | Прочие предприятия | ТС-2
15268767 | 29.05.2026 | 28.05.2036 | ВК G40 | преобразователи объемного и массового расхода | м3/ч |  | 0 | 1 | ИП Балашов А. В. | Производственная база | ул.Войкова,2а | Асбест |  | Прочие предприятия | ВК
1522070036 | 17.02.2022 | 16.02.2027 | СГ-ЭКвз-Р-0,75-160/1,6 | Измерительный комплекс |  |  | 0 | 1 | ИП Швецов Сергей Павлович | Промплощадка ВМЗ | ул.Максима Горького,1 | Нижний Тагил |  | Прочие предприятия | СГ-ЭК
1122070043 | 17.02.2022 | 16.02.2027 | ЕК-270 | корректор |  |  | 0 | 1 | ИП Швецов Сергей Павлович | Промплощадка ВМЗ | ул.Максима Горького,1 | Нижний Тагил |  | Прочие предприятия | ЕК-
Центр экспертиз | 30.05.2022 |  | Акт соответствия МВИ | Регистратор |  | Соответствует. | 0 | 1 | ИП Швецов Сергей Павлович | Промплощадка ВМЗ | ул.Максима Горького,1 | Нижний Тагил |  | Прочие предприятия | не СИ
1422070041 | 16.02.2022 | 15.02.2027 | RABO G100 (Ду 50, 80) | преобразователи объемного и массового расхода | м3/ч |  | 0 | 1 | ИП Швецов Сергей Павлович | Промплощадка ВМЗ | ул.Максима Горького,1 | Нижний Тагил |  | Прочие предприятия | rabo
90326860 | 25.04.2024 | 24.04.2029 | ЕК-260 | корректор |  |  | 0 | 1 | ООО "ТСП-Сервис" | Котельная | проезд Промышленный,9 | Екатеринбург |  | Прочие предприятия | ЕК-
2912026 | 25.04.2024 | 24.04.2029 | СГ-ЭКвз-Р-0,2-40/1,6 | Измерительный комплекс |  |  | 0 | 1 | ООО "ТСП-Сервис" | Котельная | проезд Промышленный,9 | Екатеринбург |  | Прочие предприятия | СГ-ЭК
29127904 | 25.04.2024 | 24.04.2029 | RVG G25 (Ду 40, 50) | преобразователи объемного и массового расхода | м3/ч | Ду 50 | 0.1 | 1 | ООО "ТСП-Сервис" | Котельная | проезд Промышленный,9 | Екатеринбург |  | Прочие предприятия | RVG
2519340052 | 06.08.2024 | 05.08.2029 | СГ-ТК-Д-16 | Измерительный комплекс |  |  | 0 | 1 | ИП Шлюндт К. Е. | Котельная | ул.Луганская,59/1 | Екатеринбург |  | Прочие предприятия | сг-тк
|  |  | нет корректора | корректор |  |  | 0 | 1 | БМУП "ЦРА №127" | Аптека | ул.Юбилейная,12а | Белоярский |  | Предприятия финансируемые из местного бюджета | не СИ
29983092 | 27.09.2012 | 26.09.2022 | ВК G16T | преобразователи объемного и массового расхода | м3/ч |  | 0 | 1 | БМУП "ЦРА №127" | Аптека | ул.Юбилейная,12а | Белоярский |  | Предприятия финансируемые из местного бюджета | ВК
1519350065 | 21.08.2024 | 20.08.2029 | СГ-ЭКвз-Р-0,2-160/1,6 | Измерительный комплекс |  |  | 0 | 1 | АО "СТАЛЕПРОМЫШЛЕННАЯ КОМПАНИЯ" | Котельная, ул.Академическая,18 | ул.Академическая,18 | Екатеринбург |  | Прочие промышленные предприятия | СГ-ЭК
1119350116 | 21.08.2024 | 20.08.2029 | ЕК-270 | корректор |  |  | 0 | 1 | АО "СТАЛЕПРОМЫШЛЕННАЯ КОМПАНИЯ" | Котельная, ул.Академическая,18 | ул.Академическая,18 | Екатеринбург |  | Прочие промышленные предприятия | ЕК-
1419350050 | 21.08.2024 | 20.08.2029 | RABO G100 (Ду 50, 80) | преобразователи объемного и массового расхода | м3/ч |  | 0 | 1 | АО "СТАЛЕПРОМЫШЛЕННАЯ КОМПАНИЯ" | Котельная, ул.Академическая,18 | ул.Академическая,18 | Екатеринбург |  | Прочие промышленные предприятия | rabo
0001/2779 | 31.07.2025 | 30.07.2029 | ТЭКОН 19-05М | корректор | м3/ч |  | 0.06 | 1 | ООО "Соломон Алсберг" | Котельная | ул.1 Мая, 15 | Каменск-Уральский |  | Прочие предприятия | ТЭКОН
25121994 | 24.06.2024 | 23.06.2029 | RVG G25 (Ду 40, 50) | преобразователи объемного и массового расхода | м3/ч |  | 0.1 | 1 | ООО "Соломон Алсберг" | Котельная | ул.1 Мая, 15 | Каменск-Уральский |  | Прочие предприятия | RVG
2879 | 27.06.2024 | 26.06.2027 | ТПТ-6-3 | преобразователи температуры | о С |  | 0 | 1 | ООО "Соломон Алсберг" | Котельная | ул.1 Мая, 15 | Каменск-Уральский |  | Прочие предприятия | ТПТ
9607 | 27.06.2024 | 26.06.2027 | ТПТ-6-3 | преобразователи температуры | о С |  | 0 | 1 | ООО "Соломон Алсберг" | Котельная | ул.1 Мая, 15 | Каменск-Уральский |  | Прочие предприятия | ТПТ
15302601 | 10.07.2024 | 09.07.2027 | МИДА-ДА-13ПК | преобразователи давления (абс) | МПа |  | 0 | 1 | ООО "Соломон Алсберг" | Котельная | ул.1 Мая, 15 | Каменск-Уральский |  | Прочие предприятия | МИДА
20-1125715 | 13.08.2025 | 12.08.2030 | АИР 20/М1 (М2)-ДД | преобразователи перепада давления | кПа |  | 0.4 | 1 | ООО "Соломон Алсберг" | Котельная | ул.1 Мая, 15 | Каменск-Уральский |  | Прочие предприятия | АИР
05870636 |  | 15.06.2028 | ВК G4T | преобразователи объемного и массового расхода | м3/ч |  | 0 | 1 | Колотилов В.П. | Кафе "Кристалл" | мкр.Зеленый Бор-2, 61а | Полевской |  | Прочие предприятия | ВК
0001/9118 | 17.06.2026 | 16.06.2030 | ТЭКОН 19-05М | корректор | м3/ч |  | 0.06 | 1 | Колотилов В.П. | Кафе "Кристалл" | мкр.Зеленый Бор-2, 61а | Полевской |  | Прочие предприятия | ТЭКОН
|  |  | нет корректора | корректор |  |  | 0 | 1 | ИП Рыжков Евгений Витальевич | Механические мастерские | ул.Стахова,2а | Первоуральск |  | Прочие предприятия | не СИ
0019326 | 01.01.2020 | 31.12.2029 | УБСГ 001М G10 | преобразователи объемного и массового расхода | м3/ч |  | 0 | 1 | ИП Рыжков Евгений Витальевич | Механические мастерские | ул.Стахова,2а | Первоуральск |  | Прочие предприятия | убсг
18147293 | 19.08.2025 | 18.08.2035 | ВК G4T | преобразователи объемного и массового расхода | м3/ч |  | 0 | 1 | Мамедов Мазахир Исах Оглы | Здание магазина | ул.Маяковского,25а | Верхний Тагил |  | Прочие предприятия | ВК
0001/3320 | 22.07.2025 | 21.07.2029 | ТЭКОН 19-05М | корректор | м3/ч |  | 0.06 | 1 | Мамедов Мазахир Исах Оглы | Здание магазина | ул.Маяковского,25а | Верхний Тагил |  | Прочие предприятия | ТЭКОН
12062712 | 09.07.2024 | 08.07.2029 | RVG G16 (Ду 40, 50) | преобразователи объемного и массового расхода | м3/ч |  | 0.1 | 1 | ООО "Арт Валд" | Административно-оздоровительный центр с кафе | ул.Репина,42а | Екатеринбург |  | Прочие предприятия | RVG
1206393 | 09.07.2024 | 08.07.2029 | СГ-ЭК-Вз-Р-0,75-25/1,6 | Измерительный комплекс |  |  | 0 | 1 | ООО "Арт Валд" | Административно-оздоровительный центр с кафе | ул.Репина,42а | Екатеринбург |  | Прочие предприятия | СГ-ЭК
12106932 | 09.07.2024 | 08.07.2029 | ЕК-270 | корректор |  |  | 0 | 1 | ООО "Арт Валд" | Административно-оздоровительный центр с кафе | ул.Репина,42а | Екатеринбург |  | Прочие предприятия | ЕК-
6276 | 03.06.2025 | 02.06.2029 | ТПТ-17-1 | преобразователи температуры | о С | А. газ | 0 | 1 | ООО "Комфортный город" | Газовая Котельная с. Кашино | ул.Новая,7 | Кашино | Сысертский | Предприятия ЖКХ | ТПТ
6277 | 03.06.2025 | 02.06.2028 | ТПТ-4-2 | преобразователи температуры | о С | В. окр. среда | 0 | 1 | ООО "Комфортный город" | Газовая Котельная с. Кашино | ул.Новая,7 | Кашино | Сысертский | Предприятия ЖКХ | ТПТ
Уралтест | 11.10.2022 |  | Акт соответствия МВИ | Регистратор |  | Соответствует. | 0 | 1 | ООО "Комфортный город" | Газовая Котельная с. Кашино | ул.Новая,7 | Кашино | Сысертский | Предприятия ЖКХ | не СИ
21426680 | 12.08.2026 | 11.08.2031 | МИДА-ДА-13ПК | преобразователи давления (абс) | МПа |  | 0 | 1 | ООО "Комфортный город" | Газовая Котельная с. Кашино | ул.Новая,7 | Кашино | Сысертский | Предприятия ЖКХ | МИДА
6219127 | 18.08.2022 | 17.08.2027 | Метран-150 CD1 | преобразователи перепада давления | кПа |  | 0 | 1 | ООО "Комфортный город" | Газовая Котельная с. Кашино | ул.Новая,7 | Кашино | Сысертский | Предприятия ЖКХ | метран
0002/3539 | 03.06.2025 | 02.06.2029 | ТЭКОН 19-05М | корректор | м3/ч |  | 0.06 | 1 | ООО "Комфортный город" | Газовая Котельная с. Кашино | ул.Новая,7 | Кашино | Сысертский | Предприятия ЖКХ | ТЭКОН
1217066406 | 27.06.2022 | 26.06.2027 | RVG G65 (Ду 40, 50) | преобразователи объемного и массового расхода | м3/ч |  | 0.1 | 1 | ООО "Комфортный город" | Газовая Котельная с. Кашино | ул.Новая,7 | Кашино | Сысертский | Предприятия ЖКХ | RVG
0001/3323 | 09.11.2023 | 08.11.2027 | ТЭКОН 19-05М | корректор | м3/ч |  | 0.06 | 1 | ООО "Специальные технологии" | Котельная | ул.Чапаева,39/35 | Березовский |  | Прочие предприятия | ТЭКОН
04391.2015 | 08.07.2020 | 07.07.2026 | РСГ Сигнал G16 | преобразователи объемного и массового расхода | м3/ч |  | 0 | 1 | ООО "Специальные технологии" | Котельная | ул.Чапаева,39/35 | Березовский |  | Прочие предприятия | РСГ
10599080207035818 | 23.07.2025 | 22.07.2027 | ДТС 125 | преобразователи температуры | о С |  | 0 | 1 | ООО "Каменская Катанка" | Промплощадка | ул.2-ая Рабочая,2а | Каменск-Уральский |  | Металлургические предприятия | ДТС
1859 | 26.06.2024 | 25.06.2028 | ТПТ-1-3 | преобразователи температуры | о С | установлен взамен 1298 | 0 | 1 | ООО "Каменская Катанка" | Промплощадка | ул.2-ая Рабочая,2а | Каменск-Уральский |  | Металлургические предприятия | ТПТ
08104542 | 11.02.2026 | 10.02.2029 | МИДА-ДА-13ПК | преобразователи давления (абс) | МПа |  | 0 | 1 | ООО "Каменская Катанка" | Промплощадка | ул.2-ая Рабочая,2а | Каменск-Уральский |  | Металлургические предприятия | МИДА
Уралтест | 13.07.2010 |  | Акт соответствия МВИ | Регистратор |  | Соответствует. | 0 | 1 | ООО "Каменская Катанка" | Промплощадка | ул.2-ая Рабочая,2а | Каменск-Уральский |  | Металлургические предприятия | не СИ
20-72832 | 26.05.2026 | 25.05.2031 | АИР 20/М1 (М2)-ДД | преобразователи перепада давления | кПа |  | 0.1 | 1 | ООО "Каменская Катанка" | Промплощадка | ул.2-ая Рабочая,2а | Каменск-Уральский |  | Металлургические предприятия | АИР
6325 | 01.08.2025 | 31.07.2027 | ТЭКОН 17 | корректор | м3/ч |  | 0 | 1 | ООО "Каменская Катанка" | Промплощадка | ул.2-ая Рабочая,2а | Каменск-Уральский |  | Металлургические предприятия | ТЭКОН
1218110028 | 30.01.2023 | 29.01.2028 | RVG G250 (Ду 80, 100) | преобразователи объемного и массового расхода | м3/ч |  | 0.1 | 1 | ООО "Каменская Катанка" | Промплощадка | ул.2-ая Рабочая,2а | Каменск-Уральский |  | Металлургические предприятия | RVG
2269908 | 09.11.2023 | 08.11.2027 | ТСП Метран-256t | преобразователи температуры | о С |  | 0 | 1 | ООО "Специальные технологии" | Котельная | ул.Чапаева,39/35 | Березовский |  | Прочие предприятия | метран
1415402 | 09.06.2025 | 08.06.2030 | Метран-75А 2 | преобразователи давления (абс) | МПа |  | 0.5 | 1 | ООО "Специальные технологии" | Котельная | ул.Чапаева,39/35 | Березовский |  | Прочие предприятия | метран
1415630 | 09.06.2025 | 08.06.2030 | Метран-150 CDR 0 | преобразователи перепада давления | кПа |  | 0 | 1 | ООО "Специальные технологии" | Котельная | ул.Чапаева,39/35 | Березовский |  | Прочие предприятия | метран
2269909 | 09.11.2023 | 08.11.2027 | ТСП Метран-256t | преобразователи температуры | о С |  | 0 | 1 | ООО "Специальные технологии" | Котельная | ул.Чапаева,39/35 | Березовский |  | Прочие предприятия | метран
|  |  | нет корректора | корректор |  |  | 0 | 1 | МБУ "УХ НМО" | Котельная офиса | ул.Малышева,8а | Невьянск |  | Предприятия финансируемые из местного бюджета | не СИ
07499955 | 27.10.2021 | 26.10.2031 | ВК G4T | преобразователи объемного и массового расхода | м3/ч |  | 0 | 1 | МБУ "УХ НМО" | Котельная офиса | ул.Малышева,8а | Невьянск |  | Предприятия финансируемые из местного бюджета | ВК
80322682 | 21.06.2022 | 20.06.2027 | ЕК-260 | корректор |  |  | 0 | 1 | ООО "ТКС" | Торговый центр "Арбат" (ул.Мизерова,115) | ул.Интернациональная,138 | Красноуфимск |  | Прочие предприятия | ЕК-
2812142 | 21.06.2022 | 20.06.2027 | СГ-ЭК-Вз-Р-0,75-25/1,6 | Измерительный комплекс |  |  | 0 | 1 | ООО "ТКС" | Торговый центр "Арбат" (ул.Мизерова,115) | ул.Интернациональная,138 | Красноуфимск |  | Прочие предприятия | СГ-ЭК
28122357 | 21.06.2022 | 20.06.2027 | RVG G16 (Ду 40, 50) | преобразователи объемного и массового расхода | м3/ч |  | 0.1 | 1 | ООО "ТКС" | Торговый центр "Арбат" (ул.Мизерова,115) | ул.Интернациональная,138 | Красноуфимск |  | Прочие предприятия | RVG
1305259 | 12.08.2023 | 13.08.2028 | СГ-ЭК-Вз-Р-0,75-40/1,6 | Измерительный комплекс |  |  | 0 | 1 | ООО "Урал-Премьер Лимитед" | Котельная,ул.Карьерная,26 | ул.Карьерная,26 | Екатеринбург |  | Прочие предприятия | СГ-ЭК
13111177 | 12.08.2023 | 13.08.2028 | ЕК-270 | корректор |  |  | 0 | 1 | ООО "Урал-Премьер Лимитед" | Котельная,ул.Карьерная,26 | ул.Карьерная,26 | Екатеринбург |  | Прочие предприятия | ЕК-
13059069 | 12.08.2023 | 13.08.2028 | RVG G25 (Ду 40, 50) | преобразователи объемного и массового расхода | м3/ч |  | 0.1 | 1 | ООО "Урал-Премьер Лимитед" | Котельная,ул.Карьерная,26 | ул.Карьерная,26 | Екатеринбург |  | Прочие предприятия | RVG
Уралтест | 12.10.2018 |  | Акт соответствия МВИ | Регистратор |  | Соответствует. | 0 | 1 | МУП "РЕСУРС" | Котельная № 14 "Северная" | ул.Почтамтская,8 | Карпинск |  | Предприятия ЖКХ | не СИ
2538 | 28.08.2023 | 27.08.2026 | ИРВИС-РС4М | Измерительный комплекс | м3/ч |  | 0.5 | 1 | МУП "РЕСУРС" | Котельная № 14 "Северная" | ул.Почтамтская,8 | Карпинск |  | Предприятия ЖКХ | ирвис
7522 | 28.08.2023 | 27.08.2026 | ТПТ-17-2 | преобразователи температуры | о С |  | 0 | 1 | МУП "РЕСУРС" | Котельная № 14 "Северная" | ул.Почтамтская,8 | Карпинск |  | Предприятия ЖКХ | ТПТ
19077 | 28.08.2023 | 27.08.2026 | Датчик давления ISC-86 | преобразователи давления (абс) | МПа |  | 0 | 1 | МУП "РЕСУРС" | Котельная № 14 "Северная" | ул.Почтамтская,8 | Карпинск |  | Предприятия ЖКХ | isc
|  |  | нет корректора | корректор |  |  | 0 | 1 | МУП "ТЕПЛОСНАБЖАЮЩАЯ ОРГАНИЗАЦИЯ МО БОГДАНОВИЧ" | Детский сад,школа,с.Волковское | ул.Коммунаров,9 | Волковское | Богдановичский | Предприятия ЖКХ | не СИ
26022876 | 16.06.2023 | 15.06.2027 | RVG G25 (Ду 40, 50) | преобразователи объемного и массового расхода | м3/ч | аршин | 0.1 | 1 | МУП "ТЕПЛОСНАБЖАЮЩАЯ ОРГАНИЗАЦИЯ МО БОГДАНОВИЧ" | Детский сад,школа,с.Волковское | ул.Коммунаров,9 | Волковское | Богдановичский | Предприятия ЖКХ | RVG
0015635 | 16.08.2024 | 15.08.2030 | УБСГ | преобразователи объемного и массового расхода |  |  | 0 | 1 | ООО ТТЦ "Юмакс+" | Автосервис | 4 микрорайон, 63 | Качканар |  | Прочие предприятия | убсг
35192290 |  | 31.05.2027 | ВК G16T | преобразователи объемного и массового расхода | м3/ч |  | 0 | 1 | НТ МУП "Тагилэнерго" | Детский сад № 19 | ул.Бригадная,104б | Нижний Тагил |  | Предприятия ЖКХ | ВК
0/7317 | 10.06.2025 | 09.06.2029 | ТЭКОН 19-05М | корректор | м3/ч |  | 0.06 | 1 | НТ МУП "Тагилэнерго" | Детский сад № 19 | ул.Бригадная,104б | Нижний Тагил |  | Предприятия ЖКХ | ТЭКОН
1519240022 | 06.06.2024 | 05.06.2029 | СГ-ЭКвз-Р-0,2-160/1,6 | Измерительный комплекс |  |  | 0 | 1 | ООО "Фирма"Урал-радио" | Котельная | ул.Зоологическая,7б | Екатеринбург |  | Прочие предприятия | СГ-ЭК
1119240020 | 06.06.2024 | 05.06.2029 | ЕК-270 | корректор |  |  | 0 | 1 | ООО "Фирма"Урал-радио" | Котельная | ул.Зоологическая,7б | Екатеринбург |  | Прочие предприятия | ЕК-
1419240010 | 06.06.2024 | 05.06.2029 | RABO G100 (Ду 50, 80) | преобразователи объемного и массового расхода | м3/ч |  | 0 | 1 | ООО "Фирма"Урал-радио" | Котельная | ул.Зоологическая,7б | Екатеринбург |  | Прочие предприятия | rabo
17011658 | 12.11.2021 | 11.11.2029 | ВК G6 ETe | преобразователи объемного и массового расхода | м3/ч |  | 0 | 1 | Приход во имя Святой Параскевы-Пятницы(Бобровский) | Котельная храма | ул.Ленина,116 | Бобровский | Сысертский | Культовые учреждения | ВК
17011658 | 12.11.2021 | 11.11.2029 | ВК G6 ETe | корректор |  |  | 0 | 1 | Приход во имя Святой Параскевы-Пятницы(Бобровский) | Котельная храма | ул.Ленина,116 | Бобровский | Сысертский | Культовые учреждения | ВК
056733436 |  | 06.03.2028 | ВК G6T | преобразователи объемного и массового расхода | м3/ч |  | 0 | 1 | Сыкатюк Андрей Владимирович | Теплица | ул.Колхозная,55 | Большой Исток | Сысертский | Прочие предприятия | ВК
|  |  | нет корректора | корректор |  |  | 0 | 1 | ФГБУ "Уральское УГМС" | Метеостанция | ул.Циолковского,9 | Серов |  | Предприятия финансируемые из федерального бюджета | не СИ
83156423 | 04.03.2019 | 03.03.2029 | СГД-G4 | преобразователи объемного и массового расхода | м3/ч | модель G4 | 0 | 1 | ФГБУ "Уральское УГМС" | Метеостанция | ул.Циолковского,9 | Серов |  | Предприятия финансируемые из федерального бюджета | СГД-
|  |  | нет корректора | корректор |  |  | 0 | 1 | ИП Жилов И.И. | Теплогенераторная № 2 | ул.8-е Марта,204в | Екатеринбург |  | Прочие предприятия | не СИ
38501863 | 06.03.2019 | 05.03.2029 | ВК G16 | преобразователи объемного и массового расхода | м3/ч |  | 0 | 1 | ИП Жилов И.И. | Теплогенераторная № 2 | ул.8-е Марта,204в | Екатеринбург |  | Прочие предприятия | ВК
0001/1983 | 10.12.2019 | 09.12.2023 | ТЭКОН 19-05М | корректор | м3/ч |  | 0.06 | 1 | Хроев Георгий Гаракович | Складские помещения | юго-западнее села Косой Брод, площадка животноводческой фермы | Полевской |  | Прочие предприятия | ТЭКОН
31955595 | 03.02.2025 | 02.02.2035 | ВК G25T | преобразователи объемного и массового расхода | м3/ч | не пользуются газом в 2026 году | 0 | 1 | Хроев Георгий Гаракович | Складские помещения | юго-западнее села Косой Брод, площадка животноводческой фермы | Полевской |  | Прочие предприятия | ВК
|  |  | МР-270 | корректор |  |  | 0 | 1 | ОАО "Екатеринбургское такси" | Котельная | ул. Кислородная,7 | Екатеринбург |  | Транспортные предприятия | не СИ
1519360067 | 18.02.2025 | 17.02.2030 | СГ-ЭКвз-Р-0,2-400/1,6 | Измерительный комплекс |  |  | 0 | 1 | ОАО "Екатеринбургское такси" | Котельная | ул. Кислородная,7 | Екатеринбург |  | Транспортные предприятия | СГ-ЭК
|  |  | нет корректора | корректор |  |  | 0 | 1 | ИП Петрова Татьяна Владимировна | Магазин-пекарня "Каравай" | ул.Спартака,2А | Буланаш | Артемовский | Прочие предприятия | не СИ
37564516 | 24.09.2018 | 23.09.2028 | ВК G10T | преобразователи объемного и массового расхода | м3/ч |  | 0 | 1 | ИП Петрова Татьяна Владимировна | Магазин-пекарня "Каравай" | ул.Спартака,2А | Буланаш | Артемовский | Прочие предприятия | ВК
30702821 | 14.08.2013 | 13.08.2023 | ВК G10T | преобразователи объемного и массового расхода | м3/ч | Гараж | 0 | 1 | ИП Петрова Татьяна Владимировна | Магазин-пекарня "Каравай" | ул.Спартака,2А | Буланаш | Артемовский | Прочие предприятия | ВК
4129692 | 25.04.2014 | 24.04.2024 | СГМН-1-2-1-G6 | преобразователи объемного и массового расхода | м3/ч |  | 0 | 1 | ИП Шосман Владимир Львович | Магазин "Родничок" | ул.Заводская,1 | Исеть |  | Прочие предприятия | сгмн
|  |  | нет корректора | корректор |  |  | 0 | 1 | ИП Шосман Владимир Львович | Магазин "Родничок" | ул.Заводская,1 | Исеть |  | Прочие предприятия | не СИ
1119360064 | 18.02.2025 | 17.02.2030 | ЕК-270 | корректор |  |  | 0 | 1 | ОАО "Екатеринбургское такси" | Котельная | ул. Кислородная,7 | Екатеринбург |  | Транспортные предприятия | ЕК-
1419360073 | 18.02.2025 | 17.02.2030 | RABO G250 (Ду 80, 100) | преобразователи объемного и массового расхода | м3/ч | Ду100 | 0 | 1 | ОАО "Екатеринбургское такси" | Котельная | ул. Кислородная,7 | Екатеринбург |  | Транспортные предприятия | rabo
18125805 | 16.06.2025 | 15.06.2035 | ВК G4T | преобразователи объемного и массового расхода | м3/ч |  | 0 | 1 | Халимова О.М. | Котельная ДОУ | пер.Солнечный,4 | Верхняя Пышма |  | Прочие предприятия | ВК
0002/2623 | 18.07.2025 | 17.07.2029 | ТЭКОН 19-05М | корректор | м3/ч |  | 0.06 | 1 | Халимова О.М. | Котельная ДОУ | пер.Солнечный,4 | Верхняя Пышма |  | Прочие предприятия | ТЭКОН
0001/2244 | 01.09.2026 | 31.08.2030 | ТЭКОН 19-05М | корректор | м3/ч |  | 0.06 | 1 | ООО "Сервис-центр" | Теннисный корт | ул.Рябова,5 | Каменск-Уральский |  | Прочие предприятия | ТЭКОН
14097783 | 15.08.2024 | 14.08.2029 | RVG G16 (Ду 40, 50) | преобразователи объемного и массового расхода | м3/ч |  | 0.1 | 1 | ООО "Сервис-центр" | Теннисный корт | ул.Рябова,5 | Каменск-Уральский |  | Прочие предприятия | RVG
15985 | 01.08.2024 | 31.07.2027 | ТПТ-6-3 | преобразователи температуры | о С |  | 0 | 1 | ООО "Сервис-центр" | Теннисный корт | ул.Рябова,5 | Каменск-Уральский |  | Прочие предприятия | ТПТ
15984 | 01.08.2024 | 31.07.2027 | ТПТ-6-3 | преобразователи температуры | о С |  | 0 | 1 | ООО "Сервис-центр" | Теннисный корт | ул.Рябова,5 | Каменск-Уральский |  | Прочие предприятия | ТПТ
1315899 | 09.08.2024 | 08.08.2029 | Метран-150 TAR 2 | преобразователи давления (абс) | МПа |  | 0 | 1 | ООО "Сервис-центр" | Теннисный корт | ул.Рябова,5 | Каменск-Уральский |  | Прочие предприятия | метран
1366354 | 06.08.2024 | 05.08.2029 | Метран-150 CDR 0 | преобразователи перепада давления | кПа |  | 0 | 1 | ООО "Сервис-центр" | Теннисный корт | ул.Рябова,5 | Каменск-Уральский |  | Прочие предприятия | метран
|  |  | нет корректора | корректор |  |  | 0 | 1 | Лоскутова И. Г. | Здание магазина автозапчастей с мини-баром | ул.Ленина,1б | Первоуральск |  | Прочие предприятия | не СИ
17438392 | 09.05.2023 | 09.05.2033 | ВК G10 | преобразователи объемного и массового расхода | м3/ч | сайт | 0 | 1 | Лоскутова И. Г. | Здание магазина автозапчастей с мини-баром | ул.Ленина,1б | Первоуральск |  | Прочие предприятия | ВК
|  |  | нет корректора | корректор |  |  | 0 | 1 | ИП Баишева Анна Витальевна | Здание кафе | ул.Сенянского,28 | Верхотурье |  | Прочие предприятия | не СИ
83126174 | 03.09.2018 | 02.09.2028 | СГД-G4 | преобразователи объемного и массового расхода | м3/ч |  | 0 | 1 | ИП Баишева Анна Витальевна | Здание кафе | ул.Сенянского,28 | Верхотурье |  | Прочие предприятия | СГД-
|  |  | нет корректора | корректор |  |  | 0 | 1 | МБУК "Щелкунский дом культуры имени Ф.В. Партина"" | Новоипатовский дом культуры | ул.Мира,26Б | Новоипатово | Сысертский | Предприятия финансируемые из местного бюджета | не СИ
06554266 | 25.09.2019 | 24.09.2029 | ВК G6T | преобразователи объемного и массового расхода | м3/ч |  | 0 | 1 | МБУК "Щелкунский дом культуры имени Ф.В. Партина"" | Новоипатовский дом культуры | ул.Мира,26Б | Новоипатово | Сысертский | Предприятия финансируемые из местного бюджета | ВК
5133 | 28.07.2023 | 27.07.2027 | ТПТ-1-3 | преобразователи температуры | о С |  | 0 | 1 | ИП Соснин Вадим Станиславович | Торговый центр | ул.Лермонтова,83а | Каменск-Уральский |  | Прочие предприятия | ТПТ
4426 | 17.04.2025 | 16.04.2029 | СПГ-761 | корректор | м3/ч |  | 0 | 1 | ИП Соснин Вадим Станиславович | Торговый центр | ул.Лермонтова,83а | Каменск-Уральский |  | Прочие предприятия | СПГ
25058301 | 15.04.2025 | 14.04.2029 | RVG G40 (Ду 40, 50) | преобразователи объемного и массового расхода | м3/ч |  | 0.1 | 1 | ИП Соснин Вадим Станиславович | Торговый центр | ул.Лермонтова,83а | Каменск-Уральский |  | Прочие предприятия | RVG
06052026 | 23.03.2026 | 22.03.2027 | PR-28 | преобразователи перепада давления | кПа |  | 0 | 1 | ИП Соснин Вадим Станиславович | Торговый центр | ул.Лермонтова,83а | Каменск-Уральский |  | Прочие предприятия | pr-
08100671 | 30.03.2026 | 29.03.2029 | МИДА-ДА-13ПК | преобразователи давления (абс) | МПа |  | 0 | 1 | ИП Соснин Вадим Станиславович | Торговый центр | ул.Лермонтова,83а | Каменск-Уральский |  | Прочие предприятия | МИДА
|  |  | нет корректора | корректор |  |  | 0 | 1 | МУП ПРИГОРОДНАЯ ТК | Котельная № 16,п.Зональный | ул.Центральная,23а | Зональный | Пригородный | Предприятия ЖКХ | не СИ
1420350189 | 03.09.2025 | 02.09.2030 | RABO G250 (Ду 80, 100) | преобразователи объемного и массового расхода | м3/ч |  | 0 | 1 | ООО "БОРЕЙ Т ПЛЮС" | Котельная,ул.Яскина,14 | ул.Яскина,14 | Екатеринбург |  | Прочие предприятия | rabo
1520350175 | 03.09.2025 | 02.09.2030 | СГ-ЭКвз-Р-0,2-400/1,6 | Измерительный комплекс |  |  | 0 | 1 | ООО "БОРЕЙ Т ПЛЮС" | Котельная,ул.Яскина,14 | ул.Яскина,14 | Екатеринбург |  | Прочие предприятия | СГ-ЭК
1120350185 | 03.09.2025 | 02.09.2030 | ЕК-270 | корректор |  |  | 0 | 1 | ООО "БОРЕЙ Т ПЛЮС" | Котельная,ул.Яскина,14 | ул.Яскина,14 | Екатеринбург |  | Прочие предприятия | ЕК-
1234 | 22.08.2022 | 21.08.2026 | ТПТ-15-2 | преобразователи температуры | о С |  | 0 | 1 | ОАО "ВГОК" | Шахта "Южная" |  | Кушва |  | Металлургические предприятия | ТПТ
1240 | 22.08.2022 | 21.08.2026 | ТПТ-15-2 | преобразователи температуры | о С |  | 0 | 1 | ОАО "ВГОК" | Шахта "Южная" |  | Кушва |  | Металлургические предприятия | ТПТ
1035700 | 13.10.2023 | 12.10.2027 | Метран-150 TAR 2 | преобразователи давления (абс) | МПа |  | 0 | 1 | ОАО "ВГОК" | Шахта "Южная" |  | Кушва |  | Металлургические предприятия | метран
1035702 | 13.10.2023 | 12.10.2027 | Метран-150 CDR 1 | преобразователи перепада давления | кПа |  | 0 | 1 | ОАО "ВГОК" | Шахта "Южная" |  | Кушва |  | Металлургические предприятия | метран
0001/3091 | 15.09.2025 | 14.09.2029 | ТЭКОН 19-05 | корректор | м3/ч |  | 0.06 | 1 | ОАО "ВГОК" | Шахта "Южная" |  | Кушва |  | Металлургические предприятия | ТЭКОН
10081099 | 15.09.2025 | 14.09.2030 | RVG G160 (Ду 80, 100) | преобразователи объемного и массового расхода | м3/ч |  | 0.2 | 1 | ОАО "ВГОК" | Шахта "Южная" |  | Кушва |  | Металлургические предприятия | RVG
10504383 | 23.06.2017 | 23.06.2022 | ТС215 | корректор |  |  | 0 | 1 | ИП Семкина Елена Александровна | Котельная | с.Горный Щит,ул.Буденного,8 | Екатеринбург |  | Прочие предприятия | ТС-2
4002011 | 23.06.2017 | 23.06.2022 | СГ-ТК-Д-25 | Измерительный комплекс |  |  | 0 | 1 | ИП Семкина Елена Александровна | Котельная | с.Горный Щит,ул.Буденного,8 | Екатеринбург |  | Прочие предприятия | сг-тк
26936642 | 21.06.2017 | 21.06.2027 | ВК G16T | преобразователи объемного и массового расхода | м3/ч |  | 0 | 1 | ИП Семкина Елена Александровна | Котельная | с.Горный Щит,ул.Буденного,8 | Екатеринбург |  | Прочие предприятия | ВК
|  |  | нет корректора | корректор |  |  | 0 | 1 | Медведева Лариса Валерьевна | Котельная, ул.Краснолесья | ул.Краснолесья,49,офис 4 (на поэтажном плане 20-24) | Екатеринбург |  | Прочие предприятия | не СИ
2049251 | 23.01.2025 | 22.01.2031 | ОМЕГА-М G4 | преобразователи объемного и массового расхода | м3/ч |  | 0 | 1 | Медведева Лариса Валерьевна | Котельная, ул.Краснолесья | ул.Краснолесья,49,офис 4 (на поэтажном плане 20-24) | Екатеринбург |  | Прочие предприятия | омега
|  |  | нет корректора | корректор |  |  | 0 | 1 | ООО "О5" | Котельная АБК | ул. Осипенко, 5 | Верхняя Пышма |  | Прочие предприятия | не СИ
211790 | 28.09.2023 | 27.09.2033 | СГД-3Т-1-1-G6 | преобразователи объемного и массового расхода | м3/ч |  | 0 | 1 | ООО "О5" | Котельная АБК | ул. Осипенко, 5 | Верхняя Пышма |  | Прочие предприятия | СГД-
1019340052 | 06.08.2024 | 05.08.2029 | ТС220 | корректор |  |  | 0 | 1 | ИП Шлюндт К. Е. | Котельная | ул.Луганская,59/1 | Екатеринбург |  | Прочие предприятия | ТС-2
38222302 | 06.08.2024 | 05.08.2034 | ВК G10 | преобразователи объемного и массового расхода | м3/ч |  | 0 | 1 | ИП Шлюндт К. Е. | Котельная | ул.Луганская,59/1 | Екатеринбург |  | Прочие предприятия | ВК
1646029 |  | 08.04.2027 | ОМЕГА-М G4 | преобразователи объемного и массового расхода | м3/ч |  | 0 | 1 | ИП Каюмова О.В. | Магазин,ул.Малышева | ул.Малышева,8,помещение 130 | Невьянск |  | Прочие предприятия | омега
2519030008 | 28.07.2023 | 27.07.2028 | СГ-ТК-Д-16 | Измерительный комплекс |  |  | 0 | 1 | СПК "Килачевский" | Котельная, ул.Ленина,55 | ул.Ленина,55 | Килачевское | Ирбитский | Сельхозпредприятия | сг-тк
1019030012 | 28.07.2023 | 27.07.2028 | ТС220 | корректор |  |  | 0 | 1 | СПК "Килачевский" | Котельная, ул.Ленина,55 | ул.Ленина,55 | Килачевское | Ирбитский | Сельхозпредприятия | ТС-2
38193770 |  | 16.01.2029 | ВК G10T | преобразователи объемного и массового расхода | м3/ч |  | 0 | 1 | СПК "Килачевский" | Котельная, ул.Ленина,55 | ул.Ленина,55 | Килачевское | Ирбитский | Сельхозпредприятия | ВК
1521230120 | 01.07.2026 | 30.06.2031 | СГ-ЭК-Вз-Р-0,75-400/1,6 | Измерительный комплекс |  |  | 0 | 1 | СПК "Килачевский" | Зерносушильный комплекс | ул.Ленина,18а | Килачевское | Ирбитский | Сельхозпредприятия | СГ-ЭК
1121230140 | 01.07.2026 | 30.06.2031 | ЕК-270 | корректор |  |  | 0 | 1 | СПК "Килачевский" | Зерносушильный комплекс | ул.Ленина,18а | Килачевское | Ирбитский | Сельхозпредприятия | ЕК-
1421230155 | 01.07.2026 | 30.06.2031 | RVG G250 (Ду 80, 100) | преобразователи объемного и массового расхода | м3/ч |  | 0.1 | 1 | СПК "Килачевский" | Зерносушильный комплекс | ул.Ленина,18а | Килачевское | Ирбитский | Сельхозпредприятия | RVG
|  |  | нет корректора | корректор |  |  | 0 | 1 | ИП Ольховикова Оксана Николаевна | Салон красоты | ул.Горняков,20,помещение 1 | Кушва |  | Прочие предприятия | не СИ
2031440 | 08.04.2022 | 07.04.2028 | "Принц" G4 | преобразователи объемного и массового расхода | м3/ч |  | 0 | 1 | ИП Ольховикова Оксана Николаевна | Салон красоты | ул.Горняков,20,помещение 1 | Кушва |  | Прочие предприятия | принц
31496673 | 05.08.2024 | 04.08.2034 | ВК G16T | преобразователи объемного и массового расхода | м3/ч |  | 0 | 1 | ИП Зайков Алексей Иванович | Здание магазина | ул.Пролетарская,111 | Камышлов |  | Прочие предприятия | ВК
31824322 | 24.06.2024 | 23.06.2034 | ВК G16T | преобразователи объемного и массового расхода | м3/ч |  | 0 | 1 | ООО "Уральский завод переработки металлов" | Производственное здание | ул.2-ая Полевая,15 | Каменск-Уральский |  | Прочие промышленные предприятия | ВК
? |  |  | ТЭКОН 19 | корректор | м3/ч | Не участвует в расчете | 0.06 | 1 | ООО "Уральский завод переработки металлов" | Производственное здание | ул.2-ая Полевая,15 | Каменск-Уральский |  | Прочие промышленные предприятия | ТЭКОН
1501425 |  |  | ОМЕГА-М G4 | преобразователи объемного и массового расхода | м3/ч |  | 0 | 1 | ООО "Березка" | Котельная,ул.Краснолесья,47,оф,3 | ул.Краснолесья,47,офис 3 (на поэтажном плане 12-17) | Екатеринбург |  | Прочие предприятия | омега
4225070217 | 21.07.2025 | 20.07.2030 | ТАУ-ЭК22 | корректор |  |  | 0 | 1 | ООО "МЕТО" | Нежилое помещение | промрайон ЖБИ, участок №1, стр.12 | Кушва |  | Прочие предприятия | тау
ГУП СО | 08.09.2020 |  | Акт проверки ГРО | Регистратор |  | Соответствует | 0 | 1 | ООО "МЕТО" | Нежилое помещение | промрайон ЖБИ, участок №1, стр.12 | Кушва |  | Прочие предприятия | не СИ
3225070524 | 21.07.2025 | 20.07.2030 | РВГ G65 | преобразователи объемного и массового расхода | м3/ч |  | 0 | 1 | ООО "МЕТО" | Нежилое помещение | промрайон ЖБИ, участок №1, стр.12 | Кушва |  | Прочие предприятия | рвг
3325070313 | 21.07.2025 | 20.07.2030 | СГ-ЭКР-Р-0,75-100/1,6 | Измерительный комплекс | м3/ч |  | 0 | 1 | ООО "МЕТО" | Нежилое помещение | промрайон ЖБИ, участок №1, стр.12 | Кушва |  | Прочие предприятия | СГ-ЭК
8365 | 12.08.2017 |  | СПГ-761 | корректор | м3/ч |  | 0 | 1 | филиал "Качканарский хлебозавод" АО "Агентство по развитию рынка продовольствия" | Хлебозавод | Промзона | Качканар |  | Предприятия легкой, пищевой промышленности | СПГ
6050728 | 17.06.2016 |  | СГ 16МТ-250-40(30) (Ду 80) | преобразователи объемного и массового расхода | м3/ч |  | 0 | 1 | филиал "Качканарский хлебозавод" АО "Агентство по развитию рынка продовольствия" | Хлебозавод | Промзона | Качканар |  | Предприятия легкой, пищевой промышленности | СГ 16
3821 | 10.06.2015 |  | ТПТ-1-3 | преобразователи температуры | о С |  | 0 | 1 | филиал "Качканарский хлебозавод" АО "Агентство по развитию рынка продовольствия" | Хлебозавод | Промзона | Качканар |  | Предприятия легкой, пищевой промышленности | ТПТ
07210166 | 17.06.2013 |  | МИДА-ДИ-13П | преобразователи давления (изб) | кПа |  | 0 | 1 | филиал "Качканарский хлебозавод" АО "Агентство по развитию рынка продовольствия" | Хлебозавод | Промзона | Качканар |  | Предприятия легкой, пищевой промышленности | МИДА
13123247 | 02.09.2024 | 01.09.2029 | RVG G16 (Ду 40, 50) | преобразователи объемного и массового расхода | м3/ч |  | 0.1 | 1 | ООО "ГОСТИНИЦА ПЕРВОУРАЛЬСК" | Гостиница | пр.Ильича,28 | Первоуральск |  | Прочие предприятия | RVG
0/8826 | 14.09.2023 | 13.09.2027 | ТЭКОН 19-05М | корректор | м3/ч |  | 0.06 | 1 | ООО "ГОСТИНИЦА ПЕРВОУРАЛЬСК" | Гостиница | пр.Ильича,28 | Первоуральск |  | Прочие предприятия | ТЭКОН
1294428 | 29.08.2024 | 28.08.2029 | Метран-150 TAR 2 | преобразователи давления (абс) | МПа |  | 0 | 1 | ООО "ГОСТИНИЦА ПЕРВОУРАЛЬСК" | Гостиница | пр.Ильича,28 | Первоуральск |  | Прочие предприятия | метран
1476 | 12.09.2023 | 11.09.2027 | ТПТ-15-2 | преобразователи температуры | о С | воздух | 0 | 1 | ООО "ГОСТИНИЦА ПЕРВОУРАЛЬСК" | Гостиница | пр.Ильича,28 | Первоуральск |  | Прочие предприятия | ТПТ
2181112 | 28.03.2025 | 27.03.2029 | ТСМУ Метран 254 | преобразователи температуры | о С |  | 0.3 | 1 | ООО "ГОСТИНИЦА ПЕРВОУРАЛЬСК" | Гостиница | пр.Ильича,28 | Первоуральск |  | Прочие предприятия | метран
1294429 | 28.08.2024 | 27.08.2029 | Метран-150 CDR 0 | преобразователи перепада давления | кПа |  | 0 | 1 | ООО "ГОСТИНИЦА ПЕРВОУРАЛЬСК" | Гостиница | пр.Ильича,28 | Первоуральск |  | Прочие предприятия | метран
07981 | 06.09.2024 | 05.09.2034 | ГСП-01 | корректор |  |  | 0 | 1 | Викулова Светлана Анатольевна | Котельная | ул.Советская,77 | Тавда |  | Прочие предприятия | гсп
04160967 | 06.09.2024 | 05.09.2034 | G4C | преобразователи объемного и массового расхода | м3/ч |  | 0 | 1 | Викулова Светлана Анатольевна | Котельная | ул.Советская,77 | Тавда |  | Прочие предприятия
1617098575 | 14.07.2026 | 13.07.2031 | СГ-ТК-Д-6 | Измерительный комплекс |  |  | 0 | 1 | ПК "ИРБИТСКОЕ РАЙПО" | Магазин,д.Фомина | д.Фомина,ул.Советская,16 | Ирбит |  | Прочие предприятия | сг-тк
1017090240 | 14.07.2026 | 13.07.2031 | ТС220 | корректор |  |  | 0 | 1 | ПК "ИРБИТСКОЕ РАЙПО" | Магазин,д.Фомина | д.Фомина,ул.Советская,16 | Ирбит |  | Прочие предприятия | ТС-2
05376119 | 14.07.2026 | 13.07.2036 | ВК G4 | преобразователи объемного и массового расхода | м3/ч |  | 0 | 1 | ПК "ИРБИТСКОЕ РАЙПО" | Магазин,д.Фомина | д.Фомина,ул.Советская,16 | Ирбит |  | Прочие предприятия | ВК
1419110031 | 15.03.2019 | 15.03.2024 | RABO G160 (Ду 80, 100) | преобразователи объемного и массового расхода | м3/ч |  | 0 | 1 | ООО "ТИХИЙ БЕРЕГ" | Котельная, ул.Рощинская,26 | ул.Рощинская - ул.Молодогвардейцев жилой дом №1 | Екатеринбург |  | ТСЖ, управляющие компании | rabo
1519110030 | 20.03.2019 | 20.03.2024 | СГ-ЭКВз-Р-250/1,6 (Ду 80) | преобразователи объемного и массового расхода | м3/ч |  | 0 | 1 | ООО "ТИХИЙ БЕРЕГ" | Котельная, ул.Рощинская,26 | ул.Рощинская - ул.Молодогвардейцев жилой дом №1 | Екатеринбург |  | ТСЖ, управляющие компании | СГ-ЭК
39561441 | 19.11.2019 | 18.11.2029 | BK-G6T | преобразователи объемного и массового расхода |  | BK G16 | 0 | 1 | ООО "МЕДСЕРВИС - ЕКБ" | Котельная | ул.Ресурсная, строение 13 | Екатеринбург |  | Прочие предприятия | BK- | англ
2519470038 | 22.11.2019 | 21.11.2024 | СГ-ТК-Д-25 | Измерительный комплекс |  |  | 0 | 1 | ООО "МЕДСЕРВИС - ЕКБ" | Котельная | ул.Ресурсная, строение 13 | Екатеринбург |  | Прочие предприятия | сг-тк
1019470037 | 22.11.2019 | 21.11.2024 | ТС220 | корректор |  |  | 0 | 1 | ООО "МЕДСЕРВИС - ЕКБ" | Котельная | ул.Ресурсная, строение 13 | Екатеринбург |  | Прочие предприятия | ТС-2
1520240035 | 17.06.2020 | 16.06.2025 | СГ-ЭКвз-Р-0,75-65/1,6 | Измерительный комплекс |  |  | 0 | 1 | ООО "Варна" | Котельная, ул.Шефская, 1Б | ул.Шефская,1б | Екатеринбург |  | Прочие предприятия | СГ-ЭК
1120240038 | 15.06.2020 | 14.06.2025 | ЕК-270 | корректор |  |  | 0 | 1 | ООО "Варна" | Котельная, ул.Шефская, 1Б | ул.Шефская,1б | Екатеринбург |  | Прочие предприятия | ЕК-
1420240044 | 15.06.2020 | 14.06.2025 | RABO G40 (Ду 40, 50) | преобразователи объемного и массового расхода | м3/ч |  | 0 | 1 | ООО "Варна" | Котельная, ул.Шефская, 1Б | ул.Шефская,1б | Екатеринбург |  | Прочие предприятия | rabo
|  |  | ЕК-270 | корректор |  |  | 0 | 1 | АО "Свердловский завод гипсовых изделий" | Площадка | ул.Маневровая,47 | Екатеринбург |  | Предприятия строительного комплекса | ЕК-
1520100013 |  |  | СГ-ЭКВз-Т-1600/1,6 (СГ-16МТ-1600 с ЕК270) (Ду 200) | преобразователи объемного и массового расхода | м3/ч |  | 0 | 1 | АО "Свердловский завод гипсовых изделий" | Площадка | ул.Маневровая,47 | Екатеринбург |  | Предприятия строительного комплекса | СГ-ЭК
1320100006 |  |  | TRZ G1000 (Ду 150) | преобразователи объемного и массового расхода | м3/ч |  | 1 | 1 | АО "Свердловский завод гипсовых изделий" | Площадка | ул.Маневровая,47 | Екатеринбург |  | Предприятия строительного комплекса | TRZ
1037399 | 23.09.2013 | 23.09.2023 | ОМЕГА-М G4 | преобразователи объемного и массового расхода | м3/ч |  | 0 | 1 | Киселев Артем Валерьевич | Стоматологическая клиника | пер.Строителей,1,помещение 13 | Цементный | Невьянский | Прочие предприятия | омега
2355280 | 21.02.2025 | 20.02.2029 | ТСП Метран-256t | преобразователи температуры | о С | Газ | 0 | 1 | ООО "Аполлон" | Торговый центр | ул.Лермонтова, 2б | Каменск-Уральский |  | Прочие предприятия | метран
2355279 | 21.02.2025 | 20.02.2029 | ТСП Метран-256t | преобразователи температуры | о С | Окружающая среда | 0 | 1 | ООО "Аполлон" | Торговый центр | ул.Лермонтова, 2б | Каменск-Уральский |  | Прочие предприятия | метран
30723430 | 01.01.2013 | 01.01.2023 | ВК G6T | преобразователи объемного и массового расхода | м3/ч |  | 0 | 1 | ИП Губкин Илья Николаевич | Котельная | ул.Бажова,28 | Верхняя Пышма |  | Прочие предприятия | ВК
05282 | 12.04.2022 | 11.04.2028 | РСГ Сигнал G25 | преобразователи объемного и массового расхода | м3/ч |  | 0 | 1 | ООО "Аполлон" | Торговый центр | ул.Лермонтова, 2б | Каменск-Уральский |  | Прочие предприятия | РСГ
0/3317 | 28.07.2023 | 27.07.2027 | ТЭКОН 19 | корректор | м3/ч |  | 0.06 | 1 | ООО "Аполлон" | Торговый центр | ул.Лермонтова, 2б | Каменск-Уральский |  | Прочие предприятия | ТЭКОН
6008708 | 25.01.2022 | 24.01.2027 | Метран-150 CDR 0 | преобразователи перепада давления | кПа |  | 0 | 1 | ООО "Аполлон" | Торговый центр | ул.Лермонтова, 2б | Каменск-Уральский |  | Прочие предприятия | метран
6008707 | 25.01.2022 | 24.01.2027 | Метран-150 TAR 2 | преобразователи давления (абс) | МПа |  | 0 | 1 | ООО "Аполлон" | Торговый центр | ул.Лермонтова, 2б | Каменск-Уральский |  | Прочие предприятия | метран
1517096354 | 12.09.2022 | 11.09.2027 | СГ-ЭК-Вз-Р-0,75-100/1,6 | Измерительный комплекс |  |  | 0 | 1 | ООО "ТПК "Римэкс" | Котельная | ул.Черняховского,68 | Екатеринбург |  | Прочие предприятия | СГ-ЭК
1117096924 | 12.09.2022 | 11.09.2027 | ЕК-270 | корректор |  |  | 0 | 1 | ООО "ТПК "Римэкс" | Котельная | ул.Черняховского,68 | Екатеринбург |  | Прочие предприятия | ЕК-
1217097616 | 12.09.2022 | 11.09.2027 | RVG G65 (Ду 40, 50) | преобразователи объемного и массового расхода | м3/ч |  | 0.1 | 1 | ООО "ТПК "Римэкс" | Котельная | ул.Черняховского,68 | Екатеринбург |  | Прочие предприятия | RVG
|  |  | нет корректора | корректор |  |  | 0 | 1 | Кожинова Ирина Сергеевна | Нежилое помещение (теплогенераторная) | ул.Магистральная,13 | Кушва |  | Прочие предприятия | не СИ
1387589 | 05.06.2015 | 04.06.2025 | СГМН-1-2-1-G6 | преобразователи объемного и массового расхода | м3/ч |  | 0 | 1 | Кожинова Ирина Сергеевна | Нежилое помещение (теплогенераторная) | ул.Магистральная,13 | Кушва |  | Прочие предприятия | сгмн
15642 | 16.06.2023 | 15.06.2027 | СПГ-742 | корректор | МПа | Чистый воздух | 0.1 | 1 | АО "РЕГИОНГАЗ-ИНВЕСТ" | Котельная УПИ | ул.Красногвардейская,55а | Нижний Тагил |  | Предприятия ЖКХ | СПГ
23427653 | 12.10.2023 | 11.10.2028 | МИДА-ДА-13П | преобразователи давления (абс) | МПа | Чистый воздух | 0 | 1 | АО "РЕГИОНГАЗ-ИНВЕСТ" | Котельная УПИ | ул.Красногвардейская,55а | Нижний Тагил |  | Предприятия ЖКХ | МИДА
601031 | 10.06.2025 | 09.06.2027 | ДДМ-03-2,5ДД | преобразователи перепада давления | кПа | Чистый воздух | 0 | 1 | АО "РЕГИОНГАЗ-ИНВЕСТ" | Котельная УПИ | ул.Красногвардейская,55а | Нижний Тагил |  | Предприятия ЖКХ | ддм-
13485 | 25.06.2024 | 24.06.2027 | ТПТ-6-1 | преобразователи температуры | о С |  | 0 | 1 | АО "РЕГИОНГАЗ-ИНВЕСТ" | Котельная № 3 "НГЧ" | ул.Ухтомского,3 | Красноуфимск |  | Предприятия ЖКХ | ТПТ
13481 | 25.06.2024 | 24.06.2027 | ТПТ-6-1 | преобразователи температуры | о С |  | 0 | 1 | АО "РЕГИОНГАЗ-ИНВЕСТ" | Котельная № 3 "НГЧ" | ул.Ухтомского,3 | Красноуфимск |  | Предприятия ЖКХ | ТПТ
0002/3403 | 01.02.2022 | 31.01.2026 | ТЭКОН 19-05М | корректор | м3/ч |  | 0.06 | 1 | АО "РЕГИОНГАЗ-ИНВЕСТ" | Котельная № 3 "НГЧ" | ул.Ухтомского,3 | Красноуфимск |  | Предприятия ЖКХ | ТЭКОН
1318300007 | 21.08.2018 | 21.08.2028 | TRZ G400 (Ду 100) | преобразователи объемного и массового расхода | м3/ч |  | 1 | 1 | АО "РЕГИОНГАЗ-ИНВЕСТ" | Котельная № 3 "НГЧ" | ул.Ухтомского,3 | Красноуфимск |  | Предприятия ЖКХ | TRZ
1579199 | 28.06.2023 | 27.06.2028 | Метран-75А 2 | преобразователи давления (абс) | МПа |  | 0.5 | 1 | АО "РЕГИОНГАЗ-ИНВЕСТ" | Котельная № 3 "НГЧ" | ул.Ухтомского,3 | Красноуфимск |  | Предприятия ЖКХ | метран
1115424 | 24.06.2022 | 23.06.2026 | Метран-150 CDR 2 | преобразователи перепада давления | кПа |  | 0 | 1 | АО "РЕГИОНГАЗ-ИНВЕСТ" | Котельная № 3 "НГЧ" | ул.Ухтомского,3 | Красноуфимск |  | Предприятия ЖКХ | метран
Уралтест | 17.12.2018 |  | Акт соответствия МВИ | Регистратор |  | Соответствует. | 0 | 1 | АО "РЕГИОНГАЗ-ИНВЕСТ" | Котельная № 3 "НГЧ" | ул.Ухтомского,3 | Красноуфимск |  | Предприятия ЖКХ | не СИ
|  |  | нет корректора | корректор |  |  | 0 | 1 | ИП Ильин А.Ю. | Производственное здание | ул.Краснознаменная,128А | Нижний Тагил |  | Прочие предприятия | не СИ
31058780 | 12.04.2024 | 11.04.2034 | ВК G25T | преобразователи объемного и массового расхода | м3/ч |  | 0 | 1 | ИП Ильин А.Ю. | Производственное здание | ул.Краснознаменная,128А | Нижний Тагил |  | Прочие предприятия | ВК
05423631 | 11.10.2017 | 10.10.2027 | ВК G6T | преобразователи объемного и массового расхода | м3/ч |  | 0 | 1 | АО "РЕГИОНГАЗ-ИНВЕСТ" | Котельная №10 | ул.Свердлова,8Б | Арамиль | Сысертский | Предприятия ЖКХ | ВК
ГАЗЭКС | 27.09.2022 |  | Акт проверки ГРО | Регистратор |  | Не соответствует. | 0 | 1 | АО "РЕГИОНГАЗ-ИНВЕСТ" | Котельная №10 | ул.Свердлова,8Б | Арамиль | Сысертский | Предприятия ЖКХ | не СИ
|  |  | нет корректора | корректор |  |  | 0 | 1 | АО "РЕГИОНГАЗ-ИНВЕСТ" | Котельная №10 | ул.Свердлова,8Б | Арамиль | Сысертский | Предприятия ЖКХ | не СИ
|  |  | нет корректора | корректор |  |  | 0 | 1 | ООО "Смак" | Магазин | ул.8 Марта,1а | Прищаново | Богдановичский | Прочие предприятия | не СИ
07468644 | 24.09.2021 | 23.09.2031 | ВК G4T | преобразователи объемного и массового расхода | м3/ч |  | 0 | 1 | ООО "Смак" | Магазин | ул.8 Марта,1а | Прищаново | Богдановичский | Прочие предприятия | ВК
36221369 | 11.09.2017 | 10.09.2027 | ВК G10T | преобразователи объемного и массового расхода | м3/ч |  | 0 | 1 | ООО СК "Персона" | Здание стоматологической поликлиники | ул.Февральской революции,38 | Серов |  | Прочие предприятия | ВК
2530121 | 25.07.2024 | 24.07.2029 | Метран-2000 | преобразователи температуры | о С | воздух | 0 | 1 | ООО "Уралбытхим" | Котельная | ул.Кольцевая,11 | Березовский |  | Прочие предприятия | метран
1657739 | 12.07.2024 | 11.07.2029 | Метран-75А 3 | преобразователи давления (абс) | МПа |  | 0.5 | 1 | ООО "Уралбытхим" | Котельная | ул.Кольцевая,11 | Березовский |  | Прочие предприятия | метран
0/5816 | 01.04.2025 | 31.03.2029 | ТЭКОН 19-05М | корректор | м3/ч |  | 0.06 | 1 | ИП Зотеев Михаил Александрович | Котельная магазина № 17 | п.Билимбай, ул.Площадь Свободы,4 | Первоуральск |  | Прочие предприятия | ТЭКОН
07219175 | 26.04.2021 | 25.04.2031 | ВК G6T | преобразователи объемного и массового расхода | м3/ч |  | 0 | 1 | ИП Зотеев Михаил Александрович | Котельная магазина № 17 | п.Билимбай, ул.Площадь Свободы,4 | Первоуральск |  | Прочие предприятия | ВК
ГАЗЭКС | 10.08.2026 |  | Акт проверки ГРО | Регистратор |  | Соответствует. | 0 | 1 | Смирнова Мария Фёдоровна | Нежилое здание | ул.Фарфористов,19 | Камышлов |  | Прочие предприятия | не СИ
34605689 | 28.07.2026 | 27.07.2036 | ВК G6T | преобразователи объемного и массового расхода | м3/ч |  | 0 | 1 | Смирнова Мария Фёдоровна | Нежилое здание | ул.Фарфористов,19 | Камышлов |  | Прочие предприятия | ВК
|  |  | нет корректора | корректор |  |  | 0 | 1 | Кручинина Наталья Александровна | Котельная административного здания | 54 метра от жилого дома по ул.Физкультурников,47/б | Березовский |  | Прочие предприятия | не СИ
40332087 | 28.08.2020 | 27.08.2030 | ВК G10T | преобразователи объемного и массового расхода | м3/ч |  | 0 | 1 | Кручинина Наталья Александровна | Котельная административного здания | 54 метра от жилого дома по ул.Физкультурников,47/б | Березовский |  | Прочие предприятия | ВК
40303202 |  |  | ЕК-260 | корректор |  |  | 0 | 1 | ИП Алферов Д. Е. | Площадка | ул.Димитрова,17 | Екатеринбург |  | Прочие предприятия | ЕК-
|  |  | RVG G65 (Ду 40, 50) | преобразователи объемного и массового расхода | м3/ч | Ду 50, G65 | 0.1 | 1 | ИП Алферов Д. Е. | Площадка | ул.Димитрова,17 | Екатеринбург |  | Прочие предприятия | RVG
|  |  | нет корректора | корректор |  |  | 0 | 1 | ООО "КОНОР" | Офис | ул.Ленина,11 | Кировград |  | Прочие предприятия | не СИ
86234966 | 02.01.2024 | 01.01.2034 | СГД-G4 | преобразователи объемного и массового расхода | м3/ч |  | 0 | 1 | ООО "КОНОР" | Офис | ул.Ленина,11 | Кировград |  | Прочие предприятия | СГД-
|  |  | нет корректора | корректор |  |  | 0 | 1 | Школа №15 (Сысерть) | Котельная | ул.Тимирязева,132 | Сысерть |  | Предприятия финансируемые из местного бюджета | не СИ
33847238 | 27.06.2016 | 26.06.2026 | ВК G10T | преобразователи объемного и массового расхода | м3/ч |  | 0 | 1 | Школа №15 (Сысерть) | Котельная | ул.Тимирязева,132 | Сысерть |  | Предприятия финансируемые из местного бюджета | ВК
1018330008 | 31.08.2022 | 30.08.2027 | ТС220 | корректор |  |  | 0 | 1 | МУП "ПРОГРЕСС" | Блочная газовая котельная детского сада №37 (0,2 МВт) | ул.Юбилейная | Покровское | Артемовский | Предприятия ЖКХ | ТС-2
2518330001 | 31.08.2022 | 30.08.2027 | СГ-ТК-Д-16 | Измерительный комплекс |  |  | 0 | 1 | МУП "ПРОГРЕСС" | Блочная газовая котельная детского сада №37 (0,2 МВт) | ул.Юбилейная | Покровское | Артемовский | Предприятия ЖКХ | сг-тк
38193709 | 31.08.2022 | 30.08.2032 | ВК G10 | преобразователи объемного и массового расхода | м3/ч |  | 0 | 1 | МУП "ПРОГРЕСС" | Блочная газовая котельная детского сада №37 (0,2 МВт) | ул.Юбилейная | Покровское | Артемовский | Предприятия ЖКХ | ВК
1434859 | 28.06.2025 | 27.06.2030 | Метран-150 CD1 | преобразователи перепада давления | кПа |  | 0 | 1 | ООО "Альфа-сервис" | Промплощадка (п.Б.Исток, ул.Ленина,171) | ул.Ленина,171 | Большой Исток | Сысертский | Прочие предприятия | метран
1434152 | 27.06.2025 | 26.06.2030 | Метран-150 ТА | преобразователи давления (абс) | МПа |  | 0 | 1 | ООО "Альфа-сервис" | Промплощадка (п.Б.Исток, ул.Ленина,171) | ул.Ленина,171 | Большой Исток | Сысертский | Прочие предприятия | метран
0001/4282 | 26.08.2024 | 25.08.2028 | ТЭКОН 19-05М | корректор | м3/ч |  | 0.06 | 1 | ООО "Альфа-сервис" | Промплощадка (п.Б.Исток, ул.Ленина,171) | ул.Ленина,171 | Большой Исток | Сысертский | Прочие предприятия | ТЭКОН
15093297 | 04.07.2025 | 03.07.2030 | RVG G100 (Ду 50, 80) | преобразователи объемного и массового расхода | м3/ч |  | 0.2 | 1 | ООО "Альфа-сервис" | Промплощадка (п.Б.Исток, ул.Ленина,171) | ул.Ленина,171 | Большой Исток | Сысертский | Прочие предприятия | RVG
2231 | 09.08.2024 | 08.08.2028 | ТПТ-19-1 | преобразователи температуры | о С |  | 0 | 1 | ООО "Альфа-сервис" | Промплощадка (п.Б.Исток, ул.Ленина,171) | ул.Ленина,171 | Большой Исток | Сысертский | Прочие предприятия | ТПТ
2235 | 09.08.2024 | 08.08.2028 | ТПТ-19-1 | преобразователи температуры | о С |  | 0 | 1 | ООО "Альфа-сервис" | Промплощадка (п.Б.Исток, ул.Ленина,171) | ул.Ленина,171 | Большой Исток | Сысертский | Прочие предприятия | ТПТ
|  |  | нет корректора | корректор |  |  | 0 | 1 | ООО "Лисмарк" | Административное здание (контора) | ул.Советская,2 | Новоисетское | Каменский | Прочие предприятия | не СИ
41000830 | 24.06.2021 | 23.06.2031 | ВК G10T | преобразователи объемного и массового расхода | м3/ч |  | 0 | 1 | ООО "Лисмарк" | Административное здание (контора) | ул.Советская,2 | Новоисетское | Каменский | Прочие предприятия | ВК
3915 | 29.08.2017 | 28.08.2019 | ТЭКОН 17 | корректор | м3/ч |  | 0 | 1 | ООО "Марковъ-Мебель" | Котельная | ул.Коммуны,84а | Березовский |  | Прочие предприятия | ТЭКОН
13079741 | 04.07.2013 | 03.07.2018 | RVG G16 (Ду 40, 50) | преобразователи объемного и массового расхода | м3/ч |  | 0.1 | 1 | ООО "Марковъ-Мебель" | Котельная | ул.Коммуны,84а | Березовский |  | Прочие предприятия | RVG
12789 | 25.09.2015 | 25.09.2019 | КТПТР-01 | преобразователи температуры | о С |  | 0.15 | 1 | ООО "Марковъ-Мебель" | Котельная | ул.Коммуны,84а | Березовский |  | Прочие предприятия | ТПТ
68267 | 08.12.2015 | 08.12.2017 | Метран-55-ДИ 515 | преобразователи давления (изб) | МПа |  | 0 | 1 | ООО "Марковъ-Мебель" | Котельная | ул.Коммуны,84а | Березовский |  | Прочие предприятия | метран
2339095 | 10.07.2024 | 09.07.2028 | ТСП Метран-256t | преобразователи температуры | о С |  | 0 | 1 | ОП ПАО "Т Плюс" (Первоуральск) | Котельная ст.Хрустальная | ст.Хрустальная | Первоуральск |  | Энергетики | метран
2339098 | 10.07.2024 | 09.07.2028 | ТСП Метран-256t | преобразователи температуры | о С |  | 0 | 1 | ОП ПАО "Т Плюс" (Первоуральск) | Котельная ст.Хрустальная | ст.Хрустальная | Первоуральск |  | Энергетики | метран
Уралтест | 07.06.2017 |  | Акт соответствия МВИ | Регистратор |  | Не соответствует. | 0 | 1 | ОП ПАО "Т Плюс" (Первоуральск) | Котельная ст.Хрустальная | ст.Хрустальная | Первоуральск |  | Энергетики | не СИ
1454092 | 07.09.2020 | 07.09.2025 | Метран-150 TAR 2 | преобразователи давления (абс) | МПа | Метран-150ТА2 | 0 | 1 | ОП ПАО "Т Плюс" (Первоуральск) | Котельная ст.Хрустальная | ст.Хрустальная | Первоуральск |  | Энергетики | метран
1488602 | 02.06.2021 | 01.06.2026 | Метран-150 CDR 0 | преобразователи перепада давления | кПа |  | 0 | 1 | ОП ПАО "Т Плюс" (Первоуральск) | Котельная ст.Хрустальная | ст.Хрустальная | Первоуральск |  | Энергетики | метран
0001/5179 | 26.07.2022 | 25.07.2026 | ТЭКОН 19-05М | корректор | м3/ч |  | 0.06 | 1 | ОП ПАО "Т Плюс" (Первоуральск) | Котельная ст.Хрустальная | ст.Хрустальная | Первоуральск |  | Энергетики | ТЭКОН
05471 | 29.07.2022 | 28.07.2028 | РСГ Сигнал G25 | преобразователи объемного и массового расхода | м3/ч | РСГ Сигнал 50-G25-2 Dy 50 | 0 | 1 | ОП ПАО "Т Плюс" (Первоуральск) | Котельная ст.Хрустальная | ст.Хрустальная | Первоуральск |  | Энергетики | РСГ
1209245 | 07.11.2022 | 07.11.2027 | СГ-ЭК-Вз-Т-0,75-1600/1,6 | Измерительный комплекс |  |  | 0 | 1 | ООО "БУМКОМ" | Котельная | ул.Дзержинского,2 | Туринск |  | Прочие промышленные предприятия | СГ-ЭК
12108227 | 07.11.2022 | 07.11.2027 | ЕК-270 | корректор |  |  | 0 | 1 | ООО "БУМКОМ" | Котельная | ул.Дзержинского,2 | Туринск |  | Прочие промышленные предприятия | ЕК-
12093400 | 07.11.2022 | 07.11.2027 | TRZ G1000 (Ду 150) | преобразователи объемного и массового расхода | м3/ч |  | 1 | 1 | ООО "БУМКОМ" | Котельная | ул.Дзержинского,2 | Туринск |  | Прочие промышленные предприятия | TRZ
|  |  | нет корректора | корректор |  |  | 0 | 1 | ИП Жигера Л. А. | Котельная, ул.Кутузова,90 | ул.Кутузова,90 | Екатеринбург |  | Прочие предприятия | не СИ
3478188 | 01.06.2011 | 31.05.2019 | СГМН-1-2-1-G6 | преобразователи объемного и массового расхода | м3/ч |  | 0 | 1 | ИП Жигера Л. А. | Котельная, ул.Кутузова,90 | ул.Кутузова,90 | Екатеринбург |  | Прочие предприятия | сгмн
1407344 | 20.05.2025 | 19.05.2030 | СГ-ЭК-Вз-Р-0,75-100/1,6 | Измерительный комплекс |  |  | 0 | 1 | ООО "УК "Огни Екатеринбурга" | Котельная | ул.Белинского,108 | Екатеринбург |  | ТСЖ, управляющие компании | СГ-ЭК
14116420 | 20.05.2025 | 19.05.2030 | ЕК-270 | корректор |  |  | 0 | 1 | ООО "УК "Огни Екатеринбурга" | Котельная | ул.Белинского,108 | Екатеринбург |  | ТСЖ, управляющие компании | ЕК-
14076652 | 20.05.2025 | 19.05.2030 | RVG G65 (Ду 40, 50) | преобразователи объемного и массового расхода | м3/ч |  | 0.1 | 1 | ООО "УК "Огни Екатеринбурга" | Котельная | ул.Белинского,108 | Екатеринбург |  | ТСЖ, управляющие компании | RVG
|  |  | нет корректора | корректор |  |  | 0 | 1 | МБУ СК ЗДОРОВЬЕ | Спортивно-оздоровительный центр | ул.Милицейская,6 | Сухой Лог |  | Предприятия финансируемые из местного бюджета | не СИ
85004364 | 02.06.2023 | 01.06.2033 | СГДК-G10 | преобразователи объемного и массового расхода | м3/ч |  | 0 | 1 | МБУ СК ЗДОРОВЬЕ | Спортивно-оздоровительный центр | ул.Милицейская,6 | Сухой Лог |  | Предприятия финансируемые из местного бюджета | сгдк
1273129 | 27.02.2021 | 26.02.2029 | СГД-3Т-2-1-G6 | преобразователи объемного и массового расхода | м3/ч | административное здание | 0 | 1 | ИП Бородина Юлия Сергеевна | Нежилое помещение(п.Цементный) | ул.Ленина, д.37А, 37Б | Цементный | Невьянский | Прочие предприятия | СГД-
3023464 | 18.03.2021 | 17.03.2027 | "Принц" G6 | преобразователи объемного и массового расхода | м3/ч | кафе | 0 | 1 | ИП Бородина Юлия Сергеевна | Нежилое помещение(п.Цементный) | ул.Ленина, д.37А, 37Б | Цементный | Невьянский | Прочие предприятия | принц
86263732 | 03.01.2023 | 02.01.2033 | СГД-G4 | преобразователи объемного и массового расхода | м3/ч | магазин | 0 | 1 | ИП Бородина Юлия Сергеевна | Нежилое помещение(п.Цементный) | ул.Ленина, д.37А, 37Б | Цементный | Невьянский | Прочие предприятия | СГД-
86263262 | 03.01.2023 | 02.01.2033 | СГД-G4 | преобразователи объемного и массового расхода | м3/ч | гараж | 0 | 1 | ИП Бородина Юлия Сергеевна | Нежилое помещение(п.Цементный) | ул.Ленина, д.37А, 37Б | Цементный | Невьянский | Прочие предприятия | СГД-
2519500008 | 11.12.2019 | 10.12.2024 | СГ-ТК-Д-25 | Измерительный комплекс |  |  | 0 | 1 | Приход во имя страстотерпца Царя Николая п.Арти | Здание Прихода | ул.Карла Маркса,43 | Арти |  | Культовые учреждения | сг-тк
1019500008 | 11.12.2019 | 10.12.2024 | ТС220 | корректор |  |  | 0 | 1 | Приход во имя страстотерпца Царя Николая п.Арти | Здание Прихода | ул.Карла Маркса,43 | Арти |  | Культовые учреждения | ТС-2
39561458 | 19.11.2019 | 18.11.2029 | ВК G16 | преобразователи объемного и массового расхода | м3/ч |  | 0 | 1 | Приход во имя страстотерпца Царя Николая п.Арти | Здание Прихода | ул.Карла Маркса,43 | Арти |  | Культовые учреждения | ВК
0001/2064 | 08.08.2018 | 07.08.2022 | ТЭКОН 19-05М | корректор | м3/ч |  | 0.06 | 1 | ООО "Кедровская строительная компания" | Котельная | ул.Классона,2 | Кедровое |  | Прочие предприятия | ТЭКОН
ГАЗЭКС | 29.05.2024 |  | Акт проверки ГРО | Регистратор |  | Соответствует. | 0 | 1 | Администрация Кировградского МО | Мемориальный комплекс | ул.Свердлова, площадь кинотеатра "Спутник" | Кировград |  | Предприятия финансируемые из местного бюджета | не СИ
86342057 | 11.01.2023 | 10.01.2033 | СГД-G4 | преобразователи объемного и массового расхода | м3/ч |  | 0 | 1 | Администрация Кировградского МО | Мемориальный комплекс | ул.Свердлова, площадь кинотеатра "Спутник" | Кировград |  | Предприятия финансируемые из местного бюджета | СГД-
2450 | 21.07.2025 | 20.07.2029 | ТПТ-19-1 | преобразователи температуры | о С | газ | 0 | 1 | АО "КАПИТАЛ-Р" | Котельная | пос.БЗСК,18 | Березовский |  | Прочие предприятия | ТПТ
12094 | 29.07.2026 | 28.07.2029 | ТПТ-4-2 | преобразователи температуры | о С | воздух. поверка | 0 | 1 | АО "КАПИТАЛ-Р" | Котельная | пос.БЗСК,18 | Березовский |  | Прочие предприятия | ТПТ
0001/7348 | 13.10.2023 | 12.10.2027 | ТЭКОН 19-05М | корректор | м3/ч |  | 0.06 | 1 | АО "КАПИТАЛ-Р" | Котельная | пос.БЗСК,18 | Березовский |  | Прочие предприятия | ТЭКОН
28067868 | 04.08.2025 | 03.08.2030 | RVG G16 (Ду 40, 50) | преобразователи объемного и массового расхода | м3/ч |  | 0.1 | 1 | АО "КАПИТАЛ-Р" | Котельная | пос.БЗСК,18 | Березовский |  | Прочие предприятия | RVG
6024261 | 02.06.2022 | 01.06.2027 | Метран-150 CD0 | преобразователи перепада давления | кПа |  | 0 | 1 | АО "КАПИТАЛ-Р" | Котельная | пос.БЗСК,18 | Березовский |  | Прочие предприятия | метран
6013196 | 10.06.2022 | 09.06.2027 | Метран-150 ТА | преобразователи давления (абс) | МПа |  | 0 | 1 | АО "КАПИТАЛ-Р" | Котельная | пос.БЗСК,18 | Березовский |  | Прочие предприятия | метран
Уралтест | 14.08.2013 |  | Акт соответствия МВИ | Регистратор |  | Соответствует. | 0 | 1 | ООО "Единая теплоснабжающая компания" | Котельная № 4 | ул.Некрасова,111 | Ревда |  | Предприятия ЖКХ | не СИ
Цифровая метрология | 29.09.2023 |  | Акт соответствия МВИ | Регистратор |  | Соответствует. | 0 | 1 | ООО "Единая теплоснабжающая компания" | Котельная № 4 | ул.Некрасова,111 | Ревда |  | Предприятия ЖКХ | не СИ
4683 | 13.06.2023 | 12.06.2029 | ЭМИС-РГС 245 G25 | преобразователи объемного и массового расхода | м3/ч | 60579 | 0.1 | 1 | ООО "Единая теплоснабжающая компания" | Котельная № 4 | ул.Некрасова,111 | Ревда |  | Предприятия ЖКХ | эмис
0003/1663 | 06.07.2023 | 05.07.2027 | ТЭКОН 19-05М | корректор | м3/ч |  | 0.06 | 1 | ООО "Единая теплоснабжающая компания" | Котельная № 4 | ул.Некрасова,111 | Ревда |  | Предприятия ЖКХ | ТЭКОН
22184 | 27.07.2023 | 26.07.2028 | ЭМИС-БАР 123 | преобразователи давления (абс) | МПа |  | 0.25 | 1 | ООО "Единая теплоснабжающая компания" | Котельная № 4 | ул.Некрасова,111 | Ревда |  | Предприятия ЖКХ | эмис
4196 | 07.08.2023 | 06.08.2027 | ТПТ-19-2 | преобразователи температуры | о С |  | 0 | 1 | ООО "Единая теплоснабжающая компания" | Котельная № 4 | ул.Некрасова,111 | Ревда |  | Предприятия ЖКХ | ТПТ
4364 | 07.08.2023 | 06.08.2027 | ТПТ-19-2 | преобразователи температуры | о С |  | 0 | 1 | ООО "Единая теплоснабжающая компания" | Котельная № 4 | ул.Некрасова,111 | Ревда |  | Предприятия ЖКХ | ТПТ
22180 | 27.07.2023 | 26.07.2028 | ЭМИС-БАР 143 | преобразователи перепада давления | кПа |  | 0.1 | 1 | ООО "Единая теплоснабжающая компания" | Котельная № 4 | ул.Некрасова,111 | Ревда |  | Предприятия ЖКХ | эмис
13419031 | 23.01.2026 | 22.01.2029 | МИДА-ДА-13ПК | преобразователи давления (абс) | МПа |  | 0 | 1 | ОП ООО "Риквэст-Сервис" в г. Нижний Тагил | Здание банно-прачечного комбината | ул.Пожарная,4 | Нижний Тагил |  | Прочие предприятия | МИДА
12769 | 04.07.2024 | 03.07.2028 | СПГ-742 | корректор | МПа |  | 0.1 | 1 | ОП ООО "Риквэст-Сервис" в г. Нижний Тагил | Здание банно-прачечного комбината | ул.Пожарная,4 | Нижний Тагил |  | Прочие предприятия | СПГ
18829 | 23.01.2026 | 22.01.2029 | ТПТ-6-1 | преобразователи температуры | о С |  | 0 | 1 | ОП ООО "Риквэст-Сервис" в г. Нижний Тагил | Здание банно-прачечного комбината | ул.Пожарная,4 | Нижний Тагил |  | Прочие предприятия | ТПТ
75618230244057486 | 26.02.2025 | 25.02.2027 | ДТС 125 | преобразователи температуры | о С |  | 0 | 1 | ОП ООО "Риквэст-Сервис" в г. Нижний Тагил | Здание банно-прачечного комбината | ул.Пожарная,4 | Нижний Тагил |  | Прочие предприятия | ДТС
| 07.10.2014 |  | Акт соответствия МВИ | Регистратор |  | Соответствует. | 0 | 1 | ОП ООО "Риквэст-Сервис" в г. Нижний Тагил | Здание банно-прачечного комбината | ул.Пожарная,4 | Нижний Тагил |  | Прочие предприятия | не СИ
ГАЗЭКС | 07.10.2024 |  | Акт проверки ГРО | Регистратор |  |  | 0 | 1 | ОП ООО "Риквэст-Сервис" в г. Нижний Тагил | Здание банно-прачечного комбината | ул.Пожарная,4 | Нижний Тагил |  | Прочие предприятия | не СИ
12052257 | 25.09.2024 | 24.09.2029 | RVG G25 (Ду 40, 50) | преобразователи объемного и массового расхода | м3/ч |  | 0.1 | 1 | ОП ООО "Риквэст-Сервис" в г. Нижний Тагил | Здание банно-прачечного комбината | ул.Пожарная,4 | Нижний Тагил |  | Прочие предприятия | RVG
1275517 | 25.09.2024 | 24.09.2029 | Метран-150 CDR 0 | преобразователи перепада давления | кПа |  | 0 | 1 | ОП ООО "Риквэст-Сервис" в г. Нижний Тагил | Здание банно-прачечного комбината | ул.Пожарная,4 | Нижний Тагил |  | Прочие предприятия | метран
1021370043 | 20.09.2021 | 19.09.2026 | ТС220 | корректор |  |  | 0 | 1 | Картузов Игорь Анатольевич | Котельная | ул.Свердлова,1а | Октябрьский | Сысертский | Прочие предприятия | ТС-2
41181052 | 13.09.2021 | 12.09.2031 | ВК G25 | преобразователи объемного и массового расхода | м3/ч |  | 0 | 1 | Картузов Игорь Анатольевич | Котельная | ул.Свердлова,1а | Октябрьский | Сысертский | Прочие предприятия | ВК
1521260081 | 24.07.2026 | 23.07.2031 | СГ-ЭКвз-Р-0,2-100/1,6 | Измерительный комплекс |  |  | 0 | 1 | ИП Ядрышников Павел Игоревич | База строительных материалов | ул.Крайняя,2 | Серов |  | Прочие предприятия | СГ-ЭК
1121260090 | 24.07.2026 | 23.07.2031 | ЕК-270 | корректор |  |  | 0 | 1 | ИП Ядрышников Павел Игоревич | База строительных материалов | ул.Крайняя,2 | Серов |  | Прочие предприятия | ЕК-
1421260089 | 24.07.2026 | 23.07.2031 | RABO G65 (Ду 40, 50) | преобразователи объемного и массового расхода | м3/ч |  | 0 | 1 | ИП Ядрышников Павел Игоревич | База строительных материалов | ул.Крайняя,2 | Серов |  | Прочие предприятия | rabo
1119040050 | 01.10.2021 | 30.09.2026 | ЕК-270 | корректор |  | 22.11.18г. УУГ разобран, топят угольной котельной. ССД демонтирована, но находится у потребителя. | 0 | 1 | АО "СОСНОВСКОЕ" | Котельная | ул. Краснокамская,108 | Екатеринбург |  | Сельхозпредприятия | ЕК-
1521200047 | 01.10.2021 | 30.09.2026 | СГ-ЭКВз-Р-100/1,6 (Ду 50) | преобразователи объемного и массового расхода | м3/ч |  | 0 | 1 | АО "СОСНОВСКОЕ" | Котельная | ул. Краснокамская,108 | Екатеринбург |  | Сельхозпредприятия | СГ-ЭК
1520230061 | 16.02.2022 | 15.02.2027 | СГ-ЭК-Вз-Р-0,5-25/1,6 | Измерительный комплекс |  |  | 0 | 1 | МКДОУ Калиновский детский сад | Калиновский детский сад | ул.Мещерякова,54А | Калиновское | Камышловский | Предприятия финансируемые из местного бюджета | СГ-ЭК
1120230074 | 16.02.2022 | 15.02.2027 | ЕК-270 | корректор |  |  | 0 | 1 | МКДОУ Калиновский детский сад | Калиновский детский сад | ул.Мещерякова,54А | Калиновское | Камышловский | Предприятия финансируемые из местного бюджета | ЕК-
1420230090 | 16.02.2022 | 15.02.2027 | RABO G16 (Ду 40, 50) | преобразователи объемного и массового расхода | м3/ч |  | 0 | 1 | МКДОУ Калиновский детский сад | Калиновский детский сад | ул.Мещерякова,54А | Калиновское | Камышловский | Предприятия финансируемые из местного бюджета | rabo
1297102 | 26.08.2021 | 25.08.2031 | СГД-3Т G6 | преобразователи объемного и массового расхода |  | установлен 21.01.2022 | 0 | 1 | ПК "БОГДАНОВИЧСКОЕ ТПО" | Магазин № 8 | ул.Степана Щипачева,41 | Волковское | Богдановичский | Прочие предприятия | СГД-
|  |  | нет корректора | корректор |  |  | 0 | 1 | ООО "Гора Пильная" | Горнолыжный комплекс | ул.Старателей,2б | Первоуральск |  | Прочие предприятия | не СИ
9087234 | 29.04.2019 | 28.04.2027 | СГМН-1-1-1-G6 | преобразователи объемного и массового расхода | м3/ч | Котельная магазина | 0 | 1 | ООО "Гора Пильная" | Горнолыжный комплекс | ул.Старателей,2б | Первоуральск |  | Прочие предприятия | сгмн
39007916 | 14.10.2019 | 13.10.2029 | ВК G16 | преобразователи объемного и массового расхода | м3/ч | Котельная ГЛК | 0 | 1 | ООО "Гора Пильная" | Горнолыжный комплекс | ул.Старателей,2б | Первоуральск |  | Прочие предприятия | ВК
1419040031 | 01.10.2021 | 30.09.2026 | RABO G65 (Ду 40, 50) | преобразователи объемного и массового расхода | м3/ч | Ду100 | 0 | 1 | АО "СОСНОВСКОЕ" | Котельная | ул. Краснокамская,108 | Екатеринбург |  | Сельхозпредприятия | rabo
Уралтест | 11.04.2019 |  | Акт соответствия МВИ | Регистратор |  | Не соответствует. | 0 | 1 | Филиал "Карпинский хлебокомбинат" АО "Агентство по развитию рынка продовольствия" | Промплощадка | ул.М.Горького,1 | Карпинск |  | Предприятия легкой, пищевой промышленности | не СИ
51902193996 | 29.07.2022 | 28.07.2026 | ТС 1187 | преобразователи температуры | о С | кл.доп.В | 0 | 1 | Филиал "Карпинский хлебокомбинат" АО "Агентство по развитию рынка продовольствия" | Промплощадка | ул.М.Горького,1 | Карпинск |  | Предприятия легкой, пищевой промышленности | ТС 1
51207187683 | 29.07.2022 | 28.07.2026 | ТС 1187 | преобразователи температуры | о С | кл.доп.В | 0 | 1 | Филиал "Карпинский хлебокомбинат" АО "Агентство по развитию рынка продовольствия" | Промплощадка | ул.М.Горького,1 | Карпинск |  | Предприятия легкой, пищевой промышленности | ТС 1
0001/9123 | 20.07.2021 | 19.07.2025 | ТЭКОН 19-05М | корректор | м3/ч |  | 0.06 | 1 | Филиал "Карпинский хлебокомбинат" АО "Агентство по развитию рынка продовольствия" | Промплощадка | ул.М.Горького,1 | Карпинск |  | Предприятия легкой, пищевой промышленности | ТЭКОН
07796 | 08.11.2018 | 08.11.2024 | РСГ Сигнал G65 | преобразователи объемного и массового расхода | м3/ч |  | 0 | 1 | Филиал "Карпинский хлебокомбинат" АО "Агентство по развитию рынка продовольствия" | Промплощадка | ул.М.Горького,1 | Карпинск |  | Предприятия легкой, пищевой промышленности | РСГ
6085544 | 07.09.2018 | 01.09.2023 | Метран-150 ТА | преобразователи давления (абс) | МПа |  | 0 | 1 | Филиал "Карпинский хлебокомбинат" АО "Агентство по развитию рынка продовольствия" | Промплощадка | ул.М.Горького,1 | Карпинск |  | Предприятия легкой, пищевой промышленности | метран
20-1020704 | 15.03.2019 | 15.03.2024 | АИР 20-ДД | преобразователи перепада давления | кПа |  | 0 | 1 | Филиал "Карпинский хлебокомбинат" АО "Агентство по развитию рынка продовольствия" | Промплощадка | ул.М.Горького,1 | Карпинск |  | Предприятия легкой, пищевой промышленности | АИР
|  |  | нет корректора | корректор |  |  | 0 | 1 | Гранкин О.Г. | Котельная офисного здания | ул.Ленина,59 | Бисерть | Нижнесергинский | Прочие предприятия | не СИ
86562234 | 01.09.2023 | 31.08.2033 | СГД-G4 | преобразователи объемного и массового расхода | м3/ч |  | 0 | 1 | Гранкин О.Г. | Котельная офисного здания | ул.Ленина,59 | Бисерть | Нижнесергинский | Прочие предприятия | СГД-
2519380160 | 09.09.2024 | 08.09.2029 | СГ-ТК-Д-6 | Измерительный комплекс |  |  | 0 | 1 | Каменское райпо | Магазин №45 | ул.Ленина,22 | Большая Грязнуха | Каменский | Прочие предприятия | сг-тк
1019380187 | 09.09.2024 | 08.09.2029 | ТС220 | корректор |  |  | 0 | 1 | Каменское райпо | Магазин №45 | ул.Ленина,22 | Большая Грязнуха | Каменский | Прочие предприятия | ТС-2
06548471 | 18.09.2019 | 17.09.2029 | ВК G4 | преобразователи объемного и массового расхода | м3/ч |  | 0 | 1 | Каменское райпо | Магазин №45 | ул.Ленина,22 | Большая Грязнуха | Каменский | Прочие предприятия | ВК
1519250083 | 06.09.2024 | 05.09.2029 | СГ-ЭКвз-Р-0,75-160/1,6 | Измерительный комплекс |  |  | 0 | 1 | ОАО ПТК "Свердловскстройтранс" | Котельная,ул.Бархотская,2 | ул. Бархотская,2 | Екатеринбург |  | Транспортные предприятия | СГ-ЭК
1119250093 | 06.09.2024 | 05.09.2029 | ЕК-270 | корректор |  |  | 0 | 1 | ОАО ПТК "Свердловскстройтранс" | Котельная,ул.Бархотская,2 | ул. Бархотская,2 | Екатеринбург |  | Транспортные предприятия | ЕК-
1419250095 | 06.09.2024 | 05.09.2029 | RABO G100 (Ду 50, 80) | преобразователи объемного и массового расхода | м3/ч |  | 0 | 1 | ОАО ПТК "Свердловскстройтранс" | Котельная,ул.Бархотская,2 | ул. Бархотская,2 | Екатеринбург |  | Транспортные предприятия | rabo
6976 |  |  | ТЭКОН 17 | корректор | м3/ч | СУ | 0 | 1 | ОАО "Сибирско-Уральская Алюминевая компания- филиал БАЗ-СУАЛ" | Богословская ТЭЦ | ул. Фрунзе, 69 | Краснотурьинск |  | Металлургические предприятия | ТЭКОН
07129327 | 03.03.2021 | 02.03.2031 | ВК G6T | преобразователи объемного и массового расхода | м3/ч |  | 0 | 1 | ИП Дешевенко Владимир Константинович | Магазин | ул.Курчатово,12 | Арамиль | Сысертский | Прочие предприятия | ВК
14098 |  |  | СПГ-741 | корректор | м3/ч |  | 0 | 1 | ИП Дешевенко Владимир Константинович | Магазин | ул.Курчатово,12 | Арамиль | Сысертский | Прочие предприятия | СПГ
|  |  | нет корректора | корректор |  |  | 0 | 1 | АНО "Объединение "Стоматология" | Зуботехническая лаборатория | ул.Металлургов,48 | Екатеринбург |  | Оздоровительные, медицинские учреждения | не СИ
4152 | 08.06.2026 | 07.06.2031 | Гобой-1 G10 | преобразователи объемного и массового расхода | м3/ч |  | 0 | 1 | АНО "Объединение "Стоматология" | Зуботехническая лаборатория | ул.Металлургов,48 | Екатеринбург |  | Оздоровительные, медицинские учреждения | гобой
3124060315 | 03.07.2024 | 02.07.2029 | ЭК-270 | корректор |  |  | 0 | 1 | ООО АМК-Екатеринбург | Котельная | пер.Базовый,10 | Екатеринбург |  | Прочие предприятия | ЭК-2
1519420060 | 22.10.2019 | 21.10.2024 | СГ-ЭКвз-Р-0,2-400/1,6 | Измерительный комплекс |  | старый узел на Базовом, 10 | 0 | 1 | ООО АМК-Екатеринбург | Котельная | пер.Базовый,10 | Екатеринбург |  | Прочие предприятия | СГ-ЭК
1119420055 | 22.10.2019 | 21.10.2024 | ЕК-270 | корректор |  | старый узел на Базовом, 10 | 0 | 1 | ООО АМК-Екатеринбург | Котельная | пер.Базовый,10 | Екатеринбург |  | Прочие предприятия | ЕК-
3224060483 | 03.07.2024 | 02.07.2029 | РВГ G65 | преобразователи объемного и массового расхода | м3/ч |  | 0 | 1 | ООО АМК-Екатеринбург | Котельная | пер.Базовый,10 | Екатеринбург |  | Прочие предприятия | рвг
1419420069 | 21.10.2019 | 20.10.2024 | RABO G250 (Ду 80, 100) | преобразователи объемного и массового расхода | м3/ч | старый узел на Базовом, 10 | 0 | 1 | ООО АМК-Екатеринбург | Котельная | пер.Базовый,10 | Екатеринбург |  | Прочие предприятия | rabo
3324060296 | 03.07.2024 | 02.07.2029 | СГ-ЭКР-Р-0,75-100/1,6 | Измерительный комплекс | м3/ч |  | 0 | 1 | ООО АМК-Екатеринбург | Котельная | пер.Базовый,10 | Екатеринбург |  | Прочие предприятия | СГ-ЭК